## INVENTARIO GRAL. JUNIO 2013
Nº DE INVENTARIO | NOMBRE | DESCRIPCIÓN | MARCA | MODELO | NO. DE SERIE | COSTO | PARTIDA | AÑO DE ADQUISICIÓN | FECHA | FACTURA | FUENTE DE FINANCIAMIENTO | ASIGNACION | UBICACIÓN | PROVEEDOR | NUM DE RESGUARDO
UPPMQAZ0007 | ABRAZADERA | POST CLAMPS SWIVEL | VERE | PC-S | S/N | 442.75 | 5207 | 2007 | 2007-07-11 | 626 | UPP/PROMEP | BAUTISTA ELIVAR NAZARIO | LABORATORIO DE ÓPTICA | INTECS INSTRUMENTACION, S.A. DE C.V. | 4
UPPMQAZ0008 | ABRAZADERA | POST CLAMPS SWIVEL | VERE | PC-S | S/N | 442.75 | 5207 | 2007 | 2007-07-11 | 626 | UPP/PROMEP | BAUTISTA ELIVAR NAZARIO | LABORATORIO DE ÓPTICA | INTECS INSTRUMENTACION, S.A. DE C.V. | 4
UPPMQAZ0009 | ABRAZADERA | POST CLAMPS SWIVEL | VERE | PC-S | S/N | 442.75 | 5207 | 2007 | 2007-07-11 | 626 | UPP/PROMEP | BAUTISTA ELIVAR NAZARIO | LABORATORIO DE ÓPTICA | INTECS INSTRUMENTACION, S.A. DE C.V. | 4
UPPMQAZ0010 | ABRAZADERA | POST CLAMPS SWIVEL | VERE | PC-S | S/N | 442.75 | 5207 | 2007 | 2007-07-11 | 626 | UPP/PROMEP | BAUTISTA ELIVAR NAZARIO | LABORATORIO DE ÓPTICA | INTECS INSTRUMENTACION, S.A. DE C.V. | 4
UPPMQAZ0006 | ABRAZADERA | POST CLAMPS SWIVEL | VERE | PC-S | S/N | 442.75 | 5207 | 2007 | 2007-07-11 | 626 | UPP/PROMEP | BAUTISTA ELIVAR NAZARIO | LABORATORIO DE ÓPTICA | INTECS INSTRUMENTACION, S.A. DE C.V. | 4
UPPMQAZ0011 | ABRAZADERA ANGULO RECTO | POST CLAMPS RIGHT ANGLE | VERE | PC-R | S/N | 267.95 | 5207 | 2007 | 2007-07-11 | 626 | UPP/PROMEP | BAUTISTA ELIVAR NAZARIO | LABORATORIO DE ÓPTICA | INTECS INSTRUMENTACION, S.A. DE C.V. | 4
UPPMQAZ0012 | ABRAZADERA ANGULO RECTO | POST CLAMPS RIGHT ANGLE | VERE | PC-R | S/N | 267.95 | 5207 | 2007 | 2007-07-11 | 626 | UPP/PROMEP | BAUTISTA ELIVAR NAZARIO | LABORATORIO DE ÓPTICA | INTECS INSTRUMENTACION, S.A. DE C.V. | 4
UPPMQAZ0013 | ABRAZADERA ANGULO RECTO | POST CLAMPS RIGHT ANGLE | VERE | PC-R | S/N | 267.95 | 5207 | 2007 | 2007-07-11 | 626 | UPP/PROMEP | BAUTISTA ELIVAR NAZARIO | LABORATORIO DE ÓPTICA | INTECS INSTRUMENTACION, S.A. DE C.V. | 4
UPPMQAZ0014 | ABRAZADERA ANGULO RECTO | POST CLAMPS RIGHT ANGLE | VERE | PC-R | S/N | 267.95 | 5207 | 2007 | 2007-07-11 | 626 | UPP/PROMEP | BAUTISTA ELIVAR NAZARIO | LABORATORIO DE ÓPTICA | INTECS INSTRUMENTACION, S.A. DE C.V. | 4
UPPMQAZ0015 | ABRAZADERA ANGULO RECTO | POST CLAMPS RIGHT ANGLE | VERE | PC-R | S/N | 267.95 | 5207 | 2007 | 2007-07-11 | 626 | UPP/PROMEP | BAUTISTA ELIVAR NAZARIO | LABORATORIO DE ÓPTICA | INTECS INSTRUMENTACION, S.A. DE C.V. | 4
UPPMQAZ0001 | ABRAZADERA PARALELA | POST CLAMPS PARALLEL | VERE | PC-P | S/N | 267.95 | 5207 | 2007 | 2007-07-11 | 626 | UPP/PROMEP | BAUTISTA ELIVAR NAZARIO | LABORATORIO DE ÓPTICA | INTECS INSTRUMENTACION, S.A. DE C.V. | 4
UPPMQAZ0002 | ABRAZADERA PARALELA | POST CLAMPS PARALLEL | VERE | PC-P | S/N | 267.95 | 5207 | 2007 | 2007-07-11 | 626 | UPP/PROMEP | BAUTISTA ELIVAR NAZARIO | LABORATORIO DE ÓPTICA | INTECS INSTRUMENTACION, S.A. DE C.V. | 4
UPPMQAZ0003 | ABRAZADERA PARALELA | POST CLAMPS PARALLEL | VERE | PC-P | S/N | 267.95 | 5207 | 2007 | 2007-07-11 | 626 | UPP/PROMEP | BAUTISTA ELIVAR NAZARIO | LABORATORIO DE ÓPTICA | INTECS INSTRUMENTACION, S.A. DE C.V. | 4
UPPMQAZ0004 | ABRAZADERA PARALELA | POST CLAMPS PARALLEL | VERE | PC-P | S/N | 267.95 | 5207 | 2007 | 2007-07-11 | 626 | UPP/PROMEP | BAUTISTA ELIVAR NAZARIO | LABORATORIO DE ÓPTICA | INTECS INSTRUMENTACION, S.A. DE C.V. | 4
UPPMQAZ0005 | ABRAZADERA PARALELA | POST CLAMPS PARALLEL | VERE | PC-P | S/N | 267.95 | 5207 | 2007 | 2007-07-11 | 626 | UPP/PROMEP | BAUTISTA ELIVAR NAZARIO | LABORATORIO DE ÓPTICA | INTECS INSTRUMENTACION, S.A. DE C.V. | 4
UPPMQAT0001 | ACCESORIO DE TIRO DE CAIDA | ACCESORIO DE TIRO DE CAIDA | S/N | S/N | S/N | 1572.05 | 5207 | 2009-07-29 | 2009-07-29 | CAPECE | FAM 2007 | VILCHIS RODRÍGUEZ CESAR ALEJANDRO | LABORATORIO DE FÍSICA II | C.A.P.E.C.E. | 200
UPPMQAB0001 | ACCESORIOS BANDAS | KIT MCA THB MOD ACCESORIOS BANDAS | S/N | S/N | S/N | 177.767 | 5207 | 2008-02-01 | 2008-02-01 | 7870 | UPP/POA | JARAMILLO DÍAZ ALFONSO PATRICIO | CUReI | EQUIPOS INTERFERENCIALES DE MÉXICO, S.A. DE C.V. | 254
UPPMQAB0002 | ACCESORIOS BANDAS | KIT MCA THB MOD ACCESORIOS BANDAS | S/N | S/N | S/N | 177.767 | 5207 | 2008-02-01 | 2008-02-01 | 7870 | UPP/POA | JARAMILLO DÍAZ ALFONSO PATRICIO | CUReI | EQUIPOS INTERFERENCIALES DE MÉXICO, S.A. DE C.V. | 254
UPPMQBI0001 | ACCESORIOS DE BIOT-SAVART | ACCESORIOS PARA LA LEY DE BIOT-SAVART | S/N | S/N | S/N | 95024.339 | 5207 | 2008-03-14 | 2008-03-14 | CAPECE | FAM 2004 | CRUZ AVILÉS ARTURO | LABORATORIO DE FÍSICA I | C.A.P.E.C.E. | 241
UPPMQAF0001 | ACCESORIOS P/FÍSICA DE MICROONDAS | ACCESORIOS PARA FÍSICA DE MICROONDAS | VARIOS | VARIOS | VARIOS | 4612.51 | 5207 | 2008-03-14 | 2008-03-14 | CAPECE | FAM 2004 | BAUTISTA ELIVAR NAZARIO | LABORATORIO DE FÍSICA I | C.A.P.E.C.E. | 4
UPPECAC0001 | ACCESS POINT | ACCESS POINT LINKSYS MODELO WAP54G INALAMBRICO A 54 MBPS | LINKSYS | WAP54G-LA | MDG30J822839 | 1098.9975 | 5202 | 2009 | 2009-12-11 | 131 | UPP/PIFI | LUNA CRUZ DAVID | OFICINA SITE-1 | MARÍA ANTONIETA CAMPOS SANTILLAN | 260
UPPECAC0002 | ACCESS POINT | ACCESS POINT LINKSYS MODELO WAP54G INALAMBRICO A 54 MBPS | LINKSYS | WAP54G-LA | MDG30J822916 | 1098.9975 | 5202 | 2009 | 2009-12-11 | 131 | UPP/PIFI | LUNA CRUZ DAVID | OFICINA SITE-1 | MARÍA ANTONIETA CAMPOS SANTILLAN | 260
UPPECAC0003 | ACCESS POINT | ACCESS POINT LINKSYS MODELO WAP54G INALAMBRICO A 54 MBPS | LINKSYS | WAP54G-LA | MDG30J822914 | 1098.9975 | 5202 | 2009 | 2009-12-11 | 131 | UPP/PIFI | VALDIVIESO RODRÍGUEZ MIGUEL ÁNGEL | BIBLIOTECA | MARÍA ANTONIETA CAMPOS SANTILLAN | 87
UPPECAC0004 | ACCESS POINT | ACCESS POINT LINKSYS MODELO WAP54G INALAMBRICO A 54 MBPS | LINKSYS | WAP54G-LA | MDG30J822912 | 1098.9975 | 5202 | 2009 | 2009-12-11 | 131 | UPP/PIFI | LUNA CRUZ DAVID | OFICINA SITE-1 | MARÍA ANTONIETA CAMPOS SANTILLAN | 260
UPPECAP0005 | ACCESS POINT | ACESS POINT PARA EXTERIORES ESTANDAR G WIRELESS-G CON POWER OVER ETHERNET Nº DE PARTE WAP54GPE | LINKSYS | WAP54G-LA | MHR00G800187 | 5807.5 | 5206 | 2008-04-29 | 2008-04-29 | 1134 | UPP/POA | ROMERO GARRIDO EVERT DANIEL | BODEGA DE CÓMPUTO I | ING. FRANCISCO DAMIÁN MONZALVO CORTEZ | 114
UPPECAP0006 | ACCESS POINT | ACESS POINT PARA EXTERIORES ESTANDAR G WIRELESS-G CON POWER OVER ETHERNET Nº DE PARTE WAP54GPE | 3COM | S/N | MHR00G800188 | 5807.5 | 5206 | 2008-04-29 | 2008-04-29 | 1134 | UPP/POA | PÉREZ VARGAS CLAUDIA | LABORATORIO DE ARQUITECTURA Y MICROPROCESADORES | ING. FRANCISCO DAMIÁN MONZALVO CORTEZ | 226
UPPECAP0008 | ACCESS POINT | ACCESS POINT LINKSYS MODELO WAP54G INALAMBRICO A 54 MBPS | LINKSYS | WRT54G2V1 | CSV01J4E6640 | 902.75 | 5202 | 2009 | 2009-10-05 | 344 | CONVENIO MARCO DE COORDINACIÓN SEP Y UPP(CENTRO ACCESO UNIVERSITARIO) | LUNA CRUZ DAVID | CENTRO DE ACCESO UNIVERSITARIO | NAV WEB, S.A. DE C.V. | 260
UPPECAP0009 | ACCESS POINT | ACCESS POINT LINKSYS MODELO WAP54G INALAMBRICO A 54 MBPS | LINKSYS | WAP54G | MDG30J823308 | 1070 | 5202 | 2010 | 2010-01-26 | 148 | UPP/PROMEP | LUNA CRUZ DAVID | OFICINA SITE-1 | MARÍA ANTONIETA CAMPOS SANTILLAN | 260
UPPECAP0010 | ACCESS POINT | ACESS POINT PARA EXTERIORES ESTANDAR G WIRELESS-G CON POWER OVER ETHERNET Nº DE PARTE WAP54GPE | LINKSYS | WAP54G | MHR00G800181 | 5807.5 | 5206 | 2008-04-29 | 2008-04-29 | 1134 | UPP/POA | ROMERO GARRIDO EVERT DANIEL | GALERÓN I | ING. FRANCISCO DAMIÁN MONZALVO CORTEZ | 114
UPPECAP0011 | ACCESS POINT | ACESS POINT PARA EXTERIORES ESTANDAR G WIRELESS-G CON POWER OVER ETHERNET Nº DE PARTE WAP54GPE | LINKSYS | WAP54G | MHR00G800182 | 5807.5 | 5206 | 2008-04-29 | 2008-04-29 | 1134 | UPP/POA | ROMERO GARRIDO EVERT DANIEL | SITE | ING. FRANCISCO DAMIÁN MONZALVO CORTEZ | 114
UPPECAP0012 | ACCESS POINT | ACESS POINT PARA EXTERIORES ESTANDAR G WIRELESS-G CON POWER OVER ETHERNET Nº DE PARTE WAP54GPE | LINKSYS | WAP54G | MHR00G800183 | 5807.5 | 5206 | 2008-04-29 | 2008-04-29 | 1134 | UPP/POA | ROMERO GARRIDO EVERT DANIEL | SITE | ING. FRANCISCO DAMIÁN MONZALVO CORTEZ | 114
UPPECAP0013 | ACCESS POINT | ACESS POINT PARA EXTERIORES ESTANDAR G WIRELESS-G CON POWER OVER ETHERNET Nº DE PARTE WAP54GPE | LINKSYS | WAP54G | MHR00G800185 | 5807.5 | 5206 | 2008-04-29 | 2008-04-29 | 1134 | UPP/POA | ROMERO GARRIDO EVERT DANIEL | EDIFICIO DE DOCENCIA | ING. FRANCISCO DAMIÁN MONZALVO CORTEZ | 114
UPPMQAD0001 | ACTIVADOR-DESACTIVADOR DE ALARMAS MAGNETICAS | ACTIVDOR-DESACTIVADOR DE ALARMAS MAGNETICAS | 3M | 955 | 5074146 | 37485.33 | 5207 | 2004-12-03 | 2004-12-03 | 5413 | UPP/POA | VALDIVIESO RODRÍGUEZ MIGUEL ÁNGEL | BIBLIOTECA | INFOCONSULTORES, S.C. | 87
UPPMQAC0001 | ACUMULADOR | ACUMULADOR906LM PARA TRACTOR | LTH | S/N | S/N | 1435.0045 | 5205 | 2009 | 2009-10-15 | 189089 | UPP/FOMIX | LUCHO CONSTANTINO CARLOS ALEXANDER | LABORATORIO DE BIOTECNOLOGÍA AMBIENTAL | MANGUERAS, HERRAMIENTAS Y EQUIPOS, S.A. DE C.V. | 3
UPPMQAB0001 | ADAPTADOR BLUETOOTH | WIRELESS BLUETOOTH SERIAL ADAPTER N° DE CATALOGO HPWHPS120 | HANDY WAVE | HPS-120 | 09HPS-A00677/09HPS-B00677 | 6520.5 | 5205 | 2009 | 2009-11-13 | 2792 | UPP/PROMEP | PÉREZ PÉREZ EUCARIO GONZALO | GALERÓN I | INTECS INSTRUMENTACION, S.A. DE C.V. | 249
UPPMQAF0001 | AFINADOR | AFINADOR PARA BAJO | YAMAHA | YT-40 | S/N | 290 | 5207 | 2004-10-15 | 2004-10-15 | 2218 | UPP/POA | LÓPEZ ESTRADA DOMINGO | PERDIDO | ROSENDO JORGE ORDOÑEZ BALCELLS | 28
UPPMQAF0002 | AFINADOR | AFINADOR CROMÁTICO | OWIK TUNE | QT-11 | S/N | 269.997 | 5207 | 2004-10-15 | 2004-10-15 | 2217 | UPP/POA | LÓPEZ ESTRADA DOMINGO | PERDIDO | ROSENDO JORGE ORDOÑEZ BALCELLS | 28
UPPMQEG0001 | AGARRE | AGARRE RECTO PARA TRICEPS | S/N | S/N | S/N | 0 | 5102 | 2006-08-29 | 2006-08-29 | 001-005 | UPP/POA | RENDÓN VALENCIA JACOB | GIMNASIO |  | 37
UPPMQAG0005 | AGITADOR | AGITADOR VORTEX MIXPLUS 3200 RPM | VORTEX | TERMO LINE | 1271061006144 | 3978.55 | 5207 | 2006-12-04 | 2006-12-04 | 32396 | UPP/PROMEP | FLORES GONZÁLEZ MARCO ANTONIO | LABORATORIO | EQUIPAR S.A. DE C.V. | 167
UPPMQAG0006 | AGITADOR | AGITADOR ORBITAL DE 9X9" | LAB-LINE | S/N | 1664060905989 | 9724.06 | 5207 | 2006-12-04 | 2006-12-04 | 32394 | UPP/PROMEP | BLASCO CABAL JOSÉ LUIS | LABORATORIO DE CÉLULAS VEGETALES | EQUIPAR S.A. DE C.V. | 6
UPPMQAG0007 | AGITADOR | AGITADOR VORTEX MIXPLUS 3200 RPM | VORTEX | TERMO LINE | 1271061006163 | 3978.55 | 5207 | 2006-12-04 | 2006-12-04 | 32394 | UPP/PROMEP | BLASCO CABAL JOSÉ LUIS | LABORATORIO DE CÉLULAS VEGETALES | EQUIPAR S.A. DE C.V. | 6
UPPMQAG0008 | AGITADOR | AGITADOR MECANICO CON CABEZAL DE 8.5 MM. PROPELA INCLUIDA | HEIDOLPH | RZR1 | 120536061 | 9001.94 | 5207 | 2006-11-28 | 2006-11-28 | 761 | UPP/PROMEP | FLORES GONZÁLEZ MARCO ANTONIO | LABORATORIO DE BIOTECNOLOGÍA AMBIENTAL | SILVIA ORTIZ MANJAREZ | 167
UPPMQAG0009 | AGITADOR | AGITADOR MECANICO CON CABEZAL DE 8.5 MM. PROPELA INCLUIDA | HEIDOLPH | RZR1 | 120536068 | 9001.94 | 5207 | 2006-11-28 | 2006-11-28 | 761 | UPP/PROMEP | FLORES GONZÁLEZ MARCO ANTONIO | LABORATORIO SIN NOMBRE | SILVIA ORTIZ MANJAREZ | 167
UPPMQAG0010 | AGITADOR | AGITADOR ORBITAL CON INCUBACIÓN MODELO SI-300R DIGITAL CON CONTROL DE TIEMPO DE 6 MIN A 999 HR, 54 MIN, RANGO DE VELOCIDAD DE 10 A 300 RPM, RANGO DE TEMPERATURA AMBIENTE +5 A 60°C, INCLUYE PLATAFORMA UNIVERSAL | S/N | SI-300R | M049019 | 48922.15 | 5207 | 2007-02-07 | 2007-02-07 | 118118 | UPP/FOMIX | CADENA RAMÍREZ ARTURO | LABORATORIO DE MICROBIOLOGÍA MOLECULAR | LAB-TECH INSTRUMENTACIÓN, S.A. DE C.V. | 250
UPPMQAG0011 | AGITADOR | AGITADOR MECÁNICO PARA TIMECES DE 8" VELOCIDAD DE AGITACIÓN DE 1425 RPM, PARA ALTURA TOTAL ACEPTA 7 TAMICES, PARA MEDIA ALTURA ACEPTA 14 TAMICES, DIMENSIONES 28 X 23 X 25 CM CON RELOJ DE 99MIN. DIGITAL MOTOR DE 1/3, 110 VOLT, 60 HZ. INCLUYE TAMIZ DE ACERO INOXIDABLE DE 8" Nº 4 APERTURA DE MALLA DE 4.75MM. TAMIZ DE ACERO INOXIDABLE DE 9"Nº 8 APERTURA DE MALLA DE 2.36 MM. TAMIZ DE ACERO INOXIDABLE DE 8" Nº 12 APERTURA DE MALLA DE 1.7 MM, TAMIZ DE ACERO INOXIDABLE DE 8" Nº 40 APERTURA DE MALLA DE 0.425MM, TAMIZ DE ACERO INOXIDABLE DE 8" Nº 80 APERTURA DE MALLA DE 0.180MM, TAMIZ DE ACERO INOXIDABLE DE 8" Nº 120 APERTURA DE MALLA DE 0.125MM, CON CUBIERTA DE ACERO INOXIDABLE 8" Y CONTRATAPA (BASE) PARA GITADOR DE TAMICES DE 1/2" DE ACERO INOXIDABLE. | S/N | S/N | S/N | 34428.7 | 5207 | 2007-07-11 | 2007-07-11 | 123087 | UPP/PROMEP | TORRES ROBLES RAFAEL | LABORATORIO DE BIOPROCESOS | LAB-TECH INSTRUMENTACIÓN, S.A. DE C.V. | 16
UPPMQAG0012 | AGITADOR | AGITADOR ORBITAL CON INCUBACIÓN,DE MESA-ANALOGO, TAPA TRASNPARENTE.TRIPLE DIRECCIÓN EXCENTRICA DISPONIBLE EN OPERACIÓN CONTINUA LAS 24 HORAS AGITACIÓN UNIFORME CON ALTA CARGA, MOTOR PRECISO Y CONTROL DE CAMARA CON UNA RPECISIÓN DE +/-.1ºC A 37ºC, POR MEDIO DEL CONTROLADOR DE TEMPERATURA PID. MOTRO DC Y CONTROL DE VELOCIDAD VARIABLE DE 40 A 400 RPM. CONTROLADO POR UN DIAL ROTATORI. MONITOR TACOMETRO INTEGRADO Y DISPLEY PARA VEL. EN RPM DISPLAY LED QUE MUESTRA LA TEMPERATURA. LA AGITACIÓN PUEDE OPERARSE EN MODO CONTINUO O TIEMPO FIJADO DE 1-60MIN. PARA TIEMPOS DE ESTUDIO. MEDIDAS DE SEGURIDAD: TERMOSTATO INDEPENDIENTE COMO RESPALDO PARA EL CONTROL DE FALLAS DE TEMPERATURA CUANDO LA TAPA ES ABIETA MIENTRAS LA PLATAFORMA FUNCIONA, SE INTERRUMPE Y PARA, ESPEC. CONTROL ANÁLOGO, RANGO DE VELOCIDAD DE 40 A 400 RPM DIAMETRO DE ORBITA: .75IN (1.9CM), CARGA MAXIMA: 50LB (22.7KG) RANGO DE TEMPERATURA AMBIENTE: +5ºC A 60ºC: +/-.1ºC A 37ºC EN MATRAZ. | LAB-LINE | SHK A 4000 | 141208295400 | 68787.25 | 5207 | 2008-05-07 | 2008-05-07 | 133832 | UPP/PROMEP | MEDINA MORENO SERGIO ALEJANDRO | LABORATORIO DE LAS BIORREACCIONES |  | 121
UPPMQAG0018 | AGITADOR | AGITADOR ORBITAL USO RUDO DE 60 X 40CM, EL MOTOR ES DE 1/8 | PRENDO | AGO60-40 | 0924810035JA | 30387.14 | 5207 | 2009-08-31 | 2009-08-31 | 5878 | UPP/PROMEP | GONZÁLEZ LARA JUAN MANUEL | LABORATORIO SIN NOMBRE | LUIS ALBERTO SOLIS MENDIOLA | 252
UPPMQAG0019 | AGITADOR | AGITADOR BORTEX MAXI-MIX I. | VORTEX | M 16715 | 1858090796818 | 4947.53 | 5205 | 2009 | 2009-09-26 | 2776 | UPP/PROMEP | MEDINA MORENO SERGIO ALEJANDRO | LABORATORIO DE LAS BIORREACCIONES | EQUIPAR S.A. DE C.V. | 121
UPPMQAG0020 | AGITADOR | AGITADOR MAGNÉTICO DE 15 X 15 CM, MODELO: AR310 CUERPO DE ACERO INOXIDABLE, PANEL FRONTAL CON LUZ PILOTO, MOTOR ELECTRICO E IMÁGENES DE ALTA CALIDAD, VELOCIDAD DE 1-1500RPM OPERA A 120 V. | ARSA | AR310 | 0905009 | 2645 | 5205 | 2009 | 2009-10-07 | 151255 | UPP/PROMEP | FLORES GONZÁLEZ MARCO ANTONIO | LABORATORIO | LAB-TECH INSTRUMENTACIÓN, S.A. DE C.V. | 167
UPPMQAG0021 | AGITADOR | AGITADOR DE USO RUDO, MARCA SEV. MODELO AGO6040 | SEV | AGO 6040 |  | 30387.14 | 5205 | 2009 | 2009-11-17 | 2438 | UPP/CIENCIA BÁSICA | GRACIDA RODRÍGUEZ JORGE NOEL | LABORATORIO DE BIOTECNOLOGÍA AMBIENTAL | DIEGO ANTONIO GASTELU OSORIO | 54
UPPMQAG0013 | AGITADOR | AGIITADOR DIGITAL, ORBITAL ABIERTO DE PLATAFORMA CON CAPACIDAD DE HASTA 16 MATRACES DE 500 ML. CON CONEXIÓN A 120 VOLTS, CON CONTROLES INDIVIDUALES DE TIEMPO (0.1 hrs a 999 horas) Y VELOCIDAD DE AGITACIÓN (15 A500 RPM), DISPLAY DE LECTURA INDIVIDUAL, INCLUYE PLATAFORMA Y 16 PINZAS PARA MATRACES DE 500ML. |  |  | 05647362/0434584 | 40882.04 | 5207 | 2008-06-05 | 2008-06-05 | 12468 | UPP/FOMIX | NOVOA ESPINOSA JOSÉ | LABORATORIO DE LAS BIORREACCIONES | TEQUIMEC, S. DE R.L. DE C.V. | 122
UPPMQAG0016 | AGITADOR | AGITADOR TIPO VORTEX MAXI-MIX I. |  | M16715 | 1858080462004 | 3703.805 | 5207 | 2008-08-06 | 2008-08-06 | 43344 | UPP/CIENCIA BÁSICA | MEDINA MORENO SERGIO ALEJANDRO | LABORATORIO DE LAS BIORREACCIONES |  | 121
UPPMQAG0017 | AGITADOR | AGITADOR TIPO VORTEX MAXI-MIX I. |  | M161715 | 1858080462021 | 3703.805 | 5207 | 2008-08-06 | 2008-08-06 | 43344 | UPP/CIENCIA BÁSICA | MEDINA MORENO SERGIO ALEJANDRO | LABORATORIO DE LAS BIORREACCIONES |  | 121
UPPMQAM0001 | AGITADOR MECÁNICO | AGITADOR MECÁNICO RZR-1 CON CABEZA 8.5 MM; PROPELA INCLUIDA |  |  |  | 9892.3 | 5207 | 2007-10-17 | 2007-10-17 | 28 | UPP/FOMIX | LUCHO CONSTANTINO CARLOS ALEXANDER | LABORATORIO DE BIOTECNOLOGÍA AMBIENTAL | SILVIA GUTIÉRREZ ORTÍZ | 3
UPPMQAM0002 | AGITADOR MECÁNICO | AGITADOR MECÁNICO RZR-1 CON CABEZA 8.5 MM; PROPELA INCLUIDA |  |  |  | 9892.3 | 5207 | 2007-10-17 | 2007-10-17 | 28 | UPP/FOMIX | LUCHO CONSTANTINO CARLOS ALEXANDER | LABORATORIO DE BIOTECNOLOGÍA AMBIENTAL | SILVIA GUTIÉRREZ ORTÍZ | 3
UPPMOAC0001 | AIRE ACONDICIONADO | AIRE ACONDICIONADO PORTATIL DE 14,000 BTUS | COOL CONFORM | DMAC14KA | X12-51823 | 5224.5995 | 5101 | 2007-06-12 | 2007-06-12 | 74D0059903 | UPP/PROMEP | GRACIDA RODRÍGUEZ JORGE NOEL | OFICINA CASA AMARILLA | HOME DEPOT MÉXICO, S. DE R.L. DE C.V. | 54
UPPERAM0002 | AMPLIFICADOR | AMPLIFICADOR PARA GUITARRA ELÉCTRICA | MARSHALL | S/N | S/N | 4737.54 | 5102 | 2005-06-15 | 2005-06-15 | 1745 | UPP/POA | LÓPEZ ESTRADA DOMINGO | PERDIDO | PIOQUINTO CRUZ BERTHA | 28
UPPERAM0001 | AMPLIFICADOR PARA BAJO | AMPLIFICADOR PARA BAJO ELECTRÓNICO | YAMAHA | YB-15 | S/N | 1190 | 5102 | 2004-10-15 | 2004-10-15 | 2218 | UPP/POA | LÓPEZ ESTRADA DOMINGO | PERDIDO | ROSENDO JORGE ORDOÑEZ BALCELLS | 28
UPPERAM0003 | AMPLIFICADOR PARA BASS | AMPLIFICADOR PARA BASS ELECTRICA | MARSHALL | S/N | S/N | 4737.4365 | 5102 | 2005-06-15 | 2005-06-15 | 1745 | UPP/POA | LÓPEZ ESTRADA DOMINGO | PERDIDO | PIOQUINTO CRUZ BERTHA | 28
UPPMQANA0001 | ANALIZADOR DE ESPECTROS | ANALIZADOR DE ESPECTROS | BK PRECISION | 2650 | 42101031246 | 57920.9 | 5207 | 2008-02-26 | 2008-02-26 | 7934 | FAM 2007 | PÉREZ VARGAS CLAUDIA | LABORATORIO DE ELECTRÓNICA ANALÓGICA | GADU SISTEMAS, S.A. DE C.V. | 226
UPMQANA0002 | ANALIZADOR DE ESPECTROS | ANALIZADOR DE ESPECTROS |  |  |  | 57920.9 | 5207 | 2008-03-14 | 2008-03-14 | CAPECE |  | PÉREZ VARGAS CLAUDIA | LABORATORIO DE ELECTRÓNICA DIGITAL | C.A.P.E.C.E. | 226
UPMQANA0003 | ANALIZADOR DE ESPECTROS | ANALIZADOR DE ESPECTRO ANALÓGICO DE 1.05 GHz | BK PRECISION |  |  | 25274.7 | 5207 | 2007-11-20 | 2007-11-20 | 7734 | UPP/POA | MORENO VERA JOSÉ MANUEL FERNANDO |  | GADU SISTEMAS, S.A. DE C.V. | 32
UPPMQGL0001 | ANALIZADOR DE GLUCOSA Y LACTOSA | ANALIZADOR DE GLUCOSA Y LACTOSA, MEDIDAS PRECISAS EN SANGRE TOTAL, PLASMA, SUERO O FLUIDO CEREBRO ESPINAL | YSI 2033 STLT PLUS | 2300D | 05M0124 | 167974.75 | 5207 | 2006-01-11 | 2006-01-11 | 104780 | UPP/POA | GRACIDA RODRÍGUEZ JORGE NOEL | LABORATORIO DE BIOTECNOLOGÍA AMBIENTAL | LAB-TECH INSTRUMENTACIÓN, S.A. DE C.V. | 54
UPPMQAM0001 | ANGULO MANUAL | MANUAL WIDE ANGLE ZOOM VIDEO LENSES EDMUND OPTICS | EDMUN OPTICS | 53-152 |  | 4612.65 | 5207 | 2008-04-17 | 2008-04-17 | 1324 | UPP/PROMEP | BAUTISTA ELIVAR NAZARIO | LABORATORIO DE ÓPTICA | INTECS INSTRUMENTACION, S.A. DE C.V. | 4
UPPMQAM0002 | ANGULO MANUAL | MANUAL WIDE ANGLE ZOOM VIDEO LENSES EDMUND OPTICS | EDMUN OPTICS | 53-152 |  | 4612.65 | 5207 | 2008-04-17 | 2008-04-17 | 1324 | UPP/PROMEP | BAUTISTA ELIVAR NAZARIO | LABORATORIO DE ÓPTICA | INTECS INSTRUMENTACION, S.A. DE C.V. | 4
UPPACAN0001 | ANTENA | ANTENA PARA MEJORAR LA SEÑAL DE LOS TELEFONOS CELULARES COLOR GRIS |  |  |  | 500 | 5204 | 2003-11-25 | 2003-11-25 | 1250 | GOBIERNO DEL ESTADO | ROMERO GARRIDO EVERT DANIEL | LABORATORIO DE CÓMPUTO MÓVIL | CONSTANTINO ZAMUDIO JUANA NAYELI | 114
UPPACAN0002 | ANTENA | ANTENA PARA EXTERIOR WIFI DE ALTA | STEREN | COM865 |  | 397.9 | 5204 | 2007-07-27 | 2007-07-27 | 456422 | UPP/POA | VENTURA HERNÁNDEZ JAVIER | BODEGA DE CÓMPUTO I | STEREN | 257
UPPACAN0003 | ANTENA | ANTENA PARA EXTERIOR WIFI DE ALTA | STEREN | COM865 |  | 397.9 | 5204 | 2007-07-27 | 2007-07-27 | 456422 | UPP/POA | VENTURA HERNÁNDEZ JAVIER | BODEGA DE CÓMPUTO I | STEREN | 257
UPPACAN0004 | ANTENA | ANTENA PARA EXTERIOR WIFI DE ALTA | STEREN | COM865 |  | 397.9 | 5204 | 2007-07-27 | 2007-07-27 | 456422 | UPP/POA | VENTURA HERNÁNDEZ JAVIER | BODEGA DE CÓMPUTO I | STEREN | 257
UPPACAN0005 | ANTENA | ANTENA PARA EXTERIOR WIFI DE ALTA | STEREN | COM865 |  | 397.9 | 5204 | 2007-07-27 | 2007-07-27 | 456422 | UPP/POA | VENTURA HERNÁNDEZ JAVIER | BODEGA DE CÓMPUTO I | STEREN | 257
UPPACAN0006 | ANTENA | ANTENA PARA EXTERIOR WIFI DE ALTA | STEREN | COM865 |  | 397.9 | 5204 | 2007-07-27 | 2007-07-27 | 456422 | UPP/POA | ROMERO GARRIDO EVERT DANIEL | SITE | STEREN | 114
UPPACAN0007 | ANTENA | ANTENA PARA EXTERIOR WIFI DE ALTA | STEREN | COM865 |  | 397.9 | 5204 | 2007-07-27 | 2007-07-27 | 456422 | UPP/POA | ROMERO GARRIDO EVERT DANIEL | SITE | STEREN | 114
UPPACAN0008 | ANTENA | ANTENA PARA EXTERIOR WIFI DE ALTA | STEREN | COM865 |  | 397.9 | 5204 | 2007-07-27 | 2007-07-27 | 456422 | UPP/POA | ROMERO GARRIDO EVERT DANIEL | SITE | STEREN | 114
UPPACAN0009 | ANTENA | ANTENA PARA EXTERIOR WIFI DE ALTA | STEREN | COM865 |  | 397.9 | 5204 | 2007-07-27 | 2007-07-27 | 456422 | UPP/POA | ROMERO GARRIDO EVERT DANIEL | SITE | STEREN | 114
UPPACAN0010 | ANTENA | ANTENA PARA EXTERIOR WIFI DE ALTA | STEREN | COM865 |  | 397.9 | 5204 | 2007-07-27 | 2007-07-27 | 456422 | UPP/POA | ROMERO GARRIDO EVERT DANIEL | SITE | STEREN | 114
UPPACAN0011 | ANTENA | ANTENA PARA EXTERIOR WIFI DE ALTA | STEREN | COM865 |  | 397.9 | 5204 | 2007-07-27 | 2007-07-27 | 456422 | UPP/POA | ROMERO GARRIDO EVERT DANIEL | SITE | STEREN | 114
UPPACAN0012 | ANTENA | ANTENA PARA EXTERIOR WIFI DE ALTA | STEREN | COM865 |  | 397.9 | 5204 | 2007-07-27 | 2007-07-27 | 456422 | UPP/POA | ROMERO GARRIDO EVERT DANIEL | SITE | STEREN | 114
UPPACAN0013 | ANTENA | ANTENA PARA EXTERIOR WIFI DE ALTA | STEREN | COM865 |  | 397.9 | 5204 | 2007-07-27 | 2007-07-27 | 456422 | UPP/POA | ROMERO GARRIDO EVERT DANIEL | SITE | STEREN | 114
UPPACAN0014 | ANTENA | ANTENA PARA EXTERIOR WIFI DE ALTA | STEREN | COM865 |  | 397.9 | 5204 | 2007-07-27 | 2007-07-27 | 456422 | UPP/POA | ROMERO GARRIDO EVERT DANIEL | SITE | STEREN | 114
UPPACAN0015 | ANTENA | ANTENA PARA EXTERIOR WIFI DE ALTA | STEREN | COM865 |  | 397.9 | 5204 | 2007-07-27 | 2007-07-27 | 456422 | UPP/POA | ROMERO GARRIDO EVERT DANIEL | SITE | STEREN | 114
UPPACAN0016 | ANTENA | ANTENA PARA EXTERIOR WIFI DE ALTA | STEREN | COM865 |  | 397.9 | 5204 | 2007-07-27 | 2007-07-27 | 456422 | UPP/POA | ROMERO GARRIDO EVERT DANIEL | SITE | STEREN | 114
UPPACAN0017 | ANTENA | ANTENA PARA EXTERIOR WIFI DE ALTA | STEREN | COM865 |  | 397.9 | 5204 | 2007-07-27 | 2007-07-27 | 456422 | UPP/POA | ROMERO GARRIDO EVERT DANIEL | SITE | STEREN | 114
UPPACAN0018 | ANTENA | ANTENA PARA EXTERIOR WIFI DE ALTA | STEREN | COM865 |  | 397.9 | 5204 | 2007-07-27 | 2007-07-27 | 456422 | UPP/POA | ROMERO GARRIDO EVERT DANIEL | SITE | STEREN | 114
UPPACAN0019 | ANTENA | ANTENA PARA EXTERIOR WIFI DE ALTA | STEREN | COM865 |  | 397.9 | 5204 | 2007-07-27 | 2007-07-27 | 456422 | UPP/POA | ROMERO GARRIDO EVERT DANIEL | SITE | STEREN | 114
UPPACAN0020 | ANTENA | ANTENA PARA EXTERIOR WIFI DE ALTA | STEREN | COM865 |  | 397.9 | 5204 | 2007-07-27 | 2007-07-27 | 456422 | UPP/POA | ROMERO GARRIDO EVERT DANIEL | SITE | STEREN | 114
UPPACAN0021 | ANTENA | ANTENA PARA EXTERIOR WIFI DE ALTA | STEREN | COM865 |  | 397.9 | 5204 | 2007-07-27 | 2007-07-27 | 456422 | UPP/POA | ROMERO GARRIDO EVERT DANIEL | SITE | STEREN | 114
UPPMQAD0001 | APARATO DISTRIBUCIÓN DE FUERZAS | APARATO DE DISTRIBUCIÓN DE FUERZAS CON ACCESORIOS |  |  |  | 11655.25 | 5207 | 2009-07-29 | 2009-07-29 | CAPECE | FAM 2007 | VILCHIS RODRÍGUEZ CESAR ALEJANDRO | LABORATORIO DE FÍSICA II | C.A.P.E.C.E. | 200
UPPMQAD0002 | APARATO DISTRIBUCIÓN DE FUERZAS | APARATO DE DISTRIBUCIÓN DE FUERZAS CON ACCESORIOS |  |  |  | 11655.25 | 5207 | 2009-07-29 | 2009-07-29 | CAPECE | FAM 2007 | VILCHIS RODRÍGUEZ CESAR ALEJANDRO | LABORATORIO DE FÍSICA II | C.A.P.E.C.E. | 200
UPPMOAH0001 | ARCHIVERO | ARCHIVERO HORIZONTAL DE 4 GAVETAS, FABRICADO EN MADERA AGLOMERADA DE 28 MM DE ESPESOR, PARA CUBIERTA Y LATERALES Y MADERA AGLOMERADA DE 16 MM DE ESPESOR PARA CAJONES, TAMAÑO OFICIO, RECUBIERTO CON MELAMINA COLOR CAOBA, LOS CAJONES ESTAS PREPARADOS PARA ARCHIVO SUSPENDIDO, CON CORREDERAS METÁLICAS EMBALERADAS Y CON CERRADURA GENERAL QUE PERMITE ABRIR SIMULTANEAMENTE LOS CAJONES. | CONCEPTUAL COMERCIAL | AH4090060L | S/N | 3065.9 | 5101 | 2004-02-13 | 2004-02-13 | 4648 | GOBIERNO DEL ESTADO | ISLAS GALINDO JOSÉ ROBERTO | DEPARTAMENTO DE PROYECTOS Y MANTENIMIENTO | CONCEPTUAL COMERCIAL, S.A. DE C.V. | 68
UPPMOAH0002 | ARCHIVERO | ARCHIVERO HORIZONTAL DE 4 GAVETAS, FABRICADO EN MADERA AGLOMERADA DE 28 MM DE ESPESOR, PARA CUBIERTA Y LATERALES Y MADERA AGLOMERADA DE 16 MM DE ESPESOR PARA CAJONES, TAMAÑO OFICIO, RECUBIERTO CON MELAMINA COLOR CAOBA, LOS CAJONES ESTAS PREPARADOS PARA ARCHIVO SUSPENDIDO, CON CORREDERAS METÁLICAS EMBALERADAS Y CON CERRADURA GENERAL QUE PERMITE ABRIR SIMULTANEAMENTE LOS CAJONES. | CONCEPTUAL COMERCIAL | AH4090060L | S/N | 3065.9 | 5101 | 2004-02-13 | 2004-02-13 | 4648 | GOBIERNO DEL ESTADO | OCAMPO ALBA ELIMAR | OFICINA PLANEACIÓN | CONCEPTUAL COMERCIAL, S.A. DE C.V. | 227
UPPMOAH0003 | ARCHIVERO | ARCHIVERO HORIZONTAL DE 4 GAVETAS, FABRICADO EN MADERA AGLOMERADA DE 28 MM DE ESPESOR, PARA CUBIERTA Y LATERALES Y MADERA AGLOMERADA DE 16 MM DE ESPESOR PARA CAJONES, TAMAÑO OFICIO, RECUBIERTO CON MELAMINA COLOR CAOBA, LOS CAJONES ESTAS PREPARADOS PARA ARCHIVO SUSPENDIDO, CON CORREDERAS METÁLICAS EMBALERADAS Y CON CERRADURA GENERAL QUE PERMITE ABRIR SIMULTANEAMENTE LOS CAJONES. | CONCEPTUAL COMERCIAL | AH4090060L | S/N | 3065.9 | 5101 | 2004-02-13 | 2004-02-13 | 4648 | GOBIERNO DEL ESTADO | MEDINA MORENO SERGIO ALEJANDRO | SECRETARÍA ACADÉMICA | CONCEPTUAL COMERCIAL, S.A. DE C.V. | 121
UPPMOAH0004 | ARCHIVERO | ARCHIVERO HORIZONTAL DE 4 GAVETAS, FABRICADO EN MADERA AGLOMERADA DE 28 MM DE ESPESOR, PARA CUBIERTA Y LATERALES Y MADERA AGLOMERADA DE 16 MM DE ESPESOR PARA CAJONES, TAMAÑO OFICIO, RECUBIERTO CON MELAMINA COLOR CAOBA, LOS CAJONES ESTAS PREPARADOS PARA ARCHIVO SUSPENDIDO, CON CORREDERAS METÁLICAS EMBALERADAS Y CON CERRADURA GENERAL QUE PERMITE ABRIR SIMULTANEAMENTE LOS CAJONES. | CONCEPTUAL COMERCIAL | AH4090060L | S/N | 3065.9 | 5101 | 2004-02-13 | 2004-02-13 | 4648 | GOBIERNO DEL ESTADO | VIVANCO CABECERA MANUEL ANTONIO | OFICINA COMPRAS | CONCEPTUAL COMERCIAL, S.A. DE C.V. | 101
UPPMOAH0005 | ARCHIVERO | ARCHIVERO HORIZONTAL DE 4 GAVETAS, FABRICADO EN MADERA AGLOMERADA DE 28 MM DE ESPESOR, PARA CUBIERTA Y LATERALES Y MADERA AGLOMERADA DE 16 MM DE ESPESOR PARA CAJONES, TAMAÑO OFICIO, RECUBIERTO CON MELAMINA COLOR CAOBA, LOS CAJONES ESTAS PREPARADOS PARA ARCHIVO SUSPENDIDO, CON CORREDERAS METÁLICAS EMBALERADAS Y CON CERRADURA GENERAL QUE PERMITE ABRIR SIMULTANEAMENTE LOS CAJONES. | CONCEPTUAL COMERCIAL | AH4090060L | S/N | 3065.9 | 5101 | 2004-02-13 | 2004-02-13 | 4648 | GOBIERNO DEL ESTADO | RIVERA LANDERO BLANCA ROCÍO AURORA | SERVICIOS ESCOLARES COORDINACIÓN | CONCEPTUAL COMERCIAL, S.A. DE C.V. | 148
UPPMOAH0006 | ARCHIVERO | ARCHIVERO HORIZONTAL DE 4 GAVETAS, FABRICADO EN MADERA AGLOMERADA DE 28 MM DE ESPESOR, PARA CUBIERTA Y LATERALES Y MADERA AGLOMERADA DE 16 MM DE ESPESOR PARA CAJONES, TAMAÑO OFICIO, RECUBIERTO CON MELAMINA COLOR CAOBA, LOS CAJONES ESTAS PREPARADOS PARA ARCHIVO SUSPENDIDO, CON CORREDERAS METÁLICAS EMBALERADAS Y CON CERRADURA GENERAL QUE PERMITE ABRIR SIMULTANEAMENTE LOS CAJONES. | CONCEPTUAL COMERCIAL | AH4090060L | S/N | 3065.9 | 5101 | 2004-02-13 | 2004-02-13 | 4648 | GOBIERNO DEL ESTADO | VEGA GALINDO FELIPE | OFICINA CONTABILIDAD | CONCEPTUAL COMERCIAL, S.A. DE C.V. | 45
UPPMOAH0007 | ARCHIVERO | ARCHIVERO HORIZONTAL DE 4 GAVETAS, FABRICADO EN MADERA AGLOMERADA DE 28 MM DE ESPESOR, PARA CUBIERTA Y LATERALES Y MADERA AGLOMERADA DE 16 MM DE ESPESOR PARA CAJONES, TAMAÑO OFICIO, RECUBIERTO CON MELAMINA COLOR CAOBA, LOS CAJONES ESTAS PREPARADOS PARA ARCHIVO SUSPENDIDO, CON CORREDERAS METÁLICAS EMBALERADAS Y CON CERRADURA GENERAL QUE PERMITE ABRIR SIMULTANEAMENTE LOS CAJONES. | CONCEPTUAL COMERCIAL | AH4090060L | S/N | 3065.9 | 5101 | 2004-02-13 | 2004-02-13 | 4648 | GOBIERNO DEL ESTADO | MARTÍNEZ MIRELES JOSUÉ ROMÁN | OFICINA MECATRÓNICA | CONCEPTUAL COMERCIAL, S.A. DE C.V. | 152
UPPMOAH0008 | ARCHIVERO | ARCHIVERO HORIZONTAL DE 4 GAVETAS, FABRICADO EN MADERA AGLOMERADA DE 28 MM DE ESPESOR, PARA CUBIERTA Y LATERALES Y MADERA AGLOMERADA DE 16 MM DE ESPESOR PARA CAJONES, TAMAÑO OFICIO, RECUBIERTO CON MELAMINA COLOR CAOBA, LOS CAJONES ESTAS PREPARADOS PARA ARCHIVO SUSPENDIDO, CON CORREDERAS METÁLICAS EMBALERADAS Y CON CERRADURA GENERAL QUE PERMITE ABRIR SIMULTANEAMENTE LOS CAJONES. | CONCEPTUAL COMERCIAL | AH4090060L | S/N | 3065.9 | 5101 | 2004-02-13 | 2004-02-13 | 4648 | GOBIERNO DEL ESTADO | FERNÁNDEZ SALAS JORGE ALFREDO | OFICINA ADMINISTRACIÓN | CONCEPTUAL COMERCIAL, S.A. DE C.V. | 17
UPPMOAH0009 | ARCHIVERO | ARCHIVERO HORIZONTAL DE 4 GAVETAS, FABRICADO EN MADERA AGLOMERADA DE 28 MM DE ESPESOR, PARA CUBIERTA Y LATERALES Y MADERA AGLOMERADA DE 16 MM DE ESPESOR PARA CAJONES, TAMAÑO OFICIO, RECUBIERTO CON MELAMINA COLOR CAOBA, LOS CAJONES ESTAS PREPARADOS PARA ARCHIVO SUSPENDIDO, CON CORREDERAS METÁLICAS EMBALERADAS Y CON CERRADURA GENERAL QUE PERMITE ABRIR SIMULTANEAMENTE LOS CAJONES. | CONCEPTUAL COMERCIAL | AH4090060L | S/N | 3065.9 | 5101 | 2004-02-13 | 2004-02-13 | 4648 | GOBIERNO DEL ESTADO | MÁRQUEZ GONZÁLEZ GUADALUPE | OFICINA | CONCEPTUAL COMERCIAL, S.A. DE C.V. | 31
UPPMOAH0010 | ARCHIVERO | ARCHIVERO HORIZONTAL DE 4 GAVETAS, FABRICADO EN MADERA AGLOMERADA DE 28 MM DE ESPESOR, PARA CUBIERTA Y LATERALES Y MADERA AGLOMERADA DE 16 MM DE ESPESOR PARA CAJONES, TAMAÑO OFICIO, RECUBIERTO CON MELAMINA COLOR CAOBA, LOS CAJONES ESTAS PREPARADOS PARA ARCHIVO SUSPENDIDO, CON CORREDERAS METÁLICAS EMBALERADAS Y CON CERRADURA GENERAL QUE PERMITE ABRIR SIMULTANEAMENTE LOS CAJONES. | CONCEPTUAL COMERCIAL | AH4090060L | S/N | 3065.9 | 5101 | 2004-02-13 | 2004-02-13 | 4648 | GOBIERNO DEL ESTADO | ARTEAGA CARREÑO SERGIO ALEJANDRO | RECTORÍA | CONCEPTUAL COMERCIAL, S.A. DE C.V. | 1
UPPMOAH0011 | ARCHIVERO | ARCHIVERO DONADO POR EL IHEMSYS | S/N | S/N | 48849 | 580 | 5101 | 2004-02-13 |  | DONACIÓN | IHEMSYS | OLMOS BLANQUEL ELIZABETH | OFICINA FINANCIERA |  | 47
UPPMOAH0012 | ARCHIVERO | ARCHIVERO DONADO POR EL IHEMSYS | S/N | S/N | 48850 | 580 | 5101 | 2004-02-14 |  | DONACIÓN | IHEMSYS | OLMOS BLANQUEL ELIZABETH | OFICINA FINANCIERA |  | 47
UPPMOAH0013 | ARCHIVERO | ARCHIVERO DONADO POR EL IHEMSYS | S/N | S/N | 139640 | 1040.96 | 5101 | 2004-02-15 |  | DONACIÓN | IHEMSYS | SIMANCAS ACEVEDO ERIC | GALERÓN II |  | 44
UPPMOAH0014 | ARCHIVERO | ARCHIVERO DE 4 CAJONES TAMAÑO OFICIO COLOR NEGRO | S/N | S/N | S/N | 2999 | 5101 | 2006-05-03 | 2006-05-03 | 0128-A-000009601 | UPP/POA | RABLING CONDE NORMAN ENRIQUE | OFICINA COMUNICACIÓN | OFFICE DEPOT DE MÉXICO, S.A. DE C.V. | 42
UPPMOAH0015 | ARCHIVERO | ARCHIVERO HORIZONTAL DE 4 GAVETAS, FABRICADO EN PANELART CAOBA-NEGRO | MOBILESCO | S/N | S/N | 2140 | 5101 | 2006-08-30 | 2006-08-30 | 6894 | UPP/POA | FERNÁNDEZ SÁNCHEZ ALDA NELLY | OFICINA SUBDIRECCIÓN DE ADMÓN. | MOBILESCO PACHUCA, S.A. DE C.V. | 8
UPPMOAH0016 | ARCHIVERO | ARCHIVERO HORIZONTAL DE 4 GAVETAS, FABRICADO EN PANELART CAOBA-NEGRO | MOBILESCO | S/N | S/N | 2140 | 5101 | 2006-08-30 | 2006-08-30 | 6894 | UPP/POA | GRACIDA RODRÍGUEZ JORGE NOEL | OFICINA CASA AMARILLA | MOBILESCO PACHUCA, S.A. DE C.V. | 54
UPPMOAH0017 | ARCHIVERO | ARCHIVERO HORIZONTAL DE 4 GAVETAS, FABRICADO EN PANELART CAOBA-NEGRO | MOBILESCO | S/N | S/N | 2140 | 5101 | 2006-08-30 | 2006-08-30 | 6894 | UPP/POA | JUÁREZ AGUIRRE ROSALIA AMERICA | OFICINA | MOBILESCO PACHUCA, S.A. DE C.V. | 56
UPPMOAH0018 | ARCHIVERO | ARCHIVERO HORIZONTAL DE 4 GAVETAS, FABRICADO EN PANELART CAOBA-NEGRO | MOBILESCO | S/N | S/N | 2140 | 5101 | 2006-08-30 | 2006-08-30 | 6894 | UPP/POA | ÁLVAREZ GARCÍA ROCÍO | OFICINA CASA AMARILLA | MOBILESCO PACHUCA, S.A. DE C.V. | 13
UPPMOAH0019 | ARCHIVERO | ARCHIVERO HORIZONTAL DE 4 GAVETAS, FABRICADO EN PANELART CAOBA-NEGRO | MOBILESCO | S/N | S/N | 2140 | 5101 | 2006-08-30 | 2006-08-30 | 6894 | UPP/POA | ABREU CORONA ARTURO | OFICINA | MOBILESCO PACHUCA, S.A. DE C.V. | 124
UPPMOAH0020 | ARCHIVERO | ARCHIVERO HORIZONTAL DE 4 GAVETAS, FABRICADO EN PANELART CAOBA-NEGRO | MOBILESCO | S/N | S/N | 2140 | 5101 | 2006-08-30 | 2006-08-30 | 6894 | UPP/POA | ÁLVAREZ GARCÍA ROCÍO | COORDINACIÓN DE BIOTECNOLOGÍA | MOBILESCO PACHUCA, S.A. DE C.V. | 13
UPPMOAH0021 | ARCHIVERO | ARCHIVERO METÁLICO DE 4 GAVETAS | MOBILESCO | S/N | S/N | 2496 | 5101 | 2006-08-30 | 2006-08-30 | 6894 | UPP/POA | JUÁREZ SÁNCHEZ KARLA FABIOLA | CASA AMARILLA | MOBILESCO PACHUCA, S.A. DE C.V. | 225
UPPMOAH0022 | ARCHIVERO | ARCHIVERO METÁLICO DE 4 GAVETAS | MOBILESCO | S/N | S/N | 2496 | 5101 | 2006-08-30 | 2006-08-30 | 6894 | UPP/POA | RIVERA LANDERO BLANCA ROCÍO AURORA | SERVICIOS ESCOLARES COORDINACIÓN | MOBILESCO PACHUCA, S.A. DE C.V. | 148
UPPMOAH0023 | ARCHIVERO | ARCHIVERO HORIZONTAL DE 4 GAVETAS, FABRICADO EN MADERA AGLOMERADA DE 28 MM DE ESPESOR, PARA CUBIERTA Y LATERALES Y MADERA AGLOMERADA DE 16 MM DE ESPESOR PARA CAJONES, TAMAÑO OFICIO, RECUBIERTO CON MELAMINA COLOR CAOBA, LOS CAJONES ESTAS PREPARADOS PARA ARCHIVO SUSPENDIDO, CON CORREDERAS METÁLICAS EMBALERADAS Y CON CERRADURA GENERAL QUE PERMITE ABRIR SIMULTANEAMENTE LOS CAJONES. | MOBILESCO | S/N | S/N | 2246.9965 | 5101 | 2006-12-29 | 2006-12-29 | 7151 | UPP/POA | DOMÍNGUEZ TREJO DOMINGO | OFICINA PLANEACIÓN | MOBILESCO PACHUCA, S.A. DE C.V. | 208
UPPMOAH0024 | ARCHIVERO | ARCHIVERO METÁLICO DE 4 GAVETAS OFICIO CON SISTEMA DE CARPETAS COLGANTES, FABRICADO EN LAMINA ROLADA EN FRIO COLOR ARENA | GEBESA | 410327 | S/N | 2189.7495 | 5101 | 2007-07-05 | 2007-07-05 | 19373 | UPP/POA | VEGA GALINDO FELIPE | OFICINA CONTABILIDAD | GRUPO OFIKOR, S.A. DE C.V. | 45
UPPMOAH0025 | ARCHIVERO | ARCHIVERO METÁLICO DE 4 GAVETAS OFICIO CON SISTEMA DE CARPETAS COLGANTES, FABRICADO EN LAMINA ROLADA EN FRIO COLOR ARENA | GEBESA | 410327 | S/N | 2189.7495 | 5101 | 2007-07-05 | 2007-07-05 | 19373 | UPP/POA | AVILÉS GUTIÉRREZ JUANA | OFICINA VINCULACIÓN | GRUPO OFIKOR, S.A. DE C.V. | 140
UPPMOAH0026 | ARCHIVERO | ARCHIVERO METÁLICO DE 4 GAVETAS OFICIO CON SISTEMA DE CARPETAS COLGANTES, FABRICADO EN LAMINA ROLADA EN FRIO COLOR ARENA | GEBESA | 410327 | S/N | 2189.7495 | 5101 | 2007-07-05 | 2007-07-05 | 19373 | UPP/POA | MORELOS FERNÁNDEZ JOSÉ FRANCISCO | OFICINA UPINNEM | GRUPO OFIKOR, S.A. DE C.V. | 7
UPPMOAH0027 | ARCHIVERO | ARCHIVERO METÁLICO DE 4 GAVETAS OFICIO CON SISTEMA DE CARPETAS COLGANTES, FABRICADO EN LAMINA ROLADA EN FRIO COLOR ARENA | GEBESA | 410327 | S/N | 2189.7495 | 5101 | 2007-07-05 | 2007-07-05 | 19373 | UPP/POA | MEDINA MORENO SERGIO ALEJANDRO | SECRETARÍA ACADÉMICA | GRUPO OFIKOR, S.A. DE C.V. | 121
UPPMOAH0028 | ARCHIVERO | ARCHIVERO METÁLICO DE 4 GAVETAS OFICIO CON SISTEMA DE CARPETAS COLGANTES, FABRICADO EN LAMINA ROLADA EN FRIO COLOR ARENA | GEBESA | 410327 | S/N | 2189.7495 | 5101 | 2007-07-05 | 2007-07-05 | 19373 | UPP/POA | GARRIDO CASTRO GREGORIO | OFICINA HUMANIDADES | GRUPO OFIKOR, S.A. DE C.V. | 136
UPPMOAH0029 | ARCHIVERO | ARCHIVERO METÁLICO DE 4 GAVETAS OFICIO CON SISTEMA DE CARPETAS COLGANTES, FABRICADO EN LAMINA ROLADA EN FRIO COLOR ARENA | GEBESA | 410327 | S/N | 2189.7495 | 5101 | 2007-07-05 | 2007-07-05 | 19373 | UPP/POA | ESCALONA HERNÁNDEZ KARINA DE JESÚS | OFICINA UPINNEM | GRUPO OFIKOR, S.A. DE C.V. | 93
UPPMOAH0030 | ARCHIVERO | ARCHIVERO METÁLICO DE 4 GAVETAS OFICIO CON SISTEMA DE CARPETAS COLGANTES, FABRICADO EN LAMINA ROLADA EN FRIO COLOR ARENA | GEBESA | 410327 | S/N | 2189.7495 | 5101 | 2007-07-05 | 2007-07-05 | 19373 | UPP/POA | SALGADO RAMÍREZ JULIO CÉSAR | DIRECCIÓN DE LA DIVISIÓN DE ESTUDIOS PROFESIONALES | GRUPO OFIKOR, S.A. DE C.V. | 128
UPPMOAH0031 | ARCHIVERO | ARCHIVERO MOVIL DE 2 CAJONES FABRICADO EN PANELART CAOBA-NEGRO | MOBILESCO | S/N | S/N | 945.001 | 5101 | 2007-07-23 | 2007-07-23 | 7607 | UPP/PROMEP | FERNÁNDEZ SÁNCHEZ ALDA NELLY | OFICINA SUBDIRECCIÓN DE ADMÓN. | MOBILESCO PACHUCA, S.A. DE C.V. | 8
UPPMOAH0032 | ARCHIVERO | ARCHIVERO MOVIL DE 2 CAJONES FABRICADO EN PANELART CAOBA-NEGRO | MOBILESCO | S/N | S/N | 945.001 | 5101 | 2007-07-23 | 2007-07-23 | 7607 | UPP/PROMEP | CERVANTES HERRERA NORMA YOLANDA | OFICINA COMPRAS | MOBILESCO PACHUCA, S.A. DE C.V. | 25
UPPMOAH0037 | ARCHIVERO | ARCHIVERO VERTICAL 3 GAVETAS ATENEA CAOBA/NEGRO | ATENEA | S/N | S/N | 2633.5 | 5101 | 2008-05-15 | 2008-05-15 | 20286 | UPP/POA | SERRET LARA RAÚL | OFICINA JURÍDICO | GRUPO OFIKOR, S.A. DE C.V. | 291
UPPMOAH0040 | ARCHIVERO | ARCHIVERO DE METAL 4 CAJONES CON CERRADURA COLOR GRIS | GEBESA | S/N | S/N | 2507 | 5101 | 2008-06-23 | 2008-06-23 | 765 | UPP/POA | NARANJO GARCÍA EDILBERTA | OFICINA RECTORÍA | DISTRIBUIDORA BYL DEL CENTRO, S.A. DE C.V. | 33
UPPMOAH0042 | ARCHIVERO | ARCHIVERO DE METAL 4 CAJONES CON CERRADURA COLOR GRIS | GEBESA | S/N | S/N | 2507 | 5101 | 2008-06-23 | 2008-06-23 | 767 | UPP/POA | NARANJO GARCÍA EDILBERTA | OFICINA RECTORÍA | DISTRIBUIDORA BYL DEL CENTRO, S.A. DE C.V. | 33
UPPMOAH0055 | ARCHIVERO | ARCHITORIO ABATIBLE 108X59X75 CAOBA/ALUM | OFIKOR | 106-A | S/N | 2463.3 | 5101 | 2008-01-25 | 2008-01-25 | 19934 | UPP/PROMEP | VILLANUEVA IBAÑEZ MARICELA | LABORATORIO DE NANOTECNOLOGÍA Y BIOELECTROMAGNETISMO APLICADO | GRUPO OFIKOR, S.A. DE C.V. | 160
UPPMOAH0038 | ARCHIVERO | ARCHIVERO DE 3 GAVETAS VERTICAL TAMAÑO OFICIO CON CERRADURA GENERAL Y SISTEMA DE CARPETAS COLGANTES, FABRICADA EN PANEL ART. FRENTES Y CUBIERTA COLOR CAOBA CON CUERPO NEGRO, CON MOLDURA PERIMETRAL EN PVC COLOR NEGRO CON ALTURA MAXIMA DE 1.05 METROS. | TOP SEATED | S/N | S/N | 1966.5 | 5101 | 2007-08-17 | 2007-08-17 | 607 | UPP/POA | RIVERA LANDERO BLANCA ROCÍO AURORA | SERVICIOS ESCOLARES COORDINACIÓN | CONSTRUCCIÓN Y EQUIPAMIENTO S.A. DE C.V. | 148
UPPMOAH0039 | ARCHIVERO | ARCHIVERO DE METAL 4 CAJONES CON CERRADURA COLOR GRIS | GEBESA | S/N | S/N | 2507 | 5101 | 2008-06-23 | 2008-06-23 | 765 | UPP/POA | MORELOS FERNÁNDEZ JOSÉ FRANCISCO | DIRECCIÓN DE VINCULACIÓN Y EXTENSIÓN | DISTRIBUIDORA BYL DEL CENTRO, S.A. DE C.V. | 7
UPPMOAH0041 | ARCHIVERO | ARCHIVERO DE 3 GAVETAS VERTICAL TAMAÑO OFICIO CON CERRADURA GENERAL Y SISTEMA DE CARPETAS COLGANTES, FABRICADA EN PANEL ART. FRENTES Y CUBIERTA COLOR CAOBA CON CUERPO NEGRO, CON MOLDURA PERIMETRAL EN PVC COLOR NEGRO CON ALTURA MAXIMA DE 1.05 METROS. | TOP SEATED | S/N | S/N | 1966.5 | 5101 | 2007-08-17 | 2007-08-17 | 607 | UPP/POA | LÓPEZ AGUIRRE NORMA EDITH | SERVICIOS ESCOLARES | CONSTRUCCIÓN Y EQUIPAMIENTO S.A. DE C.V. | 12
UPPMOAH0043 | ARCHIVERO | ARCHIVERO DE 3 GAVETAS VERTICAL TAMAÑO OFICIO CON CERRADURA GENERAL Y SISTEMA DE CARPETAS COLGANTES, FABRICADA EN PANEL ART. FRENTES Y CUBIERTA COLOR CAOBA CON CUERPO NEGRO, CON MOLDURA PERIMETRAL EN PVC COLOR NEGRO CON ALTURA MAXIMA DE 1.05 METROS. | TOP SEATED | S/N | S/N | 1966.5 | 5101 | 2007-08-17 | 2007-08-17 | 607 | UPP/POA | RIVERA LANDERO BLANCA ROCÍO AURORA | SERVICIOS ESCOLARES COORDINACIÓN | CONSTRUCCIÓN Y EQUIPAMIENTO S.A. DE C.V. | 148
UPPMOAH0044 | ARCHIVERO | ARCHIVERO DE 3 GAVETAS VERTICAL TAMAÑO OFICIO CON CERRADURA GENERAL Y SISTEMA DE CARPETAS COLGANTES, FABRICADA EN PANEL ART. FRENTES Y CUBIERTA COLOR CAOBA CON CUERPO NEGRO, CON MOLDURA PERIMETRAL EN PVC COLOR NEGRO CON ALTURA MAXIMA DE 1.05 METROS. | TOP SEATED | S/N | S/N | 1966.5 | 5101 | 2007-08-17 | 2007-08-17 | 607 | UPP/POA | CÁRDENAS MOLINA ZOILA | SERVICIOS ESCOLARES | CONSTRUCCIÓN Y EQUIPAMIENTO S.A. DE C.V. | 150
UPPMOAH0045 | ARCHIVERO | ARCHIVERO DE MADERA 2 CALOJES CON RUEDAS COLOR CAOBA DE 75 CMS. DE ALTO TAMAÑO OFICIO | G-BYL | S/N | S/N | 1667.5 | 5101 | 2008-06-23 | 2008-06-23 | 765 | UPP/POA | GONZÁLEZ PERALTA MAYRA FABIOLA | OFICINA RECTORÍA | DISTRIBUIDORA BYL DEL CENTRO, S.A. DE C.V. | 223
UPPMOAH0046 | ARCHIVERO | ARCHIVERO DE 3 GAVETAS VERTICAL TAMAÑO OFICIO CON CERRADURA GENERAL Y SISTEMA DE CARPETAS COLGANTES, FABRICADA EN PANEL ART. FRENTES Y CUBIERTA COLOR CAOBA CON CUERPO NEGRO, CON MOLDURA PERIMETRAL EN PVC COLOR NEGRO CON ALTURA MAXIMA DE 1.05 METROS. | TOP SEATED | S/N | S/N | 1966.5 | 5101 | 2007-08-17 | 2007-08-17 | 607 | UPP/POA | RIVERA LANDERO BLANCA ROCÍO AURORA | SERVICIOS ESCOLARES | CONSTRUCCIÓN Y EQUIPAMIENTO S.A. DE C.V. | 148
UPPMOAH0047 | ARCHIVERO | ARCHIVERO DE 3 GAVETAS VERTICAL TAMAÑO OFICIO CON CERRADURA GENERAL Y SISTEMA DE CARPETAS COLGANTES, FABRICADA EN PANEL ART. FRENTES Y CUBIERTA COLOR CAOBA CON CUERPO NEGRO, CON MOLDURA PERIMETRAL EN PVC COLOR NEGRO CON ALTURA MAXIMA DE 1.05 METROS. | TOP SEATED | S/N | S/N | 1966.5 | 5101 | 2007-08-17 | 2007-08-17 | 607 | UPP/POA | SUÁREZ FLORES MARÍA REYNA LUISA | SERVICIOS ESCOLARES | CONSTRUCCIÓN Y EQUIPAMIENTO S.A. DE C.V. | 149
UPPMOAH0048 | ARCHIVERO | ARCHIVERO DE 4 GAVETAS METÁLICO, PARA CARPETAS COLGANTES CORREDIZAS DE EXTENCIÓN, CERRADURA GENERAL CON CUVIERTA METÁLICA, TAMAÑO OFICIO CON VARILLA COLOR ARENA. | TOP SEATED | S/N | S/N | 2884.2 | 5101 | 2007-09-17 | 2007-09-17 | 606 | UPP/POA | RIVERA LANDERO BLANCA ROCÍO AURORA | SERVICIOS ESCOLARES COORDINACIÓN | CONSTRUCCIÓN Y EQUIPAMIENTO S.A. DE C.V. | 148
UPPMOAH0049 | ARCHIVERO | ARCHIVERO DE 4 GAVETAS METÁLICO, PARA CARPETAS COLGANTES CORREDIZAS DE EXTENCIÓN, CERRADURA GENERAL CON CUVIERTA METÁLICA, TAMAÑO OFICIO CON VARILLA COLOR ARENA. | TOP SEATED | S/N | S/N | 2884.2 | 5101 | 2007-09-17 | 2007-09-17 | 606 | UPP/POA | RIVERA LANDERO BLANCA ROCÍO AURORA | SERVICIOS ESCOLARES COORDINACIÓN | CONSTRUCCIÓN Y EQUIPAMIENTO S.A. DE C.V. | 148
UPPMOAH0050 | ARCHIVERO | ARCHIVERO DE 4 GAVETAS METÁLICO, PARA CARPETAS COLGANTES CORREDIZAS DE EXTENCIÓN, CERRADURA GENERAL CON CUVIERTA METÁLICA, TAMAÑO OFICIO CON VARILLA COLOR ARENA. | TOP SEATED | S/N | S/N | 2884.2 | 5101 | 2007-09-17 | 2007-09-17 | 606 | UPP/POA | MENDOZA MARTÍNEZ CAROLINA | CENTRO ECUESTRE | CONSTRUCCIÓN Y EQUIPAMIENTO S.A. DE C.V. | 156
UPPMOAH0051 | ARCHIVERO | ARCHIVERO DE 4 GAVETAS METÁLICO, PARA CARPETAS COLGANTES CORREDIZAS DE EXTENCIÓN, CERRADURA GENERAL CON CUVIERTA METÁLICA, TAMAÑO OFICIO CON VARILLA COLOR ARENA. | TOP SEATED | S/N | S/N | 2884.2 | 5101 | 2007-09-17 | 2007-09-17 | 606 | UPP/POA | ESCORZA MEJÍA FELIPE DE JESÚS | OFICINA CONTABILIDAD | CONSTRUCCIÓN Y EQUIPAMIENTO S.A. DE C.V. | 117
UPPMOAH0052 | ARCHIVERO | ARCHIVERO DE 4 GAVETAS METÁLICO, PARA CARPETAS COLGANTES CORREDIZAS DE EXTENCIÓN, CERRADURA GENERAL CON CUVIERTA METÁLICA, TAMAÑO OFICIO CON VARILLA COLOR ARENA. | TOP SEATED | S/N | S/N | 2884.2 | 5101 | 2007-09-17 | 2007-09-17 | 606 | UPP/POA | OLIVARES ESCORZA MAYTE | COORDINACIÓN DE HUMANIDADES | CONSTRUCCIÓN Y EQUIPAMIENTO S.A. DE C.V. | 145
UPPMOAH0053 | ARCHIVERO | ARCHIVERO DE 4 GAVETAS METÁLICO, PARA CARPETAS COLGANTES CORREDIZAS DE EXTENCIÓN, CERRADURA GENERAL CON CUVIERTA METÁLICA, TAMAÑO OFICIO CON VARILLA COLOR ARENA. | TOP SEATED | S/N | S/N | 2884.2 | 5101 | 2007-09-17 | 2007-09-17 | 606 | UPP/POA | CADENA VIZCAYA CARLOS ERNESTO | OFICINA COMUNICACIÓN | CONSTRUCCIÓN Y EQUIPAMIENTO S.A. DE C.V. | 230
UPPMOAH0054 | ARCHIVERO | ARCHIVERO DE 4 GAVETAS METÁLICO, PARA CARPETAS COLGANTES CORREDIZAS DE EXTENCIÓN, CERRADURA GENERAL CON CUVIERTA METÁLICA, TAMAÑO OFICIO CON VARILLA COLOR ARENA. | TOP SEATED | S/N | S/N | 2884.2 | 5101 | 2007-09-17 | 2007-09-17 | 606 | UPP/POA | MARTÍNEZ OSORIO JUAN CARLOS | OFICINA VINCULACIÓN | CONSTRUCCIÓN Y EQUIPAMIENTO S.A. DE C.V. | 258
UPPACAU0001 | AUDIFONO | EAR 022 SURROUND AERPHONE | WILLIAMS SOUND | WILLIAMS SOUND | WILLIAMS SOUND | 229.425 | 5202 | 2009-05-21 | 2009-05-21 | 10198 | UPP/PIFI | VENTURA HERNÁNDEZ JAVIER | BODEGA DE CÓMPUTO I | JUAN RAMIRO DEL VILLAR DIAZ | 257
UPPACAU0002 | AUDIFONO | EAR 022 SURROUND AERPHONE | WILLIAMS SOUND | WILLIAMS SOUND | WILLIAMS SOUND | 229.425 | 5202 | 2009-05-21 | 2009-05-21 | 10198 | UPP/PIFI | VENTURA HERNÁNDEZ JAVIER | BODEGA DE CÓMPUTO I | JUAN RAMIRO DEL VILLAR DIAZ | 257
UPPACAU0003 | AUDIFONO | EAR 022 SURROUND AERPHONE | WILLIAMS SOUND | WILLIAMS SOUND | WILLIAMS SOUND | 229.425 | 5202 | 2009-05-21 | 2009-05-21 | 10198 | UPP/PIFI | VENTURA HERNÁNDEZ JAVIER | BODEGA DE CÓMPUTO I | JUAN RAMIRO DEL VILLAR DIAZ | 257
UPPACAU0004 | AUDIFONO | EAR 022 SURROUND AERPHONE | WILLIAMS SOUND | WILLIAMS SOUND | WILLIAMS SOUND | 229.425 | 5202 | 2009-05-21 | 2009-05-21 | 10198 | UPP/PIFI | VENTURA HERNÁNDEZ JAVIER | BODEGA DE CÓMPUTO I | JUAN RAMIRO DEL VILLAR DIAZ | 257
UPPACAU0005 | AUDIFONO | EAR 022 SURROUND AERPHONE | WILLIAMS SOUND | WILLIAMS SOUND | WILLIAMS SOUND | 229.425 | 5202 | 2009-05-21 | 2009-05-21 | 10198 | UPP/PIFI | VENTURA HERNÁNDEZ JAVIER | BODEGA DE CÓMPUTO I | JUAN RAMIRO DEL VILLAR DIAZ | 257
UPPACAU0006 | AUDIFONO | EAR 022 SURROUND AERPHONE | WILLIAMS SOUND | WILLIAMS SOUND | WILLIAMS SOUND | 229.425 | 5202 | 2009-05-21 | 2009-05-21 | 10198 | UPP/PIFI | VENTURA HERNÁNDEZ JAVIER | BODEGA DE CÓMPUTO I | JUAN RAMIRO DEL VILLAR DIAZ | 257
UPPACAU0007 | AUDIFONO | EAR 022 SURROUND AERPHONE | WILLIAMS SOUND | WILLIAMS SOUND | WILLIAMS SOUND | 229.425 | 5202 | 2009-05-21 | 2009-05-21 | 10198 | UPP/PIFI | VENTURA HERNÁNDEZ JAVIER | BODEGA DE CÓMPUTO I | JUAN RAMIRO DEL VILLAR DIAZ | 257
UPPACAU0008 | AUDIFONO | EAR 022 SURROUND AERPHONE | WILLIAMS SOUND | WILLIAMS SOUND | WILLIAMS SOUND | 229.425 | 5202 | 2009-05-21 | 2009-05-21 | 10198 | UPP/PIFI | VENTURA HERNÁNDEZ JAVIER | BODEGA DE CÓMPUTO I | JUAN RAMIRO DEL VILLAR DIAZ | 257
UPPACAU0009 | AUDIFONO | EAR 022 SURROUND AERPHONE | WILLIAMS SOUND | WILLIAMS SOUND | WILLIAMS SOUND | 229.425 | 5202 | 2009-05-21 | 2009-05-21 | 10198 | UPP/PIFI | VENTURA HERNÁNDEZ JAVIER | BODEGA DE CÓMPUTO I | JUAN RAMIRO DEL VILLAR DIAZ | 257
UPPACAU0010 | AUDIFONO | EAR 022 SURROUND AERPHONE | WILLIAMS SOUND | WILLIAMS SOUND | WILLIAMS SOUND | 229.425 | 5202 | 2009-05-21 | 2009-05-21 | 10198 | UPP/PIFI | VENTURA HERNÁNDEZ JAVIER | BODEGA DE CÓMPUTO I | JUAN RAMIRO DEL VILLAR DIAZ | 257
UPPACAU0011 | AUDIFONO | EAR 022 SURROUND AERPHONE | WILLIAMS SOUND | WILLIAMS SOUND | WILLIAMS SOUND | 229.425 | 5202 | 2009-05-21 | 2009-05-21 | 10198 | UPP/PIFI | VENTURA HERNÁNDEZ JAVIER | BODEGA DE CÓMPUTO I | JUAN RAMIRO DEL VILLAR DIAZ | 257
UPPACAU0012 | AUDIFONO | EAR 022 SURROUND AERPHONE | WILLIAMS SOUND | WILLIAMS SOUND | WILLIAMS SOUND | 229.425 | 5202 | 2009-05-21 | 2009-05-21 | 10198 | UPP/PIFI | VENTURA HERNÁNDEZ JAVIER | BODEGA DE CÓMPUTO I | JUAN RAMIRO DEL VILLAR DIAZ | 257
UPPACAU0013 | AUDIFONO | EAR 022 SURROUND AERPHONE | WILLIAMS SOUND | WILLIAMS SOUND | WILLIAMS SOUND | 229.425 | 5202 | 2009-05-21 | 2009-05-21 | 10198 | UPP/PIFI | VENTURA HERNÁNDEZ JAVIER | BODEGA DE CÓMPUTO I | JUAN RAMIRO DEL VILLAR DIAZ | 257
UPPACAU0014 | AUDIFONO | EAR 022 SURROUND AERPHONE | WILLIAMS SOUND | WILLIAMS SOUND | WILLIAMS SOUND | 229.425 | 5202 | 2009-05-21 | 2009-05-21 | 10198 | UPP/PIFI | VENTURA HERNÁNDEZ JAVIER | BODEGA DE CÓMPUTO I | JUAN RAMIRO DEL VILLAR DIAZ | 257
UPPACAU0015 | AUDIFONO | EAR 022 SURROUND AERPHONE | WILLIAMS SOUND | WILLIAMS SOUND | WILLIAMS SOUND | 229.425 | 5202 | 2009-05-21 | 2009-05-21 | 10198 | UPP/PIFI | VENTURA HERNÁNDEZ JAVIER | BODEGA DE CÓMPUTO I | JUAN RAMIRO DEL VILLAR DIAZ | 257
UPPACAU0016 | AUDIFONO | EAR 022 SURROUND AERPHONE | WILLIAMS SOUND | WILLIAMS SOUND | WILLIAMS SOUND | 229.425 | 5202 | 2009-05-21 | 2009-05-21 | 10198 | UPP/PIFI | VENTURA HERNÁNDEZ JAVIER | BODEGA DE CÓMPUTO I | JUAN RAMIRO DEL VILLAR DIAZ | 257
UPPACAU0017 | AUDIFONO | EAR 022 SURROUND AERPHONE | WILLIAMS SOUND | WILLIAMS SOUND | WILLIAMS SOUND | 229.425 | 5202 | 2009-05-21 | 2009-05-21 | 10198 | UPP/PIFI | VENTURA HERNÁNDEZ JAVIER | BODEGA DE CÓMPUTO I | JUAN RAMIRO DEL VILLAR DIAZ | 257
UPPACAU0018 | AUDIFONO | EAR 022 SURROUND AERPHONE | WILLIAMS SOUND | WILLIAMS SOUND | WILLIAMS SOUND | 229.425 | 5202 | 2009-05-21 | 2009-05-21 | 10198 | UPP/PIFI | VENTURA HERNÁNDEZ JAVIER | BODEGA DE CÓMPUTO I | JUAN RAMIRO DEL VILLAR DIAZ | 257
UPPACAU0019 | AUDIFONO | EAR 022 SURROUND AERPHONE | WILLIAMS SOUND | WILLIAMS SOUND | WILLIAMS SOUND | 229.425 | 5202 | 2009-05-21 | 2009-05-21 | 10198 | UPP/PIFI | VENTURA HERNÁNDEZ JAVIER | BODEGA DE CÓMPUTO I | JUAN RAMIRO DEL VILLAR DIAZ | 257
UPPACAU0020 | AUDIFONO | EAR 022 SURROUND AERPHONE | WILLIAMS SOUND | WILLIAMS SOUND | WILLIAMS SOUND | 229.425 | 5202 | 2009-05-21 | 2009-05-21 | 10198 | UPP/PIFI | VENTURA HERNÁNDEZ JAVIER | BODEGA DE CÓMPUTO I | JUAN RAMIRO DEL VILLAR DIAZ | 257
UPPACAU0021 | AUDIFONO | EAR 022 SURROUND AERPHONE | WILLIAMS SOUND | WILLIAMS SOUND | WILLIAMS SOUND | 229.425 | 5202 | 2009-05-21 | 2009-05-21 | 10198 | UPP/PIFI | VENTURA HERNÁNDEZ JAVIER | BODEGA DE CÓMPUTO I | JUAN RAMIRO DEL VILLAR DIAZ | 257
UPPACAU0022 | AUDIFONO | EAR 022 SURROUND AERPHONE | WILLIAMS SOUND | WILLIAMS SOUND | WILLIAMS SOUND | 229.425 | 5202 | 2009-05-21 | 2009-05-21 | 10198 | UPP/PIFI | VENTURA HERNÁNDEZ JAVIER | BODEGA DE CÓMPUTO I | JUAN RAMIRO DEL VILLAR DIAZ | 257
UPPACAU0023 | AUDIFONO | EAR 022 SURROUND AERPHONE | WILLIAMS SOUND | WILLIAMS SOUND | WILLIAMS SOUND | 229.425 | 5202 | 2009-05-21 | 2009-05-21 | 10198 | UPP/PIFI | VENTURA HERNÁNDEZ JAVIER | BODEGA DE CÓMPUTO I | JUAN RAMIRO DEL VILLAR DIAZ | 257
UPPACAU0024 | AUDIFONO | EAR 022 SURROUND AERPHONE | WILLIAMS SOUND | WILLIAMS SOUND | WILLIAMS SOUND | 229.425 | 5202 | 2009-05-21 | 2009-05-21 | 10198 | UPP/PIFI | VENTURA HERNÁNDEZ JAVIER | BODEGA DE CÓMPUTO I | JUAN RAMIRO DEL VILLAR DIAZ | 257
UPPACAU0025 | AUDIFONO | EAR 022 SURROUND AERPHONE | WILLIAMS SOUND | WILLIAMS SOUND | WILLIAMS SOUND | 229.425 | 5202 | 2009-05-21 | 2009-05-21 | 10198 | UPP/PIFI | VENTURA HERNÁNDEZ JAVIER | BODEGA DE CÓMPUTO I | JUAN RAMIRO DEL VILLAR DIAZ | 257
UPPACAU0026 | AUDIFONO | EAR 022 SURROUND AERPHONE | WILLIAMS SOUND | WILLIAMS SOUND | WILLIAMS SOUND | 229.425 | 5202 | 2009-05-21 | 2009-05-21 | 10198 | UPP/PIFI | VENTURA HERNÁNDEZ JAVIER | BODEGA DE CÓMPUTO I | JUAN RAMIRO DEL VILLAR DIAZ | 257
UPPACAU0027 | AUDIFONO | EAR 022 SURROUND AERPHONE | WILLIAMS SOUND | WILLIAMS SOUND | WILLIAMS SOUND | 229.425 | 5202 | 2009-05-21 | 2009-05-21 | 10198 | UPP/PIFI | VENTURA HERNÁNDEZ JAVIER | BODEGA DE CÓMPUTO I | JUAN RAMIRO DEL VILLAR DIAZ | 257
UPPACAU0028 | AUDIFONO | EAR 022 SURROUND AERPHONE | WILLIAMS SOUND | WILLIAMS SOUND | WILLIAMS SOUND | 229.425 | 5202 | 2009-05-21 | 2009-05-21 | 10198 | UPP/PIFI | VENTURA HERNÁNDEZ JAVIER | BODEGA DE CÓMPUTO I | JUAN RAMIRO DEL VILLAR DIAZ | 257
UPPACAU0029 | AUDIFONO | EAR 022 SURROUND AERPHONE | WILLIAMS SOUND | WILLIAMS SOUND | WILLIAMS SOUND | 229.425 | 5202 | 2009-05-21 | 2009-05-21 | 10198 | UPP/PIFI | VENTURA HERNÁNDEZ JAVIER | BODEGA DE CÓMPUTO I | JUAN RAMIRO DEL VILLAR DIAZ | 257
UPPACAU0030 | AUDIFONO | EAR 022 SURROUND AERPHONE | WILLIAMS SOUND | WILLIAMS SOUND | WILLIAMS SOUND | 229.425 | 5202 | 2009-05-21 | 2009-05-21 | 10198 | UPP/PIFI | VENTURA HERNÁNDEZ JAVIER | BODEGA DE CÓMPUTO I | JUAN RAMIRO DEL VILLAR DIAZ | 257
UPPACAU0031 | AUDIFONO | EAR 022 SURROUND AERPHONE | WILLIAMS SOUND | WILLIAMS SOUND | WILLIAMS SOUND | 229.425 | 5202 | 2009-05-21 | 2009-05-21 | 10198 | UPP/PIFI | VENTURA HERNÁNDEZ JAVIER | BODEGA DE CÓMPUTO I | JUAN RAMIRO DEL VILLAR DIAZ | 257
UPPACAU0032 | AUDIFONO | EAR 022 SURROUND AERPHONE | WILLIAMS SOUND | WILLIAMS SOUND | WILLIAMS SOUND | 229.425 | 5202 | 2009-05-21 | 2009-05-21 | 10198 | UPP/PIFI | VENTURA HERNÁNDEZ JAVIER | BODEGA DE CÓMPUTO I | JUAN RAMIRO DEL VILLAR DIAZ | 257
UPPACAU0033 | AUDIFONO | EAR 022 SURROUND AERPHONE | WILLIAMS SOUND | WILLIAMS SOUND | WILLIAMS SOUND | 229.425 | 5202 | 2009-05-21 | 2009-05-21 | 10198 | UPP/PIFI | VENTURA HERNÁNDEZ JAVIER | BODEGA DE CÓMPUTO I | JUAN RAMIRO DEL VILLAR DIAZ | 257
UPPACAU0034 | AUDIFONO | EAR 022 SURROUND AERPHONE | WILLIAMS SOUND | WILLIAMS SOUND | WILLIAMS SOUND | 229.425 | 5202 | 2009-05-21 | 2009-05-21 | 10198 | UPP/PIFI | VENTURA HERNÁNDEZ JAVIER | BODEGA DE CÓMPUTO I | JUAN RAMIRO DEL VILLAR DIAZ | 257
UPPACAU0035 | AUDIFONO | EAR 022 SURROUND AERPHONE | WILLIAMS SOUND | WILLIAMS SOUND | WILLIAMS SOUND | 229.425 | 5202 | 2009-05-21 | 2009-05-21 | 10198 | UPP/PIFI | VENTURA HERNÁNDEZ JAVIER | BODEGA DE CÓMPUTO I | JUAN RAMIRO DEL VILLAR DIAZ | 257
UPPVHAT0001 | AUTO | VEHICULO MARCA NISSAN, TIPO TSURU GS11 T/M EQP, COLOR CAPUCCINO, CON NUMERO DE MOTOR GA16844935S | NISSAN | 2004 | 3N1EB31S94K523150 | 98500 | 5301 | 2003-12-05 | 2003-12-05 | 15597 | GOBIERNO DEL ESTADO | MORENO ALFARO JOSÉ ENOCH | OFICINA PARQUE VEHÍCULAR | NAMI PACHUCA, S.A. DE C.V. | 69
UPPVHAT0002 | AUTO | VEHICULO MARCA NISSAN MODELO 2007 TIPO DOBLE CABINA TIPICO DH T/M 4 PUERTAS COLOR BLANCO POLAR SERIE 3N6DD13S17K032710, NUMERO DE MOTOR KA24-346739A | NISSAN | 2007 | 3N6DD13S17K032710 | 153400 | 5301 | 2007-05-30 | 2007-05-30 | 24310 | UPP/POA | PERDIDA TOTAL |  | NAMI PACHUCA, S.A. DE C.V. | #N/A
UPPVHAT0006 | AUTO | AUTO DODGE ATTITUDE COLOR BLANCO 4 CILINDROS SERIE K-M-H-C-M-CUATRO-UNO-A-TRES-OCHO-U-DOS-CERO-CINCO-OCHO-CUATRO-CINCO- MOTOR H-E-C-H-O-E-N-C-O-R-E-A | DODGE ATTITUDE | 2008 | K-M-H-C-M-CUATRO-UNO-A-TRES-OCHO--U-DOS-CERO-CINCO- | 120900 | 5301 | 2008-03-27 | 2008-03-27 | 18088 | UPP/POA | MORENO ALFARO JOSÉ ENOCH | OFICINA PARQUE VEHÍCULAR | AUTOS ELEGANTES DE PACHUCA, S.A. DE C.V. | 69
UPPVHAT0003 | AUTO-CAMIONETA | VEHICULO TIPO EUROVAN PASAJEROS, MARCA VOLKS WAGEN, AIRE ACONDICIONADO, 4 CILINDROS TRANSMISION MANUAL, 4 PUERTAS CON NUMERO DE CHASIS WV2LD17H96H015420, NUMERO DE MOTOR AXB094283 | VOLKSWAGEN | 2006 | WV2LD17H96H015420 | 300000 | 5301 | 2005-09-30 | 2005-09-30 | 12886U | UPP/POA | MORENO ALFARO JOSÉ ENOCH | OFICINA PARQUE VEHÍCULAR | VOLKSWAGEN DE PACHUCA, S.A. DE C.V. | 69
UPPVHAT0004 | AUTO-CAMIONETA | VEHÍCULO NUEVO MARCA TOYOTA MODELO 2007 TIPO HIACE PANEL 15 PASAJEROS COLOR PLATA | TOYOTA | 2007 | JTFSX23P176018711 | 319000 | 5301 | 2007-06-18 | 2007-06-18 | 5388 | UPP/POA | MORENO ALFARO JOSÉ ENOCH | OFICINA PARQUE VEHÍCULAR | ALECSA PACHUCA. S.A DE C.V. | 69
UPPVHAT0005 | AUTO-CAMIONETA | AUTO JEEP PATRIOT SPORT BASE 4X2 COLOR AZUL ACERO SERIE: UNO-J-CUATRO-F-T-DOS-OCHO-W-SEIS-OCHO-D-SEIS-CERO-OCHO-OCHO-SIETE-CERO- MOTOR:H-E-C-H-O-E-N-U.-S.-A.- MOTOR 2.4 4 CILINDROS. | PATRIOT | 2008 | UNO-J-CUATRO-F-T-DOS-OCHO-W-SEIS-OCHO-D-SEIS-CERO-OCHO-OCHO-SIETE-CERO- | 0 | 5301 | 2008-02-27 | 2008-02-27 | 17983 | UPP/POA | ARTEAGA CARREÑO SERGIO ALEJANDRO | RECTORÍA | AUTOS ELEGANTES DE PACHUCA, S.A. DE C.V. | 1
UPPVHAT0007 | AUTO-CAMIONETA | AUTO RAM 2500 SLT Q.C. 4X2 COLOR NEGRO BRILLANTE SERIE: UNO-D-SIETE-H-A-UNO-OCHO-DOS-CINCO-OCHO-J-UNO-OCHO-OCHO-TRES-DOS-SIETE- MOTOR: H-E-C-H-O-E-N-U.-S.-A.- CRISTALES POLARIZADOS MOTOR 5.7 L MDS V8. | RAM 2500 | 2008 | UNO-D-SIETE-H-A-UNO--OCHO-DOS-CINCO-OCHO-J-UNO-OCHO-OCHO-TRES-DOS-SIETE- | 267900 | 5301 | 2008-04-30 | 2008-04-30 | 18295 | UPP/POA | MORENO ALFARO JOSÉ ENOCH | OFICINA PARQUE VEHÍCULAR | AUTOS ELEGANTES DE PACHUCA, S.A. DE C.V. | 69
UPPMQAU0001 | AUTOCLAVE | AUTOCLAVE NACIONAL VERTICAL MANUAL, CON CAPACIDAD DE 60 L TANQUE INTERIOR Y CANASTILLA DE ACERO INOXIDABLE | NISOOOO151 | AVE30 |  | 22770 | 5207 | 2006-01-16 | 2006-01-16 | 11708 | UPP/POA | GAYOSSO MEXIA ANA ROSA | LABORATORIO DE MICROBIOLOGÍA | INDUSTRIAS BIOSELEC, S.A. DE C.V. | 221
UPPMQAU0002 | AUTOCLAVE | AUTOCLAVE NACIONAL VERTICAL MANUAL, CON CAPACIDAD DE 60 L TANQUE INTERIOR Y CANASTILLA DE ACERO INOXIDABLE | NISOOOO151 | AVE30 |  | 22770 | 5207 | 2006-01-16 | 2006-01-16 | 11708 | UPP/POA | GAYOSSO MEXIA ANA ROSA | LABORATORIO DE MICROBIOLOGÍA | INDUSTRIAS BIOSELEC, S.A. DE C.V. | 221
UPPMQLB0003 | AUTOCLAVE | AUTOCLAVE VERTICAL DE 25X50 CM 8. CV-250 |  | CV 250 | 1164 | 17278.4625 | 5207 | 2007-11-30 | 2007-11-30 | 510332 | UPP/FOMIX HIDALGO 2006-45552 | ARANA CUENCA AINHOA | LABORATORIO DE MICROBIOLOGÍA MOLECULAR | EL CRISOL, S.A. DE C.V. | 2
UPPMQLB0004 | AUTOCLAVE | AUTOCLAVE VERTICAL CON CAMARA DE ACERO | AESA | CV 250 | 1146 | 19584.5 | 5205 | 2009 | 2009-09-26 | 2774 | UPP/PROMEP | MEDINA MORENO SERGIO ALEJANDRO | LABORATORIO DE LAS BIORREACCIONES | EQUIPAR S.A. DE C.V. | 121
UPPERBA0001 | BAFLE | BAFLE AMPLIFICADO | JBL | S/N | 19432 | 5000.0045 | 5102 | 2004-05-12 | 2004-05-12 | 76698 | UPP/POA | ISLAS GALINDO JOSÉ ROBERTO | OFICINA | INSTRUMENTOS MUSICALES S.A. DE C.V. | 68
UPPERBA0002 | BAFLE | BAFLE AMPLIFICADO | JBL | S/N | 19449 | 5000.0045 | 5102 | 2004-05-12 | 2004-05-12 | 76698 | UPP/POA | ISLAS GALINDO JOSÉ ROBERTO | OFICINA | INSTRUMENTOS MUSICALES S.A. DE C.V. | 68
UPPERBJ0001 | BAJO ELECTRONICO | BAJO ELECTRICO | YAMAHA | RBX-170 | S/N | 2090 | 5102 | 2004-10-15 | 2004-10-15 | 2218 | UPP/POA | ANDA CHÁVEZ RAÚL ISRAEL | SALÓN DE CULTURA II | ROSENDO JORGE ORDOÑEZ BALCELLS | 109
UPPMQBL0002 | BALANCIN | BALANCIN INTERFERENCIALES 1621 |  |  |  | 1937.75 | 5207 | 2008-02-01 | 2008-02-01 | 7870 | UPP/POA | JARAMILLO DÍAZ ALFONSO PATRICIO | CUReI | EQUIPOS INTERFERENCIALES DE MÉXICO, S.A. DE C.V. | 254
UPPMQBL0001 | BALANZA | BALANZA ANALÍTICA DE PRECISIÓN, CAPACIDAD DE PESADO 200 GR, PRESICIÓN DE 0.1 MG, LINEARIDAD +/-0.3 MG, TAMAÑO DEL PLATILLO 9 CM DE DIAMETRO. | ADVENTURER | AR2140 | AE048A97794 | 24496.15 | 5207 | 2004-06-28 | 2004-06-28 | 86736 | UPP/POA | MARTÍNEZ PÉREZ MARÍA DE LOS ÁNGELES | LABORATORIO DE QUÍMICA | LAB-TECH INSTRUMENTACIÓN, S.A. DE C.V. | 239
UPPMQBL0002 | BALANZA | BALANZA EXPLORER PRO 210 G X 0.1 MG OHAUS CORPORATION | OHAUS | EXPLORER | K2781127361464 | 30265.12 | 5207 | 2006-11-09 | 2006-11-09 | 31978 | UPP/PROMEP | BLASCO CABAL JOSÉ LUIS | LABORATORIO DE CÉLULAS VEGETALES | EQUIPAR S.A. DE C.V. | 6
UPPMQBL0003 | BALANZA | BALANZA DE DOS PLATOS, PLASTICO DE ALTO IMPACTO, PLATOS DE 2" DE PROFUNDIDAD REMOVIBLES, AJUSTE A CERO, INCLUYE PIEZAS DE LATON UNA D C/UNA DE 50 Y 20 G. DOS DE C/UNA 10,5 Y2 GR. UNA D 1 GR. CAPACIDAD TOTAL DE 2000 GR. EXACTITUD D .0G. |  |  |  | 690 | 5207 | 2007-07-11 | 2007-07-11 | 123088 | UPP/PROMEP | TORRES ROBLES RAFAEL | OFICINA | LAB-TECH INSTRUMENTACIÓN, S.A. DE C.V. | 16
UPPMQBL0006 | BALANZA | BALANZA ANALÍTICA 250 GR. SENSIBILIDAD DE 0.0001G REPETEABILIDAD DE 0.0001G LINEARIDAD DE +-0.0002G DIAMETRO DE PLATO DE 900MM CUANTA CON 16 UNIDADES DE PESADA, TARA COMPLETA. | ADAM | PW254 | AE438874 | 19081.95 | 5207 | 2007-11-30 | 2007-11-30 | 128350 | UPP/PROMEP | VILLANUEVA IBAÑEZ MARICELA | LABORATORIO DE NANOTECNOLOGÍA Y BIOELECTROMAGNETISMO APLICADO | LAB-TECH INSTRUMENTACIÓN, S.A. DE C.V. | 160
UPPMQBL0013 | BALANZA | BALANZA PORTATIL CON CAPACIDAD DE 400GR. REPETIBILIDAD DE 0.01 GRS. REPETIBILIDAD DE 0.01 GRS. LENEALIDAD DE +/- 0.02GRS, CON CALIBRACIÓN EXTERNA POR MEDIO DE UNA MASA DE CALIBRACIÓN DE 300GRS UNIDADES DE PESAJE G, CT, LB, OZ, DWT, CON SALIDAD INTERCONSTRUIDA RS-232 CUENTA CON IDICADOR DE ESTABILIDAD DICIMETRO DEL PLATO T5" | COLE PALMER | 400 X .01 G | PL47200148 | 5331.48 | 5207 | 2008-05-22 | 2008-05-22 | 41726 | UPP/CIENCIA BÁSICA | MEDINA MORENO SERGIO ALEJANDRO | LABORATORIO DE LAS BIORREACCIONES | EQUIPAR S.A. DE C.V. | 121
UPPMQBL0014 | BALANZA | BALANZA PORTATIL CON CAPACIDAD DE 400GR. REPETIBILIDAD DE 0.01 GRS. REPETIBILIDAD DE 0.01 GRS. LENEALIDAD DE +/- 0.02GRS, CON CALIBRACIÓN EXTERNA POR MEDIO DE UNA MASA DE CALIBRACIÓN DE 300GRS UNIDADES DE PESAJE G, CT, LB, OZ, DWT, CON SALIDAD INTERCONSTRUIDA RS-232 CUENTA CON IDICADOR DE ESTABILIDAD DICIMETRO DEL PLATO T5" | SUMMETRY | EC 400 | PL47200148 | 5331.48 | 5207 | 2008-05-22 | 2008-05-22 | 41726 | UPP/CIENCIA BÁSICA | MEDINA MORENO SERGIO ALEJANDRO | OFICINA | EQUIPAR S.A. DE C.V. | 121
UPPMQBL0015 | BALANZA | BALANZA ANALÍTICA CAPACIDAD DE120 G, SENSIBILIDAD: 0.1 MG, LINEARIDAD: +-0.2 MG; CALIBRACIÓN INTERNA MOTORIZADA, UNIDADES DE PESAJE EN G, MG, KG, OZ, LB Y OTRAS; 115v, 50/60 HZ, TIEMPO DE RESPUESTA 2S. | LABTRÓNICA | FAIJA SERIES | FA2104 | 18975 | 5207 | 2008-06-09 | 2008-06-09 | CAPECE | FAM 2007 | BAÑOS RODRÍGUEZ UBALDO | LABORATORIO DE BIOQUÍMICA | C.A.P.E.C.E. | 224
UPPMQBL0016 | BALANZA | BALANZA ANALÍTICA CAPACIDAD DE 210G, PRECISIÓN DE 0.1 MG, LINEALIDAD +- 0.2 MG, TAAMÑO DEL PLATILLO 3-1/2" DIAMETRO. UNIDADES DE MDIDA DE PESO: G, MG, KG, OZ, LB T, CT, DWT, GN, N. 120 VAC, 50/60 HZ. DE CALIBRACIÓN EXTERNA. | WIGGENHAUSER | WH180-4 | 10202 | 23575 | 5207 | 2008-06-09 | 2008-06-09 | CAPECE | FAM 2007 | HERNÁNDEZ ESPINOZA ALEJANDRA | LABORATORIO DE QUÍMICA II | C.A.P.E.C.E. | 62
UPPMQBL0017 | BALANZA | BALANZA EXPLORER PRO 210G. X 0.1MG | EXPLORER |  | L0871128100462 | 30241.72 | 5207 | 2008-07-09 | 2008-07-09 | 42735 | UPP/CIENCIA BÁSICA | ÁLVAREZ GARCÍA ROCÍO | LABORATORIO DE INVESTIGACIÓN QUÍMICA | EQUIPAR S.A. DE C.V. | 13
UPPMQBL0018 | BALANZA | BALANZA ELECTRÓNICA PORTATIL |  |  | 7125510262 | 3837.37 | 5207 | 2008-07-09 | 2008-07-09 | 42735 | UPP/CIENCIA BÁSICA | ÁLVAREZ GARCÍA ROCÍO | LABORATORIO DE INVESTIGACIÓN QUÍMICA | EQUIPAR S.A. DE C.V. | 13
UPPMQBL0019-A | BALANZA | BALANZA DE PLATO |  |  |  | 14162.1925 | 5207 | 2008-05-27 | 2008-05-27 | CAPECE | FAM 2004 | CUEVAS GUTIÉRREZ CANDIDO | LABORATORIO DE ELECTRÓNICA I | C.A.P.E.C.E. | 163
UPPMQBL0020 | BALANZA | BALANZA LG | LG | CS-200 |  | 2950.46 | 5207 | 2008-05-27 | 2008-05-27 | CAPECE | FAM 2004 | VILCHIS RODRÍGUEZ CESAR ALEJANDRO | LABORATORIO DE FÍSICA II | C.A.P.E.C.E. | 200
UPPMQBL0021 | BALANZA | BALANZA LG | LG | CS-200 |  | 2950.46 | 5207 | 2008-05-27 | 2008-05-27 | CAPECE | FAM 2004 | VILCHIS RODRÍGUEZ CESAR ALEJANDRO | LABORATORIO DE FÍSICA II | C.A.P.E.C.E. | 200
UPPMQBL0022 | BALANZA | BALANZA LG | LG | CS-200 |  | 2950.46 | 5207 | 2008-05-27 | 2008-05-27 | CAPECE | FAM 2004 | VILCHIS RODRÍGUEZ CESAR ALEJANDRO | LABORATORIO DE FÍSICA II | C.A.P.E.C.E. | 200
UPPMQBL0023 | BALANZA | BALANZA LG | LG | CS-200 |  | 2950.46 | 5207 | 2008-05-27 | 2008-05-27 | CAPECE | FAM 2004 | VILCHIS RODRÍGUEZ CESAR ALEJANDRO | LABORATORIO DE FÍSICA II | C.A.P.E.C.E. | 200
UPPMQBL0024 | BALANZA | BALANZA LG | LG | CS-200 |  | 2950.46 | 5207 | 2008-05-27 | 2008-05-27 | CAPECE | FAM 2004 | ELIZALDE NAVA CLODOALDO | TALLER METAL-MECÁNICO | C.A.P.E.C.E. | 166
UPPMQBL0025 | BALANZA | BALANZA ANALÍTICA CON CAPACIDAD DE 250 GRS. SENSIBILIDAD DE 0.1MG | ADAM | PW254 | AE438890 | 19090 | 5207 | 2008-01-10 | 2008-01-10 | 129604 | UPP/FOMIX HIDALGO 2006-45552 | ARANA CUENCA AINHOA | LABORATORIO DE MICROBIOLOGÍA MOLECULAR | LAB-TECH INSTRUMENTACIÓN, S.A. DE C.V. | 2
UPPMQBL0026 | BALANZA | BALANZA PLATAFORMA DE PROPOSITO GENERAL MOD. D60HR, CAPACIDAD DE 60 KG. CON SENSIBILIDAD DE 0.005KG DIMENCIONES 305X355X95MM (LXAXH) CON BASCULA DE 465X660MM (AXH), CON CUBIERTA DE ACERO INOXIDABLE, ESTRUCTURA DE ACERO PINTADO CON CELDA DE CARGA DE PROTECCIÓN DE SOBRE CARGA AL 150% DE SU CAPACIDAD CON COLUMNA DE 350MM DE ACERO INOXIDABLE, CON BURBUJA DE NIVEL EXTERNA VISIBLE Y PATAS NIVELADORAS, CON INDICADOR DIGITAL T51P, CON INTERFACE BIDIRECCIONAL RS323C, CON CONECTOR A CORRIENTE 110V, TEMPERATURA DE OPERACIÓN -10º A 40ºC, CON SEGUIMIENTO AUTOMÁTICO. | OHAUS | D60HRT5IP | 3227 | 24804.06 | 5207 | 2009-05-27 | 2009-05-27 | 4205 | UPP/PROMEP | JUÁREZ AGUIRRE ROSALIA AMERICA | LABORATORIO | ATIQ, S.A. DE C.V. | 56
UPPMQBL0027 | BALANZA | BALANZA SCOUT PRO CAPACIDAD 400G/0,01G |  | SCOUT PRO SP42 | 7129311063 | 8427.1425 | 5205 | 2009 | 2009-09-26 | 2776 | UPP/PROMEP | MEDINA MORENO SERGIO ALEJANDRO | LABORATORIO DE LAS BIORREACCIONES | EQUIPAR S.A. DE C.V. | 121
UPPMQBL0028 | BALANZA | BALANZA PORTATIL INCLUYE ADAPTADOR CON CHAROLA DE ACERO INOXIDABLE, CAP 600 GRS RESOLUCIÓN DE 0.1 GRS, CUENTA CON LAS SIGUIENTES CARACTERISTICAS: DISEÑO ATRACTIVO Y COMPACTO, PLATO DE PESADA GRANDE EN ACERO INOXIDABLE AUTOAPAGADO PARA AHORRAR BATERIAS, INDICADOR DE BATERÍA BAJA, DISPLAY LCD GRANDE CON LUZ INTERIOR, 4 UNIDADES DE PESO, AUTO-CALIBRACIÓN EXTERNA POR MEDIO DE TECLADO,OPERA CON 6 BATERIAS "AA", Y/O ADAPTADOR 115 V, DC INCLUIDO, INCLUYE CUBIERTA RECTANGULAR PROTECTORA CONTRA VIENTO. |  |  | AE30913702 | 1984.9 | 5205 | 2009 | 2009-10-07 | 151256 | UPP/PROMEP | ABREU CORONA ARTURO | LABORATORIO DE INVESTIGACIÓN QUÍMICA | LAB-TECH INSTRUMENTACIÓN, S.A. DE C.V. | 124
UPPMQBL0028-A | BALANZA | BALANZA DE PRECISIÓN CAPACIDAD DE (210G. SENSIBILIDAD 0.01, DE REPRODUCIBILIDAD +/- GRS, PLATO:C8580 X CM, 15 UNIDADES DE PESAJE, FUNCIONES: PESAJE, PESAJE DE ANIMALES/DINAMICO, CONTEO DE PARTES CON RE-AJUSTE AUTOMATICO DE MUESTRA, PORCENTAJE, CHEQUEO DE PESO, TOTALIZACIÓN, RESULTADO OBTENIDO. TEMPERATURA DE OPERACIÓN A C8628°C, CALIBRACIÓN DIGITAL CON MASA EXTERNA. PANTALLA ILUMINADA LCD DOS LINEAS ALFANUMERICAS.) | ADVENTURER PRO | AQT600 | AE30913703 | 9000.94 | 5205 | 2009 | 2009-10-26 | 3530 | UPP/SIN 1 TUTORÍA | FLORES GONZÁLEZ MARCO ANTONIO | LABORATORIO DE INVESTIGACIÓN QUÍMICA | EQUIPAR S.A. DE C.V. | 167
UPPMQBL0007 | BALANZA | BALANZA DE TORSIÓN SEGÚN SCHÜRHOLZ |  |  |  | 78875.56 | 5207 | 2008-03-14 | 2008-03-14 | CAPECE | FAM 2004 | VILCHIS RODRÍGUEZ CESAR ALEJANDRO | LABORATORIO DE FÍSICA II | C.A.P.E.C.E. | 200
UPPMQBL0008 | BALANZA | BALANZA DE TORSIÓN SEGÚN SCHÜRHOLZ |  |  |  | 78875.56 | 5207 | 2008-03-14 | 2008-03-14 | CAPECE | FAM 2004 | VILCHIS RODRÍGUEZ CESAR ALEJANDRO | LABORATORIO DE FÍSICA II | C.A.P.E.C.E. | 200
UPPMQBL0009 | BALANZA | BALANZA ELECTRODINÁMICA |  |  |  | 75761.87 | 5207 | 2008-03-14 | 2008-03-14 | CAPECE | FAM 2004 | VILCHIS RODRÍGUEZ CESAR ALEJANDRO | LABORATORIO DE FÍSICA II | C.A.P.E.C.E. | 200
UPPMQBL0011 | BALANZA | BALANZA ELECTRÓNICA DIGITAL, CAPACIDAD DE 6000G, SENSIBILIDAD, 1.0G. 130 MM DIAMETRO DE PLATILLO | SCOUT PROO 600 G. |  |  | 3790.2965 | 5207 | 2008-05-07 | 2008-05-07 | 140 | UPP/FOMIX | GRACIDA RODRÍGUEZ JORGE NOEL | LABORATORIO DE BIOTECNOLOGÍA AMBIENTAL | GUTIÉRREZ ORTÍZ SILVIA | 54
UPPMQBL0012 | BALANZA | BALANZA ELECTRÓNICA DIGITAL, CAPACIDAD DE 6000G, SENSIBILIDAD, 1.0G. 130 MM DIAMETRO DE PLATILLO |  |  |  | 3790.2965 | 5207 | 2008-05-07 | 2008-05-07 | 140 | UPP/FOMIX | GRACIDA RODRÍGUEZ JORGE NOEL | OFICINA CASA AMARILLA | GUTIÉRREZ ORTÍZ SILVIA | 54
UPPMQBP0001 | BANCA BENCH PRESS | BANCA BENCH PRESS |  |  |  | 0 | 5102 | 2006-08-29 | 2006-08-29 | 001-005 | UPP/POA | RENDÓN VALENCIA JACOB | GIMNASIO |  | 37
UPPMQMB0001 | BANCA BENCH PRESS | MAQUINA DOBLE BENCH PRESS INCLINADA |  |  |  | 0 | 5102 | 2006-08-29 | 2006-08-29 | 001-005 | UPP/POA | RENDÓN VALENCIA JACOB | GIMNASIO |  | 37
UPPMQMB0002 | BANCA BENCH PRESS | MAQUINA DOBLE BENCH PRESS HORIZONTAL |  |  |  | 0 | 5102 | 2006-08-29 | 2006-08-29 | 001-005 | UPP/POA | RENDÓN VALENCIA JACOB | GIMNASIO |  | 37
UPPMQEG0001 | BANCA COMODIN | BANCA COMODIN HORIZONTAL PARA ABDOMINALES |  |  |  | 0 | 5102 | 2006-08-29 | 2006-08-29 | 001-005 | UPP/POA | RENDÓN VALENCIA JACOB | GIMNASIO |  | 37
UPPMQEG0001 | BANCA PARA ABDOMINALES | BANCA PARA ABDOMINALES |  |  |  | 0 | 5102 | 2006-08-29 | 2006-08-29 | 001-005 | UPP/POA | RENDÓN VALENCIA JACOB | GIMNASIO |  | 37
UPPMOBL0047 | BANCO | BANCO PARA LABORATORIO |  |  |  | 203.9985 | 5101 | 2009 | 2009-12-04 | 9598 | UPP/PROMEP | VILLANUEVA IBAÑEZ MARICELA | LABORATORIO DE NANOTECNOLOGÍA Y BIOELECTROMAGNETISMO APLICADO | MOBILESCO PACHUCA, S.A. DE C.V. | 160
UPPMOBL0048 | BANCO | BANCO PARA LABORATORIO |  |  |  | 203.9985 | 5101 | 2009 | 2009-12-04 | 9598 | UPP/PROMEP | VILLANUEVA IBAÑEZ MARICELA | LABORATORIO DE NANOTECNOLOGÍA Y BIOELECTROMAGNETISMO APLICADO | MOBILESCO PACHUCA, S.A. DE C.V. | 160
UPPMOBN0001 | BANCO | BANCO PARA RESTIRADOR | S/N | S/N | S/N | 166.75 | 5101 | 2005-10-24 | 2005-10-24 | 6141 | UPP/POA | CADENA VIZCAYA CARLOS ERNESTO | OFICINA PLOTER | MOBILESCO PACHUCA, S.A. DE C.V. | 230
UPPMOBN0002 | BANCO | BANCO PARA LABORATORIO | MOBILESCO | S/N | S/N | 155 | 5101 | 2006-04-17 | 2006-04-17 | 6430 | UPP/POA | ELIZALDE NAVA CLODOALDO | TALLER METAL-MECÁNICO | MOBILESCO PACHUCA, S.A. DE C.V. | 166
UPPMOBN0003 | BANCO | BANCO PARA LABORATORIO | MOBILESCO | S/N | S/N | 155 | 5101 | 2006-04-17 | 2006-04-17 | 6430 | UPP/POA | ELIZALDE NAVA CLODOALDO | TALLER METAL-MECÁNICO | MOBILESCO PACHUCA, S.A. DE C.V. | 166
UPPMOBN0004 | BANCO | BANCO PARA LABORATORIO | MOBILESCO | S/N | S/N | 155 | 5101 | 2006-04-17 | 2006-04-17 | 6430 | UPP/POA | ELIZALDE NAVA CLODOALDO | TALLER METAL-MECÁNICO | MOBILESCO PACHUCA, S.A. DE C.V. | 166
UPPMOBN0005 | BANCO | BANCO PARA LABORATORIO | MOBILESCO | S/N | S/N | 155 | 5101 | 2006-04-17 | 2006-04-17 | 6430 | UPP/POA | ELIZALDE NAVA CLODOALDO | TALLER METAL-MECÁNICO | MOBILESCO PACHUCA, S.A. DE C.V. | 166
UPPMOBN0006 | BANCO | BANCO PARA LABORATORIO | MOBILESCO | S/N | S/N | 155 | 5101 | 2006-04-17 | 2006-04-17 | 6430 | UPP/POA | ELIZALDE NAVA CLODOALDO | TALLER METAL-MECÁNICO | MOBILESCO PACHUCA, S.A. DE C.V. | 166
UPPMOBN0007 | BANCO | BANCO PARA LABORATORIO | MOBILESCO | S/N | S/N | 155 | 5101 | 2006-04-17 | 2006-04-17 | 6430 | UPP/POA | ELIZALDE NAVA CLODOALDO | TALLER METAL-MECÁNICO | MOBILESCO PACHUCA, S.A. DE C.V. | 166
UPPMOBN0008 | BANCO | BANCO PARA LABORATORIO | MOBILESCO | S/N | S/N | 155 | 5101 | 2006-04-17 | 2006-04-17 | 6430 | UPP/POA | ELIZALDE NAVA CLODOALDO | TALLER METAL-MECÁNICO | MOBILESCO PACHUCA, S.A. DE C.V. | 166
UPPMOBN0009 | BANCO | BANCO PARA LABORATORIO | MOBILESCO | S/N | S/N | 155 | 5101 | 2006-04-17 | 2006-04-17 | 6430 | UPP/POA | ELIZALDE NAVA CLODOALDO | TALLER METAL-MECÁNICO | MOBILESCO PACHUCA, S.A. DE C.V. | 166
UPPMOBN0010 | BANCO | BANCO PARA LABORATORIO | MOBILESCO | S/N | S/N | 155 | 5101 | 2006-04-17 | 2006-04-17 | 6430 | UPP/POA | ELIZALDE NAVA CLODOALDO | TALLER METAL-MECÁNICO | MOBILESCO PACHUCA, S.A. DE C.V. | 166
UPPMOBN0011 | BANCO | BANCO PARA LABORATORIO | MOBILESCO | S/N | S/N | 155 | 5101 | 2006-04-17 | 2006-04-17 | 6430 | UPP/POA | ELIZALDE NAVA CLODOALDO | TALLER METAL-MECÁNICO | MOBILESCO PACHUCA, S.A. DE C.V. | 166
UPPMOBL0012 | BANCO | BANCO PARA LABORATORIO CON ASIENTO DE MADERA DE PINO CON ASIENTO DE 1 1/2" DE GROSOR ACABADO NATURAL DE POLIURETANO ELABORADO EN ESTRUCTURA TUBULAR REDONDO DE 1" CALIBRE 18, COLDADO CON MICRO ALAMBRE FUNDIDO CON ARGÓN, TERMINADA CON PROTECCIÓN DE PINTURA HORNEADA TERMOPLÁSTICO, MICROPULVERIZADA EPOXICA COLOR NEGRO, ALTURA DE 60CM. | TOP SEATED | S/N | S/N | 184 | 5101 | 2007-08-17 | 2007-08-17 | 608 | UPP/POA | HINOJOSA HINOJOSA MONICA TERESITA | LABORATORIO DE QUÍMICA BÁSICA | CONSTRUCCIÓN Y EQUIPAMIENTO S.A. DE C.V. | 222
UPPMOBL0013 | BANCO | BANCO PARA LABORATORIO CON ASIENTO DE MADERA DE PINO CON ASIENTO DE 1 1/2" DE GROSOR ACABADO NATURAL DE POLIURETANO ELABORADO EN ESTRUCTURA TUBULAR REDONDO DE 1" CALIBRE 18, COLDADO CON MICRO ALAMBRE FUNDIDO CON ARGÓN, TERMINADA CON PROTECCIÓN DE PINTURA HORNEADA TERMOPLÁSTICO, MICROPULVERIZADA EPOXICA COLOR NEGRO, ALTURA DE 60CM. | TOP SEATED | S/N | S/N | 184 | 5101 | 2007-08-17 | 2007-08-17 | 608 | UPP/POA | HINOJOSA HINOJOSA MONICA TERESITA | LABORATORIO DE QUÍMICA BÁSICA | CONSTRUCCIÓN Y EQUIPAMIENTO S.A. DE C.V. | 222
UPPMOBL0014 | BANCO | BANCO PARA LABORATORIO CON ASIENTO DE MADERA DE PINO CON ASIENTO DE 1 1/2" DE GROSOR ACABADO NATURAL DE POLIURETANO ELABORADO EN ESTRUCTURA TUBULAR REDONDO DE 1" CALIBRE 18, COLDADO CON MICRO ALAMBRE FUNDIDO CON ARGÓN, TERMINADA CON PROTECCIÓN DE PINTURA HORNEADA TERMOPLÁSTICO, MICROPULVERIZADA EPOXICA COLOR NEGRO, ALTURA DE 60CM. | TOP SEATED | S/N | S/N | 184 | 5101 | 2007-08-17 | 2007-08-17 | 608 | UPP/POA | HINOJOSA HINOJOSA MONICA TERESITA | LABORATORIO DE QUÍMICA BÁSICA | CONSTRUCCIÓN Y EQUIPAMIENTO S.A. DE C.V. | 222
UPPMOBL0015 | BANCO | BANCO PARA LABORATORIO CON ASIENTO DE MADERA DE PINO CON ASIENTO DE 1 1/2" DE GROSOR ACABADO NATURAL DE POLIURETANO ELABORADO EN ESTRUCTURA TUBULAR REDONDO DE 1" CALIBRE 18, COLDADO CON MICRO ALAMBRE FUNDIDO CON ARGÓN, TERMINADA CON PROTECCIÓN DE PINTURA HORNEADA TERMOPLÁSTICO, MICROPULVERIZADA EPOXICA COLOR NEGRO, ALTURA DE 60CM. | TOP SEATED | S/N | S/N | 184 | 5101 | 2007-08-17 | 2007-08-17 | 608 | UPP/POA | HINOJOSA HINOJOSA MONICA TERESITA | LABORATORIO DE QUÍMICA BÁSICA | CONSTRUCCIÓN Y EQUIPAMIENTO S.A. DE C.V. | 222
UPPMOBL0016 | BANCO | BANCO PARA LABORATORIO CON ASIENTO DE MADERA DE PINO CON ASIENTO DE 1 1/2" DE GROSOR ACABADO NATURAL DE POLIURETANO ELABORADO EN ESTRUCTURA TUBULAR REDONDO DE 1" CALIBRE 18, COLDADO CON MICRO ALAMBRE FUNDIDO CON ARGÓN, TERMINADA CON PROTECCIÓN DE PINTURA HORNEADA TERMOPLÁSTICO, MICROPULVERIZADA EPOXICA COLOR NEGRO, ALTURA DE 60CM. | TOP SEATED | S/N | S/N | 184 | 5101 | 2007-08-17 | 2007-08-17 | 608 | UPP/POA | HINOJOSA HINOJOSA MONICA TERESITA | LABORATORIO DE QUÍMICA BÁSICA | CONSTRUCCIÓN Y EQUIPAMIENTO S.A. DE C.V. | 222
UPPMOBL0017 | BANCO | BANCO PARA LABORATORIO CON ASIENTO DE MADERA DE PINO CON ASIENTO DE 1 1/2" DE GROSOR ACABADO NATURAL DE POLIURETANO ELABORADO EN ESTRUCTURA TUBULAR REDONDO DE 1" CALIBRE 18, COLDADO CON MICRO ALAMBRE FUNDIDO CON ARGÓN, TERMINADA CON PROTECCIÓN DE PINTURA HORNEADA TERMOPLÁSTICO, MICROPULVERIZADA EPOXICA COLOR NEGRO, ALTURA DE 60CM. | TOP SEATED | S/N | S/N | 184 | 5101 | 2007-08-17 | 2007-08-17 | 608 | UPP/POA | HINOJOSA HINOJOSA MONICA TERESITA | LABORATORIO DE QUÍMICA BÁSICA | CONSTRUCCIÓN Y EQUIPAMIENTO S.A. DE C.V. | 222
UPPMOBL0018 | BANCO | BANCO PARA LABORATORIO CON ASIENTO DE MADERA DE PINO CON ASIENTO DE 1 1/2" DE GROSOR ACABADO NATURAL DE POLIURETANO ELABORADO EN ESTRUCTURA TUBULAR REDONDO DE 1" CALIBRE 18, COLDADO CON MICRO ALAMBRE FUNDIDO CON ARGÓN, TERMINADA CON PROTECCIÓN DE PINTURA HORNEADA TERMOPLÁSTICO, MICROPULVERIZADA EPOXICA COLOR NEGRO, ALTURA DE 60CM. | TOP SEATED | S/N | S/N | 184 | 5101 | 2007-08-17 | 2007-08-17 | 608 | UPP/POA | HINOJOSA HINOJOSA MONICA TERESITA | LABORATORIO DE QUÍMICA BÁSICA | CONSTRUCCIÓN Y EQUIPAMIENTO S.A. DE C.V. | 222
UPPMOBL0019 | BANCO | BANCO PARA LABORATORIO CON ASIENTO DE MADERA DE PINO CON ASIENTO DE 1 1/2" DE GROSOR ACABADO NATURAL DE POLIURETANO ELABORADO EN ESTRUCTURA TUBULAR REDONDO DE 1" CALIBRE 18, COLDADO CON MICRO ALAMBRE FUNDIDO CON ARGÓN, TERMINADA CON PROTECCIÓN DE PINTURA HORNEADA TERMOPLÁSTICO, MICROPULVERIZADA EPOXICA COLOR NEGRO, ALTURA DE 60CM. | TOP SEATED | S/N | S/N | 184 | 5101 | 2007-08-17 | 2007-08-17 | 608 | UPP/POA | HINOJOSA HINOJOSA MONICA TERESITA | LABORATORIO DE QUÍMICA BÁSICA | CONSTRUCCIÓN Y EQUIPAMIENTO S.A. DE C.V. | 222
UPPMOBL0020 | BANCO | BANCO PARA LABORATORIO CON ASIENTO DE MADERA DE PINO CON ASIENTO DE 1 1/2" DE GROSOR ACABADO NATURAL DE POLIURETANO ELABORADO EN ESTRUCTURA TUBULAR REDONDO DE 1" CALIBRE 18, COLDADO CON MICRO ALAMBRE FUNDIDO CON ARGÓN, TERMINADA CON PROTECCIÓN DE PINTURA HORNEADA TERMOPLÁSTICO, MICROPULVERIZADA EPOXICA COLOR NEGRO, ALTURA DE 60CM. | TOP SEATED | S/N | S/N | 184 | 5101 | 2007-08-17 | 2007-08-17 | 608 | UPP/POA | HINOJOSA HINOJOSA MONICA TERESITA | LABORATORIO DE QUÍMICA BÁSICA | CONSTRUCCIÓN Y EQUIPAMIENTO S.A. DE C.V. | 222
UPPMOBL0021 | BANCO | BANCO PARA LABORATORIO CON ASIENTO DE MADERA DE PINO CON ASIENTO DE 1 1/2" DE GROSOR ACABADO NATURAL DE POLIURETANO ELABORADO EN ESTRUCTURA TUBULAR REDONDO DE 1" CALIBRE 18, COLDADO CON MICRO ALAMBRE FUNDIDO CON ARGÓN, TERMINADA CON PROTECCIÓN DE PINTURA HORNEADA TERMOPLÁSTICO, MICROPULVERIZADA EPOXICA COLOR NEGRO, ALTURA DE 60CM. | TOP SEATED | S/N | S/N | 184 | 5101 | 2007-08-17 | 2007-08-17 | 608 | UPP/POA | HINOJOSA HINOJOSA MONICA TERESITA | LABORATORIO DE QUÍMICA BÁSICA | CONSTRUCCIÓN Y EQUIPAMIENTO S.A. DE C.V. | 222
UPPMOBL0022 | BANCO | BANCO PARA LABORATORIO CON ASIENTO DE MADERA DE PINO CON ASIENTO DE 1 1/2" DE GROSOR ACABADO NATURAL DE POLIURETANO ELABORADO EN ESTRUCTURA TUBULAR REDONDO DE 1" CALIBRE 18, COLDADO CON MICRO ALAMBRE FUNDIDO CON ARGÓN, TERMINADA CON PROTECCIÓN DE PINTURA HORNEADA TERMOPLÁSTICO, MICROPULVERIZADA EPOXICA COLOR NEGRO, ALTURA DE 60CM. | TOP SEATED | S/N | S/N | 184 | 5101 | 2007-08-17 | 2007-08-17 | 608 | UPP/POA | HINOJOSA HINOJOSA MONICA TERESITA | LABORATORIO DE QUÍMICA BÁSICA | CONSTRUCCIÓN Y EQUIPAMIENTO S.A. DE C.V. | 222
UPPMOBL0023 | BANCO | BANCO PARA LABORATORIO CON ASIENTO DE MADERA DE PINO CON ASIENTO DE 1 1/2" DE GROSOR ACABADO NATURAL DE POLIURETANO ELABORADO EN ESTRUCTURA TUBULAR REDONDO DE 1" CALIBRE 18, COLDADO CON MICRO ALAMBRE FUNDIDO CON ARGÓN, TERMINADA CON PROTECCIÓN DE PINTURA HORNEADA TERMOPLÁSTICO, MICROPULVERIZADA EPOXICA COLOR NEGRO, ALTURA DE 60CM. | TOP SEATED | S/N | S/N | 184 | 5101 | 2007-08-17 | 2007-08-17 | 608 | UPP/POA | HINOJOSA HINOJOSA MONICA TERESITA | LABORATORIO DE QUÍMICA BÁSICA | CONSTRUCCIÓN Y EQUIPAMIENTO S.A. DE C.V. | 222
UPPMOBL0024 | BANCO | BANCO PARA LABORATORIO CON ASIENTO DE MADERA DE PINO CON ASIENTO DE 1 1/2" DE GROSOR ACABADO NATURAL DE POLIURETANO ELABORADO EN ESTRUCTURA TUBULAR REDONDO DE 1" CALIBRE 18, COLDADO CON MICRO ALAMBRE FUNDIDO CON ARGÓN, TERMINADA CON PROTECCIÓN DE PINTURA HORNEADA TERMOPLÁSTICO, MICROPULVERIZADA EPOXICA COLOR NEGRO, ALTURA DE 60CM. | TOP SEATED | S/N | S/N | 184 | 5101 | 2007-08-17 | 2007-08-17 | 608 | UPP/POA | HINOJOSA HINOJOSA MONICA TERESITA | LABORATORIO DE QUÍMICA BÁSICA | CONSTRUCCIÓN Y EQUIPAMIENTO S.A. DE C.V. | 222
UPPMOBL0025 | BANCO | BANCO PARA LABORATORIO CON ASIENTO DE MADERA DE PINO CON ASIENTO DE 1 1/2" DE GROSOR ACABADO NATURAL DE POLIURETANO ELABORADO EN ESTRUCTURA TUBULAR REDONDO DE 1" CALIBRE 18, COLDADO CON MICRO ALAMBRE FUNDIDO CON ARGÓN, TERMINADA CON PROTECCIÓN DE PINTURA HORNEADA TERMOPLÁSTICO, MICROPULVERIZADA EPOXICA COLOR NEGRO, ALTURA DE 60CM. | TOP SEATED | S/N | S/N | 184 | 5101 | 2007-08-17 | 2007-08-17 | 608 | UPP/POA | HINOJOSA HINOJOSA MONICA TERESITA | LABORATORIO DE QUÍMICA BÁSICA | CONSTRUCCIÓN Y EQUIPAMIENTO S.A. DE C.V. | 222
UPPMOBL0026 | BANCO | BANCO PARA LABORATORIO CON ASIENTO DE MADERA DE PINO CON ASIENTO DE 1 1/2" DE GROSOR ACABADO NATURAL DE POLIURETANO ELABORADO EN ESTRUCTURA TUBULAR REDONDO DE 1" CALIBRE 18, COLDADO CON MICRO ALAMBRE FUNDIDO CON ARGÓN, TERMINADA CON PROTECCIÓN DE PINTURA HORNEADA TERMOPLÁSTICO, MICROPULVERIZADA EPOXICA COLOR NEGRO, ALTURA DE 60CM. | TOP SEATED | S/N | S/N | 184 | 5101 | 2007-08-17 | 2007-08-17 | 608 | UPP/POA | HINOJOSA HINOJOSA MONICA TERESITA | LABORATORIO DE QUÍMICA BÁSICA | CONSTRUCCIÓN Y EQUIPAMIENTO S.A. DE C.V. | 222
UPPMOBL0027 | BANCO | BANCO PARA LABORATORIO CON ASIENTO DE MADERA DE PINO CON ASIENTO DE 1 1/2" DE GROSOR ACABADO NATURAL DE POLIURETANO ELABORADO EN ESTRUCTURA TUBULAR REDONDO DE 1" CALIBRE 18, COLDADO CON MICRO ALAMBRE FUNDIDO CON ARGÓN, TERMINADA CON PROTECCIÓN DE PINTURA HORNEADA TERMOPLÁSTICO, MICROPULVERIZADA EPOXICA COLOR NEGRO, ALTURA DE 60CM. | TOP SEATED | S/N | S/N | 184 | 5101 | 2007-08-17 | 2007-08-17 | 608 | UPP/POA | HINOJOSA HINOJOSA MONICA TERESITA | LABORATORIO DE QUÍMICA BÁSICA | CONSTRUCCIÓN Y EQUIPAMIENTO S.A. DE C.V. | 222
UPPMOBL0028 | BANCO | BANCO PARA LABORATORIO CON ASIENTO DE MADERA DE PINO CON ASIENTO DE 1 1/2" DE GROSOR ACABADO NATURAL DE POLIURETANO ELABORADO EN ESTRUCTURA TUBULAR REDONDO DE 1" CALIBRE 18, COLDADO CON MICRO ALAMBRE FUNDIDO CON ARGÓN, TERMINADA CON PROTECCIÓN DE PINTURA HORNEADA TERMOPLÁSTICO, MICROPULVERIZADA EPOXICA COLOR NEGRO, ALTURA DE 60CM. | TOP SEATED | S/N | S/N | 184 | 5101 | 2007-08-17 | 2007-08-17 | 608 | UPP/POA | HINOJOSA HINOJOSA MONICA TERESITA | LABORATORIO DE QUÍMICA BÁSICA | CONSTRUCCIÓN Y EQUIPAMIENTO S.A. DE C.V. | 222
UPPMOBL0029 | BANCO | BANCO PARA LABORATORIO CON ASIENTO DE MADERA DE PINO CON ASIENTO DE 1 1/2" DE GROSOR ACABADO NATURAL DE POLIURETANO ELABORADO EN ESTRUCTURA TUBULAR REDONDO DE 1" CALIBRE 18, COLDADO CON MICRO ALAMBRE FUNDIDO CON ARGÓN, TERMINADA CON PROTECCIÓN DE PINTURA HORNEADA TERMOPLÁSTICO, MICROPULVERIZADA EPOXICA COLOR NEGRO, ALTURA DE 60CM. | TOP SEATED | S/N | S/N | 184 | 5101 | 2007-08-17 | 2007-08-17 | 608 | UPP/POA | HINOJOSA HINOJOSA MONICA TERESITA | LABORATORIO DE QUÍMICA BÁSICA | CONSTRUCCIÓN Y EQUIPAMIENTO S.A. DE C.V. | 222
UPPMOBL0030 | BANCO | BANCO PARA LABORATORIO CON ASIENTO DE MADERA DE PINO CON ASIENTO DE 1 1/2" DE GROSOR ACABADO NATURAL DE POLIURETANO ELABORADO EN ESTRUCTURA TUBULAR REDONDO DE 1" CALIBRE 18, COLDADO CON MICRO ALAMBRE FUNDIDO CON ARGÓN, TERMINADA CON PROTECCIÓN DE PINTURA HORNEADA TERMOPLÁSTICO, MICROPULVERIZADA EPOXICA COLOR NEGRO, ALTURA DE 60CM. | TOP SEATED | S/N | S/N | 184 | 5101 | 2007-08-17 | 2007-08-17 | 608 | UPP/POA | HINOJOSA HINOJOSA MONICA TERESITA | LABORATORIO DE QUÍMICA BÁSICA | CONSTRUCCIÓN Y EQUIPAMIENTO S.A. DE C.V. | 222
UPPMOBL0031 | BANCO | BANCO PARA LABORATORIO CON ASIENTO DE MADERA DE PINO CON ASIENTO DE 1 1/2" DE GROSOR ACABADO NATURAL DE POLIURETANO ELABORADO EN ESTRUCTURA TUBULAR REDONDO DE 1" CALIBRE 18, COLDADO CON MICRO ALAMBRE FUNDIDO CON ARGÓN, TERMINADA CON PROTECCIÓN DE PINTURA HORNEADA TERMOPLÁSTICO, MICROPULVERIZADA EPOXICA COLOR NEGRO, ALTURA DE 60CM. | TOP SEATED | S/N | S/N | 184 | 5101 | 2007-08-17 | 2007-08-17 | 608 | UPP/POA | HINOJOSA HINOJOSA MONICA TERESITA | LABORATORIO DE QUÍMICA BÁSICA | CONSTRUCCIÓN Y EQUIPAMIENTO S.A. DE C.V. | 222
UPPMOBL0032 | BANCO | BANCO PARA LABORATORIO CON ASIENTO DE MADERA DE PINO CON ASIENTO DE 1 1/2" DE GROSOR ACABADO NATURAL DE POLIURETANO ELABORADO EN ESTRUCTURA TUBULAR REDONDO DE 1" CALIBRE 18, COLDADO CON MICRO ALAMBRE FUNDIDO CON ARGÓN, TERMINADA CON PROTECCIÓN DE PINTURA HORNEADA TERMOPLÁSTICO, MICROPULVERIZADA EPOXICA COLOR NEGRO, ALTURA DE 60CM. | TOP SEATED | S/N | S/N | 184 | 5101 | 2007-08-17 | 2007-08-17 | 608 | UPP/POA | HINOJOSA HINOJOSA MONICA TERESITA | LABORATORIO DE QUÍMICA BÁSICA | CONSTRUCCIÓN Y EQUIPAMIENTO S.A. DE C.V. | 222
UPPMOBL0033 | BANCO | BANCO PARA LABORATORIO CON ASIENTO DE MADERA DE PINO CON ASIENTO DE 1 1/2" DE GROSOR ACABADO NATURAL DE POLIURETANO ELABORADO EN ESTRUCTURA TUBULAR REDONDO DE 1" CALIBRE 18, COLDADO CON MICRO ALAMBRE FUNDIDO CON ARGÓN, TERMINADA CON PROTECCIÓN DE PINTURA HORNEADA TERMOPLÁSTICO, MICROPULVERIZADA EPOXICA COLOR NEGRO, ALTURA DE 60CM. | TOP SEATED | S/N | S/N | 184 | 5101 | 2007-08-17 | 2007-08-17 | 608 | UPP/POA | HINOJOSA HINOJOSA MONICA TERESITA | LABORATORIO DE QUÍMICA BÁSICA | CONSTRUCCIÓN Y EQUIPAMIENTO S.A. DE C.V. | 222
UPPMOBL0034 | BANCO | BANCO PARA LABORATORIO CON ASIENTO DE MADERA DE PINO CON ASIENTO DE 1 1/2" DE GROSOR ACABADO NATURAL DE POLIURETANO ELABORADO EN ESTRUCTURA TUBULAR REDONDO DE 1" CALIBRE 18, COLDADO CON MICRO ALAMBRE FUNDIDO CON ARGÓN, TERMINADA CON PROTECCIÓN DE PINTURA HORNEADA TERMOPLÁSTICO, MICROPULVERIZADA EPOXICA COLOR NEGRO, ALTURA DE 60CM. | TOP SEATED | S/N | S/N | 184 | 5101 | 2007-08-17 | 2007-08-17 | 608 | UPP/POA | HINOJOSA HINOJOSA MONICA TERESITA | LABORATORIO DE QUÍMICA BÁSICA | CONSTRUCCIÓN Y EQUIPAMIENTO S.A. DE C.V. | 222
UPPMOBL0035 | BANCO | BANCO PARA LABORATORIO CON ASIENTO DE MADERA DE PINO CON ASIENTO DE 1 1/2" DE GROSOR ACABADO NATURAL DE POLIURETANO ELABORADO EN ESTRUCTURA TUBULAR REDONDO DE 1" CALIBRE 18, COLDADO CON MICRO ALAMBRE FUNDIDO CON ARGÓN, TERMINADA CON PROTECCIÓN DE PINTURA HORNEADA TERMOPLÁSTICO, MICROPULVERIZADA EPOXICA COLOR NEGRO, ALTURA DE 60CM. | TOP SEATED | S/N | S/N | 184 | 5101 | 2007-08-17 | 2007-08-17 | 608 | UPP/POA | HERNÁNDEZ ESPINOZA ALEJANDRA | LABORATORIO DE QUÍMICA II | CONSTRUCCIÓN Y EQUIPAMIENTO S.A. DE C.V. | 62
UPPMOBL0036 | BANCO | BANCO PARA LABORATORIO CON ASIENTO DE MADERA DE PINO CON ASIENTO DE 1 1/2" DE GROSOR ACABADO NATURAL DE POLIURETANO ELABORADO EN ESTRUCTURA TUBULAR REDONDO DE 1" CALIBRE 18, COLDADO CON MICRO ALAMBRE FUNDIDO CON ARGÓN, TERMINADA CON PROTECCIÓN DE PINTURA HORNEADA TERMOPLÁSTICO, MICROPULVERIZADA EPOXICA COLOR NEGRO, ALTURA DE 60CM. | TOP SEATED | S/N | S/N | 184 | 5101 | 2007-08-17 | 2007-08-17 | 608 | UPP/POA | HERNÁNDEZ ESPINOZA ALEJANDRA | LABORATORIO DE QUÍMICA II | CONSTRUCCIÓN Y EQUIPAMIENTO S.A. DE C.V. | 62
UPPMOBL0037 | BANCO | BANCO PARA LABORATORIO CON ASIENTO DE MADERA DE PINO CON ASIENTO DE 1 1/2" DE GROSOR ACABADO NATURAL DE POLIURETANO ELABORADO EN ESTRUCTURA TUBULAR REDONDO DE 1" CALIBRE 18, COLDADO CON MICRO ALAMBRE FUNDIDO CON ARGÓN, TERMINADA CON PROTECCIÓN DE PINTURA HORNEADA TERMOPLÁSTICO, MICROPULVERIZADA EPOXICA COLOR NEGRO, ALTURA DE 60CM. | TOP SEATED | S/N | S/N | 184 | 5101 | 2007-08-17 | 2007-08-17 | 608 | UPP/POA | HERNÁNDEZ ESPINOZA ALEJANDRA | LABORATORIO DE QUÍMICA II | CONSTRUCCIÓN Y EQUIPAMIENTO S.A. DE C.V. | 62
UPPMOBL0038 | BANCO | BANCO PARA LABORATORIO CON ASIENTO DE MADERA DE PINO CON ASIENTO DE 1 1/2" DE GROSOR ACABADO NATURAL DE POLIURETANO ELABORADO EN ESTRUCTURA TUBULAR REDONDO DE 1" CALIBRE 18, COLDADO CON MICRO ALAMBRE FUNDIDO CON ARGÓN, TERMINADA CON PROTECCIÓN DE PINTURA HORNEADA TERMOPLÁSTICO, MICROPULVERIZADA EPOXICA COLOR NEGRO, ALTURA DE 60CM. | TOP SEATED | S/N | S/N | 184 | 5101 | 2007-08-17 | 2007-08-17 | 608 | UPP/POA | HERNÁNDEZ ESPINOZA ALEJANDRA | LABORATORIO DE QUÍMICA II | CONSTRUCCIÓN Y EQUIPAMIENTO S.A. DE C.V. | 62
UPPMOBL0039 | BANCO | BANCO PARA LABORATORIO CON ASIENTO DE MADERA DE PINO CON ASIENTO DE 1 1/2" DE GROSOR ACABADO NATURAL DE POLIURETANO ELABORADO EN ESTRUCTURA TUBULAR REDONDO DE 1" CALIBRE 18, COLDADO CON MICRO ALAMBRE FUNDIDO CON ARGÓN, TERMINADA CON PROTECCIÓN DE PINTURA HORNEADA TERMOPLÁSTICO, MICROPULVERIZADA EPOXICA COLOR NEGRO, ALTURA DE 60CM. | TOP SEATED | S/N | S/N | 184 | 5101 | 2007-08-17 | 2007-08-17 | 608 | UPP/POA | HERNÁNDEZ ESPINOZA ALEJANDRA | LABORATORIO DE QUÍMICA II | CONSTRUCCIÓN Y EQUIPAMIENTO S.A. DE C.V. | 62
UPPMOBL0040 | BANCO | BANCO PARA LABORATORIO CON ASIENTO DE MADERA DE PINO CON ASIENTO DE 1 1/2" DE GROSOR ACABADO NATURAL DE POLIURETANO ELABORADO EN ESTRUCTURA TUBULAR REDONDO DE 1" CALIBRE 18, COLDADO CON MICRO ALAMBRE FUNDIDO CON ARGÓN, TERMINADA CON PROTECCIÓN DE PINTURA HORNEADA TERMOPLÁSTICO, MICROPULVERIZADA EPOXICA COLOR NEGRO, ALTURA DE 60CM. | TOP SEATED | S/N | S/N | 184 | 5101 | 2007-08-17 | 2007-08-17 | 608 | UPP/POA | BAÑOS RODRÍGUEZ UBALDO | LABORATORIO DE BIOQUÍMICA | CONSTRUCCIÓN Y EQUIPAMIENTO S.A. DE C.V. | 224
UPPMOBL0041 | BANCO | BANCO PARA LABORATORIO CON ASIENTO DE MADERA DE PINO CON ASIENTO DE 1 1/2" DE GROSOR ACABADO NATURAL DE POLIURETANO ELABORADO EN ESTRUCTURA TUBULAR REDONDO DE 1" CALIBRE 18, COLDADO CON MICRO ALAMBRE FUNDIDO CON ARGÓN, TERMINADA CON PROTECCIÓN DE PINTURA HORNEADA TERMOPLÁSTICO, MICROPULVERIZADA EPOXICA COLOR NEGRO, ALTURA DE 60CM. | TOP SEATED | S/N | S/N | 184 | 5101 | 2007-08-17 | 2007-08-17 | 608 | UPP/POA | BAÑOS RODRÍGUEZ UBALDO | LABORATORIO DE BIOQUÍMICA | CONSTRUCCIÓN Y EQUIPAMIENTO S.A. DE C.V. | 224
UPPMOBL0042 | BANCO | BANCO PARA LABORATORIO CON ASIENTO DE MADERA DE PINO CON ASIENTO DE 1 1/2" DE GROSOR ACABADO NATURAL DE POLIURETANO ELABORADO EN ESTRUCTURA TUBULAR REDONDO DE 1" CALIBRE 18, COLDADO CON MICRO ALAMBRE FUNDIDO CON ARGÓN, TERMINADA CON PROTECCIÓN DE PINTURA HORNEADA TERMOPLÁSTICO, MICROPULVERIZADA EPOXICA COLOR NEGRO, ALTURA DE 60CM. | TOP SEATED | S/N | S/N | 184 | 5101 | 2007-08-17 | 2007-08-17 | 608 | UPP/POA | BAÑOS RODRÍGUEZ UBALDO | LABORATORIO DE BIOQUÍMICA | CONSTRUCCIÓN Y EQUIPAMIENTO S.A. DE C.V. | 224
UPPMOBL0043 | BANCO | BANCO PARA LABORATORIO CON ASIENTO DE MADERA DE PINO CON ASIENTO DE 1 1/2" DE GROSOR ACABADO NATURAL DE POLIURETANO ELABORADO EN ESTRUCTURA TUBULAR REDONDO DE 1" CALIBRE 18, COLDADO CON MICRO ALAMBRE FUNDIDO CON ARGÓN, TERMINADA CON PROTECCIÓN DE PINTURA HORNEADA TERMOPLÁSTICO, MICROPULVERIZADA EPOXICA COLOR NEGRO, ALTURA DE 60CM. | TOP SEATED | S/N | S/N | 184 | 5101 | 2007-08-17 | 2007-08-17 | 608 | UPP/POA | BAÑOS RODRÍGUEZ UBALDO | LABORATORIO DE BIOQUÍMICA | CONSTRUCCIÓN Y EQUIPAMIENTO S.A. DE C.V. | 224
UPPMOBL0044 | BANCO | BANCO PARA LABORATORIO CON ASIENTO DE MADERA DE PINO CON ASIENTO DE 1 1/2" DE GROSOR ACABADO NATURAL DE POLIURETANO ELABORADO EN ESTRUCTURA TUBULAR REDONDO DE 1" CALIBRE 18, COLDADO CON MICRO ALAMBRE FUNDIDO CON ARGÓN, TERMINADA CON PROTECCIÓN DE PINTURA HORNEADA TERMOPLÁSTICO, MICROPULVERIZADA EPOXICA COLOR NEGRO, ALTURA DE 60CM. | TOP SEATED | S/N | S/N | 184 | 5101 | 2007-08-17 | 2007-08-17 | 608 | UPP/POA | BAÑOS RODRÍGUEZ UBALDO | LABORATORIO DE BIOQUÍMICA | CONSTRUCCIÓN Y EQUIPAMIENTO S.A. DE C.V. | 224
UPPMOBL0045 | BANCO | BANCO PARA LABORATORIO CON ASIENTO DE MADERA DE PINO CON ASIENTO DE 1 1/2" DE GROSOR ACABADO NATURAL DE POLIURETANO ELABORADO EN ESTRUCTURA TUBULAR REDONDO DE 1" CALIBRE 18, COLDADO CON MICRO ALAMBRE FUNDIDO CON ARGÓN, TERMINADA CON PROTECCIÓN DE PINTURA HORNEADA TERMOPLÁSTICO, MICROPULVERIZADA EPOXICA COLOR NEGRO, ALTURA DE 60CM. | TOP SEATED | S/N | S/N | 184 | 5101 | 2007-08-17 | 2007-08-17 | 608 | UPP/POA | OLVERA BAUTISTA JULIO CÉSAR | BODEGA | CONSTRUCCIÓN Y EQUIPAMIENTO S.A. DE C.V. | 119
UPPMOBL0046 | BANCO | BANCO PARA LABORATORIO CON ASIENTO DE MADERA DE PINO CON ASIENTO DE 1 1/2" DE GROSOR ACABADO NATURAL DE POLIURETANO ELABORADO EN ESTRUCTURA TUBULAR REDONDO DE 1" CALIBRE 18, COLDADO CON MICRO ALAMBRE FUNDIDO CON ARGÓN, TERMINADA CON PROTECCIÓN DE PINTURA HORNEADA TERMOPLÁSTICO, MICROPULVERIZADA EPOXICA COLOR NEGRO, ALTURA DE 60CM. | TOP SEATED | S/N | S/N | 184 | 5101 | 2007-08-17 | 2007-08-17 | 608 | UPP/POA | CRUZ DÍAZ JOSÉ LUIS | GALERÓN I | CONSTRUCCIÓN Y EQUIPAMIENTO S.A. DE C.V. | 220
UPPMOBN0001 | BANCO DE RODETE | BANCO DE RODETE, FABRICADO EL TUBULAR DE 1" CALIBRE 18 RODETE DE POLIPROPILENO INYECTADO COLOR NEGRO CON SOPORTE DE TUBULAR DE 3/42 PINTURA COLOR NEGRO |  |  |  | 241.5 | 5101 | 2007-11-27 | 2007-11-27 | 490 | UPP/POA | CUEVAS GUTIÉRREZ CANDIDO | LABORATORIO DE ELECTRÓNICA I |  | 163
UPPMOBN0002 | BANCO DE RODETE | BANCO DE RODETE, FABRICADO EL TUBULAR DE 1" CALIBRE 18 RODETE DE POLIPROPILENO INYECTADO COLOR NEGRO CON SOPORTE DE TUBULAR DE 3/42 PINTURA COLOR NEGRO |  |  |  | 241.5 | 5101 | 2007-11-27 | 2007-11-27 | 490 | UPP/POA | CUEVAS GUTIÉRREZ CANDIDO | LABORATORIO DE ELECTRÓNICA I |  | 163
UPPMOBN0003 | BANCO DE RODETE | BANCO DE RODETE, FABRICADO EL TUBULAR DE 1" CALIBRE 18 RODETE DE POLIPROPILENO INYECTADO COLOR NEGRO CON SOPORTE DE TUBULAR DE 3/42 PINTURA COLOR NEGRO |  |  |  | 241.5 | 5101 | 2007-11-27 | 2007-11-27 | 490 | UPP/POA | CUEVAS GUTIÉRREZ CANDIDO | LABORATORIO DE ELECTRÓNICA I |  | 163
UPPMOBN0004 | BANCO DE RODETE | BANCO DE RODETE, FABRICADO EL TUBULAR DE 1" CALIBRE 18 RODETE DE POLIPROPILENO INYECTADO COLOR NEGRO CON SOPORTE DE TUBULAR DE 3/42 PINTURA COLOR NEGRO |  |  |  | 241.5 | 5101 | 2007-11-27 | 2007-11-27 | 490 | UPP/POA | CUEVAS GUTIÉRREZ CANDIDO | LABORATORIO DE ELECTRÓNICA I |  | 163
UPPMOBN0005 | BANCO DE RODETE | BANCO DE RODETE, FABRICADO EL TUBULAR DE 1" CALIBRE 18 RODETE DE POLIPROPILENO INYECTADO COLOR NEGRO CON SOPORTE DE TUBULAR DE 3/42 PINTURA COLOR NEGRO |  |  |  | 241.5 | 5101 | 2007-11-27 | 2007-11-27 | 490 | UPP/POA | CUEVAS GUTIÉRREZ CANDIDO | LABORATORIO DE ELECTRÓNICA I |  | 163
UPPMOBN0006 | BANCO DE RODETE | BANCO DE RODETE, FABRICADO EL TUBULAR DE 1" CALIBRE 18 RODETE DE POLIPROPILENO INYECTADO COLOR NEGRO CON SOPORTE DE TUBULAR DE 3/42 PINTURA COLOR NEGRO |  |  |  | 241.5 | 5101 | 2007-11-27 | 2007-11-27 | 490 | UPP/POA | CUEVAS GUTIÉRREZ CANDIDO | LABORATORIO DE ELECTRÓNICA I |  | 163
UPPMOBN0007 | BANCO DE RODETE | BANCO DE RODETE, FABRICADO EL TUBULAR DE 1" CALIBRE 18 RODETE DE POLIPROPILENO INYECTADO COLOR NEGRO CON SOPORTE DE TUBULAR DE 3/42 PINTURA COLOR NEGRO |  |  |  | 241.5 | 5101 | 2007-11-27 | 2007-11-27 | 490 | UPP/POA | CUEVAS GUTIÉRREZ CANDIDO | LABORATORIO DE ELECTRÓNICA I |  | 163
UPPMOBN0008 | BANCO DE RODETE | BANCO DE RODETE, FABRICADO EL TUBULAR DE 1" CALIBRE 18 RODETE DE POLIPROPILENO INYECTADO COLOR NEGRO CON SOPORTE DE TUBULAR DE 3/42 PINTURA COLOR NEGRO |  |  |  | 241.5 | 5101 | 2007-11-27 | 2007-11-27 | 490 | UPP/POA | CUEVAS GUTIÉRREZ CANDIDO | LABORATORIO DE ELECTRÓNICA I |  | 163
UPPMOBN0009 | BANCO DE RODETE | BANCO DE RODETE, FABRICADO EL TUBULAR DE 1" CALIBRE 18 RODETE DE POLIPROPILENO INYECTADO COLOR NEGRO CON SOPORTE DE TUBULAR DE 3/42 PINTURA COLOR NEGRO |  |  |  | 241.5 | 5101 | 2007-11-27 | 2007-11-27 | 490 | UPP/POA | CUEVAS GUTIÉRREZ CANDIDO | LABORATORIO DE ELECTRÓNICA I |  | 163
UPPMOBN0010 | BANCO DE RODETE | BANCO DE RODETE, FABRICADO EL TUBULAR DE 1" CALIBRE 18 RODETE DE POLIPROPILENO INYECTADO COLOR NEGRO CON SOPORTE DE TUBULAR DE 3/42 PINTURA COLOR NEGRO |  |  |  | 241.5 | 5101 | 2007-11-27 | 2007-11-27 | 490 | UPP/POA | CUEVAS GUTIÉRREZ CANDIDO | LABORATORIO DE ELECTRÓNICA I |  | 163
UPPMOBN0011 | BANCO DE RODETE | BANCO DE RODETE, FABRICADO EL TUBULAR DE 1" CALIBRE 18 RODETE DE POLIPROPILENO INYECTADO COLOR NEGRO CON SOPORTE DE TUBULAR DE 3/42 PINTURA COLOR NEGRO |  |  |  | 241.5 | 5101 | 2007-11-27 | 2007-11-27 | 490 | UPP/POA | CUEVAS GUTIÉRREZ CANDIDO | LABORATORIO DE ELECTRÓNICA I |  | 163
UPPMOBN0012 | BANCO DE RODETE | BANCO DE RODETE, FABRICADO EL TUBULAR DE 1" CALIBRE 18 RODETE DE POLIPROPILENO INYECTADO COLOR NEGRO CON SOPORTE DE TUBULAR DE 3/42 PINTURA COLOR NEGRO |  |  |  | 241.5 | 5101 | 2007-11-27 | 2007-11-27 | 490 | UPP/POA | CUEVAS GUTIÉRREZ CANDIDO | LABORATORIO DE ELECTRÓNICA I |  | 163
UPPMOBN0013 | BANCO DE RODETE | BANCO DE RODETE, FABRICADO EL TUBULAR DE 1" CALIBRE 18 RODETE DE POLIPROPILENO INYECTADO COLOR NEGRO CON SOPORTE DE TUBULAR DE 3/42 PINTURA COLOR NEGRO |  |  |  | 241.5 | 5101 | 2007-11-27 | 2007-11-27 | 490 | UPP/POA | CUEVAS GUTIÉRREZ CANDIDO | LABORATORIO DE ELECTRÓNICA I |  | 163
UPPMOBN0014 | BANCO DE RODETE | BANCO DE RODETE, FABRICADO EL TUBULAR DE 1" CALIBRE 18 RODETE DE POLIPROPILENO INYECTADO COLOR NEGRO CON SOPORTE DE TUBULAR DE 3/42 PINTURA COLOR NEGRO |  |  |  | 241.5 | 5101 | 2007-11-27 | 2007-11-27 | 490 | UPP/POA | CUEVAS GUTIÉRREZ CANDIDO | LABORATORIO DE ELECTRÓNICA I |  | 163
UPPMOBN0015 | BANCO DE RODETE | BANCO DE RODETE, FABRICADO EL TUBULAR DE 1" CALIBRE 18 RODETE DE POLIPROPILENO INYECTADO COLOR NEGRO CON SOPORTE DE TUBULAR DE 3/42 PINTURA COLOR NEGRO |  |  |  | 241.5 | 5101 | 2007-11-27 | 2007-11-27 | 490 | UPP/POA | CUEVAS GUTIÉRREZ CANDIDO | LABORATORIO DE ELECTRÓNICA I |  | 163
UPPMOBN0016 | BANCO DE RODETE | BANCO DE RODETE, FABRICADO EL TUBULAR DE 1" CALIBRE 18 RODETE DE POLIPROPILENO INYECTADO COLOR NEGRO CON SOPORTE DE TUBULAR DE 3/42 PINTURA COLOR NEGRO |  |  |  | 241.5 | 5101 | 2007-11-27 | 2007-11-27 | 490 | UPP/POA | CUEVAS GUTIÉRREZ CANDIDO | LABORATORIO DE ELECTRÓNICA I |  | 163
UPPMOBN0017 | BANCO DE RODETE | BANCO DE RODETE, FABRICADO EL TUBULAR DE 1" CALIBRE 18 RODETE DE POLIPROPILENO INYECTADO COLOR NEGRO CON SOPORTE DE TUBULAR DE 3/42 PINTURA COLOR NEGRO |  |  |  | 241.5 | 5101 | 2007-11-27 | 2007-11-27 | 490 | UPP/POA | CUEVAS GUTIÉRREZ CANDIDO | LABORATORIO DE ELECTRÓNICA I |  | 163
UPPMOBN0018 | BANCO DE RODETE | BANCO DE RODETE, FABRICADO EL TUBULAR DE 1" CALIBRE 18 RODETE DE POLIPROPILENO INYECTADO COLOR NEGRO CON SOPORTE DE TUBULAR DE 3/42 PINTURA COLOR NEGRO |  |  |  | 241.5 | 5101 | 2007-11-27 | 2007-11-27 | 490 | UPP/POA | CUEVAS GUTIÉRREZ CANDIDO | LABORATORIO DE ELECTRÓNICA I |  | 163
UPPMOBN0019 | BANCO DE RODETE | BANCO DE RODETE, FABRICADO EL TUBULAR DE 1" CALIBRE 18 RODETE DE POLIPROPILENO INYECTADO COLOR NEGRO CON SOPORTE DE TUBULAR DE 3/42 PINTURA COLOR NEGRO |  |  |  | 241.5 | 5101 | 2007-11-27 | 2007-11-27 | 490 | UPP/POA | CUEVAS GUTIÉRREZ CANDIDO | LABORATORIO DE ELECTRÓNICA I |  | 163
UPPMOBN0020 | BANCO DE RODETE | BANCO DE RODETE, FABRICADO EL TUBULAR DE 1" CALIBRE 18 RODETE DE POLIPROPILENO INYECTADO COLOR NEGRO CON SOPORTE DE TUBULAR DE 3/42 PINTURA COLOR NEGRO |  |  |  | 241.5 | 5101 | 2007-11-27 | 2007-11-27 | 490 | UPP/POA | CUEVAS GUTIÉRREZ CANDIDO | LABORATORIO DE ELECTRÓNICA I |  | 163
UPPMOBN0021 | BANCO DE RODETE | BANCO DE RODETE, FABRICADO EL TUBULAR DE 1" CALIBRE 18 RODETE DE POLIPROPILENO INYECTADO COLOR NEGRO CON SOPORTE DE TUBULAR DE 3/42 PINTURA COLOR NEGRO |  |  |  | 241.5 | 5101 | 2007-11-27 | 2007-11-27 | 490 | UPP/POA | CUEVAS GUTIÉRREZ CANDIDO | LABORATORIO DE ELECTRÓNICA I |  | 163
UPPMOBN0022 | BANCO DE RODETE | BANCO DE RODETE, FABRICADO EL TUBULAR DE 1" CALIBRE 18 RODETE DE POLIPROPILENO INYECTADO COLOR NEGRO CON SOPORTE DE TUBULAR DE 3/42 PINTURA COLOR NEGRO |  |  |  | 241.5 | 5101 | 2007-11-27 | 2007-11-27 | 490 | UPP/POA | CUEVAS GUTIÉRREZ CANDIDO | LABORATORIO DE ELECTRÓNICA I |  | 163
UPPMOBN0023 | BANCO DE RODETE | BANCO DE RODETE, FABRICADO EL TUBULAR DE 1" CALIBRE 18 RODETE DE POLIPROPILENO INYECTADO COLOR NEGRO CON SOPORTE DE TUBULAR DE 3/42 PINTURA COLOR NEGRO |  |  |  | 241.5 | 5101 | 2007-11-27 | 2007-11-27 | 490 | UPP/POA | CUEVAS GUTIÉRREZ CANDIDO | LABORATORIO DE ELECTRÓNICA I |  | 163
UPPMOBN0024 | BANCO DE RODETE | BANCO DE RODETE, FABRICADO EL TUBULAR DE 1" CALIBRE 18 RODETE DE POLIPROPILENO INYECTADO COLOR NEGRO CON SOPORTE DE TUBULAR DE 3/42 PINTURA COLOR NEGRO |  |  |  | 241.5 | 5101 | 2007-11-27 | 2007-11-27 | 490 | UPP/POA | CUEVAS GUTIÉRREZ CANDIDO | LABORATORIO DE ELECTRÓNICA I |  | 163
UPPMOBN0025 | BANCO DE RODETE | BANCO DE RODETE, FABRICADO EL TUBULAR DE 1" CALIBRE 18 RODETE DE POLIPROPILENO INYECTADO COLOR NEGRO CON SOPORTE DE TUBULAR DE 3/42 PINTURA COLOR NEGRO |  |  |  | 241.5 | 5101 | 2007-11-27 | 2007-11-27 | 490 | UPP/POA | CUEVAS GUTIÉRREZ CANDIDO | LABORATORIO DE ELECTRÓNICA I |  | 163
UPPMOBN0026 | BANCO DE RODETE | BANCO DE RODETE, FABRICADO EL TUBULAR DE 1" CALIBRE 18 RODETE DE POLIPROPILENO INYECTADO COLOR NEGRO CON SOPORTE DE TUBULAR DE 3/42 PINTURA COLOR NEGRO |  |  |  | 241.5 | 5101 | 2007-11-27 | 2007-11-27 | 490 | UPP/POA | CUEVAS GUTIÉRREZ CANDIDO | LABORATORIO DE ELECTRÓNICA I |  | 163
UPPMOBN0027 | BANCO DE RODETE | BANCO DE RODETE, FABRICADO EL TUBULAR DE 1" CALIBRE 18 RODETE DE POLIPROPILENO INYECTADO COLOR NEGRO CON SOPORTE DE TUBULAR DE 3/42 PINTURA COLOR NEGRO |  |  |  | 241.5 | 5101 | 2007-11-27 | 2007-11-27 | 490 | UPP/POA | CUEVAS GUTIÉRREZ CANDIDO | LABORATORIO DE ELECTRÓNICA I |  | 163
UPPMOBN0028 | BANCO DE RODETE | BANCO DE RODETE, FABRICADO EL TUBULAR DE 1" CALIBRE 18 RODETE DE POLIPROPILENO INYECTADO COLOR NEGRO CON SOPORTE DE TUBULAR DE 3/42 PINTURA COLOR NEGRO |  |  |  | 241.5 | 5101 | 2007-11-27 | 2007-11-27 | 490 | UPP/POA | CUEVAS GUTIÉRREZ CANDIDO | LABORATORIO DE ELECTRÓNICA I |  | 163
UPPMOBN0029 | BANCO DE RODETE | BANCO DE RODETE, FABRICADO EL TUBULAR DE 1" CALIBRE 18 RODETE DE POLIPROPILENO INYECTADO COLOR NEGRO CON SOPORTE DE TUBULAR DE 3/42 PINTURA COLOR NEGRO |  |  |  | 241.5 | 5101 | 2007-11-27 | 2007-11-27 | 490 | UPP/POA | CUEVAS GUTIÉRREZ CANDIDO | LABORATORIO DE ELECTRÓNICA I |  | 163
UPPMOBN0030 | BANCO DE RODETE | BANCO DE RODETE, FABRICADO EL TUBULAR DE 1" CALIBRE 18 RODETE DE POLIPROPILENO INYECTADO COLOR NEGRO CON SOPORTE DE TUBULAR DE 3/42 PINTURA COLOR NEGRO |  |  |  | 241.5 | 5101 | 2007-11-27 | 2007-11-27 | 490 | UPP/POA | CUEVAS GUTIÉRREZ CANDIDO | LABORATORIO DE ELECTRÓNICA I |  | 163
UPPMOBN0031 | BANCO DE RODETE | BANCO DE RODETE, FABRICADO EL TUBULAR DE 1" CALIBRE 18 RODETE DE POLIPROPILENO INYECTADO COLOR NEGRO CON SOPORTE DE TUBULAR DE 3/42 PINTURA COLOR NEGRO |  |  |  | 241.5 | 5101 | 2007-11-27 | 2007-11-27 | 490 | UPP/POA | CUEVAS GUTIÉRREZ CANDIDO | LABORATORIO DE ELECTRÓNICA I |  | 163
UPPMOBN0032 | BANCO DE RODETE | BANCO DE RODETE, FABRICADO EL TUBULAR DE 1" CALIBRE 18 RODETE DE POLIPROPILENO INYECTADO COLOR NEGRO CON SOPORTE DE TUBULAR DE 3/42 PINTURA COLOR NEGRO |  |  |  | 241.5 | 5101 | 2007-11-27 | 2007-11-27 | 490 | UPP/POA | PÉREZ VARGAS CLAUDIA | LABORATORIO DE CÓMPUTO MÓVIL |  | 226
UPPMOBN0033 | BANCO DE RODETE | BANCO DE RODETE, FABRICADO EL TUBULAR DE 1" CALIBRE 18 RODETE DE POLIPROPILENO INYECTADO COLOR NEGRO CON SOPORTE DE TUBULAR DE 3/42 PINTURA COLOR NEGRO |  |  |  | 241.5 | 5101 | 2007-11-27 | 2007-11-27 | 490 | UPP/POA | REYES BARRERA ÁLVARO |  |  | 38
UPPMOBN0034 | BANCO DE RODETE | BANCO DE RODETE, FABRICADO EL TUBULAR DE 1" CALIBRE 18 RODETE DE POLIPROPILENO INYECTADO COLOR NEGRO CON SOPORTE DE TUBULAR DE 3/42 PINTURA COLOR NEGRO |  |  |  | 241.5 | 5101 | 2007-11-27 | 2007-11-27 | 490 | UPP/POA | CRUZ AVILÉS ARTURO | LABORATORIO DE FÍSICA I |  | 241
UPPMOBN0035 | BANCO DE RODETE | BANCO DE RODETE, FABRICADO EL TUBULAR DE 1" CALIBRE 18 RODETE DE POLIPROPILENO INYECTADO COLOR NEGRO CON SOPORTE DE TUBULAR DE 3/42 PINTURA COLOR NEGRO |  |  |  | 241.5 | 5101 | 2007-11-27 | 2007-11-27 | 490 | UPP/POA | CRUZ AVILÉS ARTURO | LABORATORIO DE FÍSICA I |  | 241
UPPMOBN0036 | BANCO DE RODETE | BANCO DE RODETE, FABRICADO EL TUBULAR DE 1" CALIBRE 18 RODETE DE POLIPROPILENO INYECTADO COLOR NEGRO CON SOPORTE DE TUBULAR DE 3/42 PINTURA COLOR NEGRO |  |  |  | 241.5 | 5101 | 2007-11-27 | 2007-11-27 | 490 | UPP/POA | CRUZ AVILÉS ARTURO | LABORATORIO DE FÍSICA I |  | 241
UPPMOBN0037 | BANCO DE RODETE | BANCO DE RODETE, FABRICADO EL TUBULAR DE 1" CALIBRE 18 RODETE DE POLIPROPILENO INYECTADO COLOR NEGRO CON SOPORTE DE TUBULAR DE 3/42 PINTURA COLOR NEGRO |  |  |  | 241.5 | 5101 | 2007-11-27 | 2007-11-27 | 490 | UPP/POA | CRUZ AVILÉS ARTURO | LABORATORIO DE FÍSICA I |  | 241
UPPMOBN0038 | BANCO DE RODETE | BANCO DE RODETE, FABRICADO EL TUBULAR DE 1" CALIBRE 18 RODETE DE POLIPROPILENO INYECTADO COLOR NEGRO CON SOPORTE DE TUBULAR DE 3/42 PINTURA COLOR NEGRO |  |  |  | 241.5 | 5101 | 2007-11-27 | 2007-11-27 | 490 | UPP/POA | CRUZ AVILÉS ARTURO | LABORATORIO DE FÍSICA I |  | 241
UPPMOBN0039 | BANCO DE RODETE | BANCO DE RODETE, FABRICADO EL TUBULAR DE 1" CALIBRE 18 RODETE DE POLIPROPILENO INYECTADO COLOR NEGRO CON SOPORTE DE TUBULAR DE 3/42 PINTURA COLOR NEGRO |  |  |  | 241.5 | 5101 | 2007-11-27 | 2007-11-27 | 490 | UPP/POA | CRUZ AVILÉS ARTURO | LABORATORIO DE FÍSICA I |  | 241
UPPMOBN0040 | BANCO DE RODETE | BANCO DE RODETE, FABRICADO EL TUBULAR DE 1" CALIBRE 18 RODETE DE POLIPROPILENO INYECTADO COLOR NEGRO CON SOPORTE DE TUBULAR DE 3/42 PINTURA COLOR NEGRO |  |  |  | 241.5 | 5101 | 2007-11-27 | 2007-11-27 | 490 | UPP/POA | CRUZ AVILÉS ARTURO | LABORATORIO DE FÍSICA I |  | 241
UPPMOBN0041 | BANCO DE RODETE | BANCO DE RODETE, FABRICADO EL TUBULAR DE 1" CALIBRE 18 RODETE DE POLIPROPILENO INYECTADO COLOR NEGRO CON SOPORTE DE TUBULAR DE 3/42 PINTURA COLOR NEGRO |  |  |  | 241.5 | 5101 | 2007-11-27 | 2007-11-27 | 490 | UPP/POA | CRUZ AVILÉS ARTURO | LABORATORIO DE FÍSICA I |  | 241
UPPMOBN0042 | BANCO DE RODETE | BANCO DE RODETE, FABRICADO EL TUBULAR DE 1" CALIBRE 18 RODETE DE POLIPROPILENO INYECTADO COLOR NEGRO CON SOPORTE DE TUBULAR DE 3/42 PINTURA COLOR NEGRO |  |  |  | 241.5 | 5101 | 2007-11-27 | 2007-11-27 | 490 | UPP/POA | CRUZ AVILÉS ARTURO | LABORATORIO DE FÍSICA I |  | 241
UPPMOBN0043 | BANCO DE RODETE | BANCO DE RODETE, FABRICADO EL TUBULAR DE 1" CALIBRE 18 RODETE DE POLIPROPILENO INYECTADO COLOR NEGRO CON SOPORTE DE TUBULAR DE 3/42 PINTURA COLOR NEGRO |  |  |  | 241.5 | 5101 | 2007-11-27 | 2007-11-27 | 490 | UPP/POA | CRUZ AVILÉS ARTURO | LABORATORIO DE FÍSICA I |  | 241
UPPMOBN0044 | BANCO DE RODETE | BANCO DE RODETE, FABRICADO EL TUBULAR DE 1" CALIBRE 18 RODETE DE POLIPROPILENO INYECTADO COLOR NEGRO CON SOPORTE DE TUBULAR DE 3/42 PINTURA COLOR NEGRO |  |  |  | 241.5 | 5101 | 2007-11-27 | 2007-11-27 | 490 | UPP/POA | CRUZ AVILÉS ARTURO | LABORATORIO DE FÍSICA I |  | 241
UPPMOBN0045 | BANCO DE RODETE | BANCO DE RODETE, FABRICADO EL TUBULAR DE 1" CALIBRE 18 RODETE DE POLIPROPILENO INYECTADO COLOR NEGRO CON SOPORTE DE TUBULAR DE 3/42 PINTURA COLOR NEGRO |  |  |  | 241.5 | 5101 | 2007-11-27 | 2007-11-27 | 490 | UPP/POA | CRUZ AVILÉS ARTURO | LABORATORIO DE FÍSICA I |  | 241
UPPMOBN0046 | BANCO DE RODETE | BANCO DE RODETE, FABRICADO EL TUBULAR DE 1" CALIBRE 18 RODETE DE POLIPROPILENO INYECTADO COLOR NEGRO CON SOPORTE DE TUBULAR DE 3/42 PINTURA COLOR NEGRO |  |  |  | 241.5 | 5101 | 2007-11-27 | 2007-11-27 | 490 | UPP/POA | CRUZ AVILÉS ARTURO | LABORATORIO DE FÍSICA I |  | 241
UPPMOBN0047 | BANCO DE RODETE | BANCO DE RODETE, FABRICADO EL TUBULAR DE 1" CALIBRE 18 RODETE DE POLIPROPILENO INYECTADO COLOR NEGRO CON SOPORTE DE TUBULAR DE 3/42 PINTURA COLOR NEGRO |  |  |  | 241.5 | 5101 | 2007-11-27 | 2007-11-27 | 490 | UPP/POA | CRUZ AVILÉS ARTURO | LABORATORIO DE FÍSICA I |  | 241
UPPMOBN0048 | BANCO DE RODETE | BANCO DE RODETE, FABRICADO EL TUBULAR DE 1" CALIBRE 18 RODETE DE POLIPROPILENO INYECTADO COLOR NEGRO CON SOPORTE DE TUBULAR DE 3/42 PINTURA COLOR NEGRO |  |  |  | 241.5 | 5101 | 2007-11-27 | 2007-11-27 | 490 | UPP/POA | CRUZ AVILÉS ARTURO | LABORATORIO DE FÍSICA I |  | 241
UPPMOBN0049 | BANCO DE RODETE | BANCO DE RODETE, FABRICADO EL TUBULAR DE 1" CALIBRE 18 RODETE DE POLIPROPILENO INYECTADO COLOR NEGRO CON SOPORTE DE TUBULAR DE 3/42 PINTURA COLOR NEGRO |  |  |  | 241.5 | 5101 | 2007-11-27 | 2007-11-27 | 490 | UPP/POA | CRUZ AVILÉS ARTURO | LABORATORIO DE FÍSICA I |  | 241
UPPMOBN0050 | BANCO DE RODETE | BANCO DE RODETE, FABRICADO EL TUBULAR DE 1" CALIBRE 18 RODETE DE POLIPROPILENO INYECTADO COLOR NEGRO CON SOPORTE DE TUBULAR DE 3/42 PINTURA COLOR NEGRO |  |  |  | 241.5 | 5101 | 2007-11-27 | 2007-11-27 | 490 | UPP/POA | CRUZ AVILÉS ARTURO | LABORATORIO DE FÍSICA I |  | 241
UPPMOBN0051 | BANCO DE RODETE | BANCO DE RODETE, FABRICADO EL TUBULAR DE 1" CALIBRE 18 RODETE DE POLIPROPILENO INYECTADO COLOR NEGRO CON SOPORTE DE TUBULAR DE 3/42 PINTURA COLOR NEGRO |  |  |  | 241.5 | 5101 | 2007-11-27 | 2007-11-27 | 490 | UPP/POA | CRUZ AVILÉS ARTURO | LABORATORIO DE FÍSICA I |  | 241
UPPMOBN0052 | BANCO DE RODETE | BANCO DE RODETE, FABRICADO EL TUBULAR DE 1" CALIBRE 18 RODETE DE POLIPROPILENO INYECTADO COLOR NEGRO CON SOPORTE DE TUBULAR DE 3/42 PINTURA COLOR NEGRO |  |  |  | 241.5 | 5101 | 2007-11-27 | 2007-11-27 | 490 | UPP/POA | CRUZ AVILÉS ARTURO | LABORATORIO DE FÍSICA I |  | 241
UPPMOBN0053 | BANCO DE RODETE | BANCO DE RODETE, FABRICADO EL TUBULAR DE 1" CALIBRE 18 RODETE DE POLIPROPILENO INYECTADO COLOR NEGRO CON SOPORTE DE TUBULAR DE 3/42 PINTURA COLOR NEGRO |  |  |  | 241.5 | 5101 | 2007-11-27 | 2007-11-27 | 490 | UPP/POA | CRUZ AVILÉS ARTURO | LABORATORIO DE FÍSICA I |  | 241
UPPMOBN0054 | BANCO DE RODETE | BANCO DE RODETE, FABRICADO EL TUBULAR DE 1" CALIBRE 18 RODETE DE POLIPROPILENO INYECTADO COLOR NEGRO CON SOPORTE DE TUBULAR DE 3/42 PINTURA COLOR NEGRO |  |  |  | 241.5 | 5101 | 2007-11-27 | 2007-11-27 | 490 | UPP/POA | CRUZ AVILÉS ARTURO | LABORATORIO DE FÍSICA I |  | 241
UPPMOBN0055 | BANCO DE RODETE | BANCO DE RODETE, FABRICADO EL TUBULAR DE 1" CALIBRE 18 RODETE DE POLIPROPILENO INYECTADO COLOR NEGRO CON SOPORTE DE TUBULAR DE 3/42 PINTURA COLOR NEGRO |  |  |  | 241.5 | 5101 | 2007-11-27 | 2007-11-27 | 490 | UPP/POA | CRUZ AVILÉS ARTURO | LABORATORIO DE FÍSICA I |  | 241
UPPMOBN0056 | BANCO DE RODETE | BANCO DE RODETE, FABRICADO EL TUBULAR DE 1" CALIBRE 18 RODETE DE POLIPROPILENO INYECTADO COLOR NEGRO CON SOPORTE DE TUBULAR DE 3/42 PINTURA COLOR NEGRO |  |  |  | 241.5 | 5101 | 2007-11-27 | 2007-11-27 | 490 | UPP/POA | CRUZ AVILÉS ARTURO | LABORATORIO DE FÍSICA I |  | 241
UPPMOBN0057 | BANCO DE RODETE | BANCO DE RODETE, FABRICADO EL TUBULAR DE 1" CALIBRE 18 RODETE DE POLIPROPILENO INYECTADO COLOR NEGRO CON SOPORTE DE TUBULAR DE 3/42 PINTURA COLOR NEGRO |  |  |  | 241.5 | 5101 | 2007-11-27 | 2007-11-27 | 490 | UPP/POA | CRUZ AVILÉS ARTURO | LABORATORIO DE FÍSICA I |  | 241
UPPMOBN0058 | BANCO DE RODETE | BANCO DE RODETE, FABRICADO EL TUBULAR DE 1" CALIBRE 18 RODETE DE POLIPROPILENO INYECTADO COLOR NEGRO CON SOPORTE DE TUBULAR DE 3/42 PINTURA COLOR NEGRO |  |  |  | 241.5 | 5101 | 2007-11-27 | 2007-11-27 | 490 | UPP/POA | CRUZ AVILÉS ARTURO | LABORATORIO DE FÍSICA I |  | 241
UPPMOBN0059 | BANCO DE RODETE | BANCO DE RODETE, FABRICADO EL TUBULAR DE 1" CALIBRE 18 RODETE DE POLIPROPILENO INYECTADO COLOR NEGRO CON SOPORTE DE TUBULAR DE 3/42 PINTURA COLOR NEGRO |  |  |  | 241.5 | 5101 | 2007-11-27 | 2007-11-27 | 490 | UPP/POA | CRUZ AVILÉS ARTURO | LABORATORIO DE FÍSICA I |  | 241
UPPMOBN0060 | BANCO DE RODETE | BANCO DE RODETE, FABRICADO EL TUBULAR DE 1" CALIBRE 18 RODETE DE POLIPROPILENO INYECTADO COLOR NEGRO CON SOPORTE DE TUBULAR DE 3/42 PINTURA COLOR NEGRO |  |  |  | 241.5 | 5101 | 2007-11-27 | 2007-11-27 | 490 | UPP/POA | CRUZ AVILÉS ARTURO | LABORATORIO DE FÍSICA I |  | 241
UPPMOBN0061 | BANCO DE RODETE | BANCO DE RODETE, FABRICADO EL TUBULAR DE 1" CALIBRE 18 RODETE DE POLIPROPILENO INYECTADO COLOR NEGRO CON SOPORTE DE TUBULAR DE 3/42 PINTURA COLOR NEGRO |  |  |  | 241.5 | 5101 | 2007-11-27 | 2007-11-27 | 490 | UPP/POA | PÉREZ VARGAS CLAUDIA | LABORATORIO DE CÓMPUTO MÓVIL |  | 226
UPPMOBN0062 | BANCO DE RODETE | BANCO DE RODETE, FABRICADO EL TUBULAR DE 1" CALIBRE 18 RODETE DE POLIPROPILENO INYECTADO COLOR NEGRO CON SOPORTE DE TUBULAR DE 3/42 PINTURA COLOR NEGRO |  |  |  | 241.5 | 5101 | 2007-11-27 | 2007-11-27 | 490 | UPP/POA | PÉREZ VARGAS CLAUDIA | LABORATORIO DE CÓMPUTO MÓVIL |  | 226
UPPMOBN0063 | BANCO DE RODETE | BANCO DE RODETE, FABRICADO EL TUBULAR DE 1" CALIBRE 18 RODETE DE POLIPROPILENO INYECTADO COLOR NEGRO CON SOPORTE DE TUBULAR DE 3/42 PINTURA COLOR NEGRO |  |  |  | 241.5 | 5101 | 2007-11-27 | 2007-11-27 | 490 | UPP/POA | PÉREZ VARGAS CLAUDIA | LABORATORIO DE CÓMPUTO MÓVIL |  | 226
UPPMOBN0064 | BANCO DE RODETE | BANCO DE RODETE, FABRICADO EL TUBULAR DE 1" CALIBRE 18 RODETE DE POLIPROPILENO INYECTADO COLOR NEGRO CON SOPORTE DE TUBULAR DE 3/42 PINTURA COLOR NEGRO |  |  |  | 241.5 | 5101 | 2007-11-27 | 2007-11-27 | 490 | UPP/POA | PÉREZ VARGAS CLAUDIA | LABORATORIO DE CÓMPUTO MÓVIL |  | 226
UPPMOBN0065 | BANCO DE RODETE | BANCO DE RODETE, FABRICADO EL TUBULAR DE 1" CALIBRE 18 RODETE DE POLIPROPILENO INYECTADO COLOR NEGRO CON SOPORTE DE TUBULAR DE 3/42 PINTURA COLOR NEGRO |  |  |  | 241.5 | 5101 | 2007-11-27 | 2007-11-27 | 490 | UPP/POA | PÉREZ VARGAS CLAUDIA | LABORATORIO DE CÓMPUTO MÓVIL |  | 226
UPPMOBN0066 | BANCO DE RODETE | BANCO DE RODETE, FABRICADO EL TUBULAR DE 1" CALIBRE 18 RODETE DE POLIPROPILENO INYECTADO COLOR NEGRO CON SOPORTE DE TUBULAR DE 3/42 PINTURA COLOR NEGRO |  |  |  | 241.5 | 5101 | 2007-11-27 | 2007-11-27 | 490 | UPP/POA | PÉREZ VARGAS CLAUDIA | LABORATORIO DE CÓMPUTO MÓVIL |  | 226
UPPMOBN0067 | BANCO DE RODETE | BANCO DE RODETE, FABRICADO EL TUBULAR DE 1" CALIBRE 18 RODETE DE POLIPROPILENO INYECTADO COLOR NEGRO CON SOPORTE DE TUBULAR DE 3/42 PINTURA COLOR NEGRO |  |  |  | 241.5 | 5101 | 2007-11-27 | 2007-11-27 | 490 | UPP/POA | PÉREZ VARGAS CLAUDIA | LABORATORIO DE CÓMPUTO MÓVIL |  | 226
UPPMOBN0068 | BANCO DE RODETE | BANCO DE RODETE, FABRICADO EL TUBULAR DE 1" CALIBRE 18 RODETE DE POLIPROPILENO INYECTADO COLOR NEGRO CON SOPORTE DE TUBULAR DE 3/42 PINTURA COLOR NEGRO |  |  |  | 241.5 | 5101 | 2007-11-27 | 2007-11-27 | 490 | UPP/POA | PÉREZ VARGAS CLAUDIA | LABORATORIO DE CÓMPUTO MÓVIL |  | 226
UPPMOBN0069 | BANCO DE RODETE | BANCO DE RODETE, FABRICADO EL TUBULAR DE 1" CALIBRE 18 RODETE DE POLIPROPILENO INYECTADO COLOR NEGRO CON SOPORTE DE TUBULAR DE 3/42 PINTURA COLOR NEGRO |  |  |  | 241.5 | 5101 | 2007-11-27 | 2007-11-27 | 490 | UPP/POA | PÉREZ VARGAS CLAUDIA | LABORATORIO DE CÓMPUTO MÓVIL |  | 226
UPPMOBN0070 | BANCO DE RODETE | BANCO DE RODETE, FABRICADO EL TUBULAR DE 1" CALIBRE 18 RODETE DE POLIPROPILENO INYECTADO COLOR NEGRO CON SOPORTE DE TUBULAR DE 3/42 PINTURA COLOR NEGRO |  |  |  | 241.5 | 5101 | 2007-11-27 | 2007-11-27 | 490 | UPP/POA | PÉREZ VARGAS CLAUDIA | LABORATORIO DE CÓMPUTO MÓVIL |  | 226
UPPMOBN0071 | BANCO DE RODETE | BANCO DE RODETE, FABRICADO EL TUBULAR DE 1" CALIBRE 18 RODETE DE POLIPROPILENO INYECTADO COLOR NEGRO CON SOPORTE DE TUBULAR DE 3/42 PINTURA COLOR NEGRO |  |  |  | 241.5 | 5101 | 2007-11-27 | 2007-11-27 | 490 | UPP/POA | PÉREZ VARGAS CLAUDIA | LABORATORIO DE CÓMPUTO MÓVIL |  | 226
UPPMOBN0072 | BANCO DE RODETE | BANCO DE RODETE, FABRICADO EL TUBULAR DE 1" CALIBRE 18 RODETE DE POLIPROPILENO INYECTADO COLOR NEGRO CON SOPORTE DE TUBULAR DE 3/42 PINTURA COLOR NEGRO |  |  |  | 241.5 | 5101 | 2007-11-27 | 2007-11-27 | 490 | UPP/POA | PÉREZ VARGAS CLAUDIA | LABORATORIO DE CÓMPUTO MÓVIL |  | 226
UPPMOBN0073 | BANCO DE RODETE | BANCO DE RODETE, FABRICADO EL TUBULAR DE 1" CALIBRE 18 RODETE DE POLIPROPILENO INYECTADO COLOR NEGRO CON SOPORTE DE TUBULAR DE 3/42 PINTURA COLOR NEGRO |  |  |  | 241.5 | 5101 | 2007-11-27 | 2007-11-27 | 490 | UPP/POA | PÉREZ VARGAS CLAUDIA | LABORATORIO DE CÓMPUTO MÓVIL |  | 226
UPPMOBN0074 | BANCO DE RODETE | BANCO DE RODETE, FABRICADO EL TUBULAR DE 1" CALIBRE 18 RODETE DE POLIPROPILENO INYECTADO COLOR NEGRO CON SOPORTE DE TUBULAR DE 3/42 PINTURA COLOR NEGRO |  |  |  | 241.5 | 5101 | 2007-11-27 | 2007-11-27 | 490 | UPP/POA | PÉREZ VARGAS CLAUDIA | LABORATORIO DE CÓMPUTO MÓVIL |  | 226
UPPMOBN0075 | BANCO DE RODETE | BANCO DE RODETE, FABRICADO EL TUBULAR DE 1" CALIBRE 18 RODETE DE POLIPROPILENO INYECTADO COLOR NEGRO CON SOPORTE DE TUBULAR DE 3/42 PINTURA COLOR NEGRO |  |  |  | 241.5 | 5101 | 2007-11-27 | 2007-11-27 | 490 | UPP/POA | PÉREZ VARGAS CLAUDIA | LABORATORIO DE CÓMPUTO MÓVIL |  | 226
UPPMOBN0076 | BANCO DE RODETE | BANCO DE RODETE, FABRICADO EL TUBULAR DE 1" CALIBRE 18 RODETE DE POLIPROPILENO INYECTADO COLOR NEGRO CON SOPORTE DE TUBULAR DE 3/42 PINTURA COLOR NEGRO |  |  |  | 241.5 | 5101 | 2007-11-27 | 2007-11-27 | 490 | UPP/POA | PÉREZ VARGAS CLAUDIA | LABORATORIO DE CÓMPUTO MÓVIL |  | 226
UPPMOBN0077 | BANCO DE RODETE | BANCO DE RODETE, FABRICADO EL TUBULAR DE 1" CALIBRE 18 RODETE DE POLIPROPILENO INYECTADO COLOR NEGRO CON SOPORTE DE TUBULAR DE 3/42 PINTURA COLOR NEGRO |  |  |  | 241.5 | 5101 | 2007-11-27 | 2007-11-27 | 490 | UPP/POA | PÉREZ VARGAS CLAUDIA | LABORATORIO DE CÓMPUTO MÓVIL |  | 226
UPPMOBN0078 | BANCO DE RODETE | BANCO DE RODETE, FABRICADO EL TUBULAR DE 1" CALIBRE 18 RODETE DE POLIPROPILENO INYECTADO COLOR NEGRO CON SOPORTE DE TUBULAR DE 3/42 PINTURA COLOR NEGRO |  |  |  | 241.5 | 5101 | 2007-11-27 | 2007-11-27 | 490 | UPP/POA | PÉREZ VARGAS CLAUDIA | LABORATORIO DE CÓMPUTO MÓVIL |  | 226
UPPMOBN0079 | BANCO DE RODETE | BANCO DE RODETE, FABRICADO EL TUBULAR DE 1" CALIBRE 18 RODETE DE POLIPROPILENO INYECTADO COLOR NEGRO CON SOPORTE DE TUBULAR DE 3/42 PINTURA COLOR NEGRO |  |  |  | 241.5 | 5101 | 2007-11-27 | 2007-11-27 | 490 | UPP/POA | PÉREZ VARGAS CLAUDIA | LABORATORIO DE CÓMPUTO MÓVIL |  | 226
UPPMOBN0080 | BANCO DE RODETE | BANCO DE RODETE, FABRICADO EL TUBULAR DE 1" CALIBRE 18 RODETE DE POLIPROPILENO INYECTADO COLOR NEGRO CON SOPORTE DE TUBULAR DE 3/42 PINTURA COLOR NEGRO |  |  |  | 241.5 | 5101 | 2007-11-27 | 2007-11-27 | 490 | UPP/POA | NOVOA ESPINOSA JOSÉ | LABORATORIO SIN NOMBRE |  | 122
UPPACBA0001 | BANCO DE BATERIAS | BANCO DE BATERIAS 2-4 HOUR BATTERY BACK-UP UNIT |  |  |  | 22338.18 | 5204 | 2005-03-14 | 2005-03-14 | 160672 | UPP/POA | VENTURA HERNÁNDEZ JAVIER | BODEGA DE CÓMPUTO I | TELEFONOS DE MÉXICO, S.A. DE C.V. | 257
UPPACBA0002 | BANCO DE BATERIAS | BANCO DE BATERIAS Y UPS 10 KVA/PKW | POWER WARE |  | FY444JBAO7 | 189462.5 | 5205 | 2007-05-28 | 2007-05-28 | 67010 | UPP/PIFI | ROMERO GARRIDO EVERT DANIEL | SITE |  | 114
UPPMQBM0001 | BANCO MOVIL | BANCO MOVIL CON SITEMAS DE AUTO FRENO, 3 RODAJAS C/HUELLAS DE HULE ANTIDERRAPANTE |  |  |  | 928.625 | 5207 | 2007-11-22 | 2007-11-22 | 36 | UPP/POA | VALDIVIESO RODRÍGUEZ MIGUEL ÁNGEL | BIBLIOTECA | ROJAS HERNANDEZ MARIA GUADALUPE | 87
UPPMQBM0002 | BANCO MOVIL | BANCO MOVIL CON SITEMAS DE AUTO FRENO, 3 RODAJAS C/HUELLAS DE HULE ANTIDERRAPANTE |  |  |  | 928.625 | 5207 | 2007-11-22 | 2007-11-22 | 36 | UPP/POA | VALDIVIESO RODRÍGUEZ MIGUEL ÁNGEL | BIBLIOTECA | ROJAS HERNANDEZ MARIA GUADALUPE | 87
UPPMQEG0001 | BANCO PREDICADOR | BANCO PREDICADOR SCAT |  |  |  | 0 | 5102 | 2006-08-29 | 2006-08-29 | 001-005 | UPP/POA | RENDÓN VALENCIA JACOB | GIMNASIO |  | 37
UPPMQBM0001 | BANDA MCA | BANDA MCA THB MOD SUAVE 45.7 MT AMRILLA |  |  |  | 1134.705 | 5207 | 2008-02-01 | 2008-02-01 | 7870 | UPP/POA | JARAMILLO DÍAZ ALFONSO PATRICIO | CUReI | EQUIPOS INTERFERENCIALES DE MÉXICO, S.A. DE C.V. | 254
UPPMQBM0002 | BANDA MCA | BANDA MCA THB MOD FUERTE 45.7 MT VERDE |  |  |  | 1300.65 | 5207 | 2008-02-01 | 2008-02-01 | 7870 | UPP/POA | JARAMILLO DÍAZ ALFONSO PATRICIO | CUReI | EQUIPOS INTERFERENCIALES DE MÉXICO, S.A. DE C.V. | 254
UPPMQBM0003 | BANDA MCA | BANDA MCA THB MOD EX FUERTE 45.7 MT AZUL |  |  |  | 1472.575 | 5207 | 2008-02-01 | 2008-02-01 | 7870 | UPP/POA | JARAMILLO DÍAZ ALFONSO PATRICIO | CUReI | EQUIPOS INTERFERENCIALES DE MÉXICO, S.A. DE C.V. | 254
UPPMQBM0004 | BANDA MCA | BANDA MCA THB MOD EX FUERTE 45.7 MT NEGRO |  |  |  | 1617.705 | 5207 | 2008-02-01 | 2008-02-01 | 7870 | UPP/POA | JARAMILLO DÍAZ ALFONSO PATRICIO | CUReI | EQUIPOS INTERFERENCIALES DE MÉXICO, S.A. DE C.V. | 254
UPPMQBM0005 | BANDA MCA THERA-BAND MOD. RESISTENCIA MEDIA 45.7 M. ROJO | BANDA MCA THERA-BAND MOD. RESISTENCIA MEDIA 45.7 M ROJO | THERA-BAND |  |  | 1179.16 | 5207 | 2008 | 2008-04-24 | 30242 | UPP/POA | JARAMILLO DÍAZ ALFONSO PATRICIO | CUReI | EQUIPOS INTERFERENCIALES DE MÉXICO, S.A. DE C.V. | 254
UPPMQBC0001 | BAÑO CON CONTROL DE TEMPERATURA | BAÑO PARA AGUA DE CARACTERÍSTICAS IDEALES PARA LABORATORIO DE INVESTIGACIÓN EN GENERAL CONTROL ELECTRÓNICO DE TEMPERATURA PID, RANGO DE CONTROL ELECTRÓNICO DE TEMPERATURA DE AMBIENTE +5 A 100°C, TANQUE DE ACERO INOXIDABLE CON TAPA, MEDIDAS INTERNAS DE 30 X 15 X 14 CM. CAPACIDAD 6 LTS, SENSIBILIDAD DE +-0.5°C, OPERA A 120 V. 50/60 HZ. FAB. NACIONAL MARCA: TERLAB. TERMO-BAÑO BTC 9100 | TERLAB | TE-B40D | 91148 | 11669.05 | 5205 | 2009 | 2009-11-17 | 152575 | UPP/CIENCIA BÁSICA | GAYOSSO MEXIA ANA ROSA | LABORATORIO DE MICROBIOLOGÍA | LAB-TECH INSTRUMENTACIÓN, S.A. DE C.V. | 221
UPPMQBA0001 | BAÑO DE AGUA CON AJITACIÓN | BAÑO DE AGUA CON AJITACIÓN | LAB-LINE | SHK97000 | 1416070239008 | 66065.2575 | 5207 | 2007-06-29 | 2007-06-29 | 35713 | UPP/PROMEP | BLASCO CABAL JOSÉ LUIS | LABORATORIO DE CÉLULAS VEGETALES | EQUIPAR S.A. DE C.V. | 6
UPPMQBC0001 | BAÑO DE AGUA CON CIRCULACIÓN | BAÑO DE AGUA CON CIRCULACIÓN, CAPACIDAD DE 6 LITROS, RANGO TEMPERATURA: +-5 A 100ºC, +-.2ºC, DOSPLEY DE 3.5 DIGITOS, 2 LINEAS TIPO LCD TIMER DE 99HR, 59 MIN. CON ALARMAS DE TEMPERATURA Y PROTECCIÓN DE CORRIENTE, CONSTRUCCIÓN DE ACERO INOXIDABLE, DIMENCIONES DE LA CÁMARA 11 13/16 X 6 1/8 X 5 7/8, 110 VOLTS, 60HZ. PESO: 20 LBS. |  | WCB-6 | WCB6060912001 | 13764.35 | 5207 | 2007-07-11 | 2007-07-11 | 123088 | UPP/PROMEP | TORRES ROBLES RAFAEL | LABORATORIO DE BIOPROCESOS | LAB-TECH INSTRUMENTACIÓN, S.A. DE C.V. | 16
UPPMQBC0001 | BAÑO DE CONTROL DIGITAL | BAÑO DE CONTROL DIGITAL DIMENSIONES EXTERIORES: 13 3/16" X 14 3/4" X 22 3/4" APERTURA DE BAÑO 12 1/8" X 10 3/8" CAPACIDAD DE 28 LITROS. RANGO DE TEMPERATURA SIN ENFRIAMIENTO DE 5 GRADOS POR ENCIMA DE LA TEMPERATURA AMBIENTE A 150 CENTIGRADOS CON REFRIGERACIÓN DE -50 A 150 CENTIGRADOS, SET PONIT DIGITAL DISPLAY LED. FLUJO DE LA BOMBA DE 9 O 15 LITROS POR MINUTO. CORTE DE ALTA TEMPERATURA AJUSTABLE. NO PROGRAMABLE. |  | 12107-70 | 108100520 | 32073.85 | 5207 | 2008-05-23 | 2008-05-23 | 41747 | UPP/PROMEP | FLORES GONZÁLEZ MARCO ANTONIO | LABORATORIO SIN NOMBRE | EQUIPAR S.A. DE C.V. | 167
UPPMQBÑ0001 | BAÑO DE RECIRCULACIÓN | BAÑO DE RECIRCULACIÓN POLYSTAT |  |  |  | 35759.64 | 5207 | 2007-11-30 | 2007-11-30 | 38865 | UPP/PROMEP | BLASCO CABAL JOSÉ LUIS | OFICINA CASA ROJA |  | 6
UPPMQBÑ0002 | BAÑO DE RECIRCULACIÓN | BAÑO DE RECIRCULACIÓN REFRIGERADO 7 LITROS, RANGO DE TEMPERATURA -25ºC A 150ºC, ESTABILIDAD +/- 0.01ºC, DIMENCIONES 23 5/8"W X 9 1/4" H X 17 1/2" D. |  |  | 108129005 | 47163.8 | 5207 | 2008-05-23 | 2008-05-23 | 41755 | UPP/PROMEP | MEDINA MORENO SERGIO ALEJANDRO | LABORATORIO DE LAS BIORREACCIONES | EQUIPAR S.A. DE C.V. | 121
UPPMQBÑ0003 | BAÑO DE RECIRCULACIÓN | BAÑO DE RECIRCULACIÓN REFRIGERADO 7 LITROS, RANGO DE TEMPERATURA -25ºC A 150ºC, ESTABILIDAD +/- 0.01ºC, DIMENCIONES 23 5/8"W X 9 1/4" H X 17 1/2" D. | THERMO FISHER | NES LAB RTE7 | 108063001 | 48313.8 | 5207 | 2008-04-29 | 2008-04-29 | 41310 | UPP/PROMEP | MEDINA MORENO SERGIO ALEJANDRO | LABORATORIO DE LAS BIORREACCIONES | EQUIPAR S.A. DE C.V. | 121
UPPMQBÑ0004 | BAÑO DE RECIRCULACIÓN | BAÑO RECIRCULADOR DE PRESIÓN PARA CONTROLAR TEMPERATURA DESDE 5°C HASTA 70°C CON TANQUE DE 10 LITROS, CONTROL DE TEMPERATURA DIGITAL, BOMBA DE 1/2 HP. TINA DE ACERO INOXIDABLE DE 304, ALIMENTACIÓN DE 127 V 60HZ |  |  | 0929 | 38725.445 | 5205 | 2009 | 2009-08-31 | 5889 | UPP/FOMIX | TÉLLEZ JURADO ALEJANDRO | LABORATORIO DE INVESTIGACIÓN QUÍMICA | LUIS ALBERTO SOLIS MENDIOLA | 46
UPPMQBA0001 | BAÑO MARIA | BAÑO MARIA DE AGUA ANALÓGICO CON TERMOCIRCULACIÓN INTERIORES DE ACERO ESMALTADO CON ASA PARA TRANSPORTAR, EL TERMOCIRCULADOR ELEVA LA TEMPERATURA DEL AGUA Y SU MOTOR AGITADOR SIRVE PARA HOMOGENIZAR PARA MANTENERLA CONSTANTE Y UNIFORME EN TODOS SUS PUNTOS DE LA TINA, RANGO DE -20° A 96° C, ESTABILIDAD DE 0.01°C, CAPACIDAD 12 LITROS | TECHNE | FTE10AP | B3800-7 | 20014.6 | 5207 | 2004-06-17 | 2004-06-17 | 683 | UPP/POA | TÉLLEZ JURADO ALEJANDRO | OFICINA | ATIQ, S.A. DE C.V. | 46
UPPMQBA0004 | BAÑO MARIA | BAÑO CIRCULADOR DE CALENTAMIENTO ANALOGICO | COLE-PARMER | 12107-00 | G52426 | 19152.1 | 5207 | 2006-11-09 | 2006-11-09 | 31971 | UPP/PROMEP | FLORES GONZÁLEZ MARCO ANTONIO | LABORATORIO SIN NOMBRE | EQUIPAR S.A. DE C.V.
UPPMQBÑ0004 | BAÑO RECIRCULADOR | BAÑO RECIRCULADOR C/REFRIG. DE -20 A 200ºC | FISHER |  | 109166018 | 39589.9 | 5207 | 2009-07-28 | 2009-07-28 | 91001 | UPP/PROMEP | ÁLVAREZ GARCÍA ROCÍO | LABORATORIO DE INVESTIGACIÓN QUÍMICA | CASA ROCAS S. DE R.L. DE C.V. | 13
UPPMQBA0005 | BAÑO REFRIGERADO | BAÑO REFRIGERADO CIRCULADOR ANALOGO RANGO DE TEMPERATURA -20 A 100°C, PRESIÓN DE LA BOMBA 9 O 15 L/MIN, CAPACIDAD DE 6 LTS, CAPACIDAD DE ENFRIAMIENTO DE 200 WATTS @ 20ºC A 100ºC-10ºC, DIMENCIONES DE LA CÁMARA: 5.25 X 5.25 X 5.5", CONSTRUCCIONS DEL INTERIOR DE ACERO INOXIDABLE 120 VOLTS, PESO:64LB. | S/N | S/N | S/N | 32021.75 | 5207 | 2007-07-11 | 2007-07-11 | 123087 | UPP/PROMEP | TORRES ROBLES RAFAEL | LABORATORIO DE BIOPROCESOS | LAB-TECH INSTRUMENTACIÓN, S.A. DE C.V. | 16
UPPMQBA0006 | BAÑO REFRIGERADO | BAÑO REFRIGERADO CON RECIRCULACIÓN CON CAPACIDAD PARA 13 LITROS, RANGO DE TEMPERATURA DE-20 A 150ºC, ESTABILIDAD DE +-0.05ºC, BOMBEO DE 9 O 15 LITROS POR MINUTO, CAPACIDAD DE ENFRIAMIENTO DE 200WATTS A 20º A 100 WATTS A -10ºC, CONSTRUIDO EN ACERO INOXIDABLE EN EL INTERIOR. | POLYSCIENCE |  | 109300234 | 53575.05 | 5207 | 2009-03-30 | 2009-03-30 | 144226 | UPP/PROMEP | NOVOA ESPINOSA JOSÉ | LABORATORIO DE INVESTIGACIÓN | LAB-TECH INSTRUMENTACIÓN, S.A. DE C.V. | 122
UPPMQBE0001 | BAÑO SECO | BAÑO SECO ANALOGO CON CAPACIDAD PARA 1 BLOQUE DE ALUMINIO, RANGO DE TEMPERATURA AMBIENTE +5 A 115°C CONTROL DE TEMPERATURA DE AMBIENTE DE +-0.5°, INCLUYE TERMOMETRO DEL BLOQUE, RANGO DE TEMPERATURA AJUSTABLE | THERMOLYNE | DB1715 | 821070237931 | 3774.3 | 5207 | 2007-05-07 | 2007-05-07 | 120909 | UPP/PROMEP | FLORES GONZÁLEZ MARCO ANTONIO | LABORATORIO SIN NOMBRE | LAB-TECH INSTRUMENTACIÓN, S.A. DE C.V. | 167
UPPMQBAU0001 | BAÑO ULTRASONICO | BAÑO ULTRASONICO MECÁNICO CON TIMER CAPACIDAD 3/4 DE GAL TRANFORMA LA BAJA FRECUENCIA DE CORRIENTE DIRECTA A ONDA DE ALTA FRECUANCIA USANDO UN TRANSDUCTOR METÁLICO DE CERÁMICA, LAS SONDAS SE MUEVEN A TRAVES DE LA SOLUCIÓ DE LIMPIEZA PARA CREAR CAVITACIÓN CON LA CONSECUENTE FORMACIÓN DE BURBUJAS | BRANSONIC | 2510R-MT | RLA110735828E | 6104.2 | 5207 | 2007-11-30 | 2007-11-30 | 128349 | UPP/PROMEP | FLORES GONZÁLEZ MARCO ANTONIO | LABORATORIO DE NANOTECNOLOGÍA Y BIOELECTROMAGNETISMO APLICADO | LAB-TECH INSTRUMENTACIÓN, S.A. DE C.V. | 167
UPPMQBU0002 | BAÑO ULTRASONICO | BAÑO ULTRASÓNICO CAPACIDAD DE 0.5 GALONES. | COLE-PARMER | 08890-21 | QACO50847628E | 7327.8 | 5207 | 2008-07-15 | 2008-07-15 | 42844 | UPP/CIENCIA BÁSICA | FLORES GONZÁLEZ MARCO ANTONIO | LABORATORIO SIN NOMBRE | EQUIPAR S.A. DE C.V. | 167
UPPMQBR0001 | BARRA | BARRA TAMAÑO ESTANDAR |  |  |  | 0 | 5102 | 2006-08-29 | 2006-08-29 | 001-005 | UPP/POA | RENDÓN VALENCIA JACOB | GIMNASIO |  | 37
UPPMQBR0002 | BARRA | BARRA TAMAÑO ESTANDAR |  |  |  | 0 | 5102 | 2006-08-29 | 2006-08-29 | 001-005 | UPP/POA | RENDÓN VALENCIA JACOB | GIMNASIO |  | 37
UPPMQBR0003 | BARRA | BARRA TAMAÑO ESTANDAR |  |  |  | 0 | 5102 | 2006-08-29 | 2006-08-29 | 001-005 | UPP/POA | RENDÓN VALENCIA JACOB | GIMNASIO |  | 37
UPPMQBR0004 | BARRA | BARRA SEMIOLIMPICA |  |  |  | 0 | 5102 | 2006-08-29 | 2006-08-29 | 001-005 | UPP/POA | RENDÓN VALENCIA JACOB | GIMNASIO |  | 37
UPPMQBR0005 | BARRA | BARRA SEMIOLIMPICA |  |  |  | 0 | 5102 | 2006-08-29 | 2006-08-29 | 001-005 | UPP/POA | RENDÓN VALENCIA JACOB | GIMNASIO |  | 37
UPPMQBR0006 | BARRA | BARRA PARA MAQUINA DE ESPALDA |  |  |  | 0 | 5102 | 2006-08-29 | 2006-08-29 | 001-005 | UPP/POA | RENDÓN VALENCIA JACOB | GIMNASIO |  | 37
UPPMQBP0001 | BARRA PARALELA | BARRA PARALELA MCA BAILEY MOD 213 CM |  |  | 6788 | 9264.998 | 5207 | 2008-02-01 | 2008-02-01 | 7870 | UPP/POA | JARAMILLO DÍAZ ALFONSO PATRICIO | LABORATORIO DE CIBERNÉTICA | EQUIPOS INTERFERENCIALES DE MÉXICO, S.A. DE C.V. | 254
UPPMQBP0002 | BARRA PARALELA | BARRAS PARALELAS MCA BAILEY MOD PLEGABLE |  |  | 6813 | 10604.472 | 5207 | 2008-02-01 | 2008-02-01 | 7870 | UPP/POA | JARAMILLO DÍAZ ALFONSO PATRICIO | LABORATORIO DE CIBERNÉTICA | EQUIPOS INTERFERENCIALES DE MÉXICO, S.A. DE C.V. | 254
UPPMQBP0003 | BARRA PARALELA | BARRAS PARALELAS |  |  | 6813 | 6520.5 | 5207 | 2008-07-09 | 2008-07-09 | CAPECE | FAM 2007 | JARAMILLO DÍAZ ALFONSO PATRICIO | LABORATORIO DE CIBERNÉTICA | C.A.P.E.C.E. | 254
UPPMQBS0001 | BARRA SUECA | BARRA SUECA | INTERFERENCIALES |  |  | 3892.75 | 5207 | 2007-12-07 | 2007-12-07 | 7433 | UPP/POA | JARAMILLO DÍAZ ALFONSO PATRICIO | CUReI |  | 254
UPPMQBS0002 | BARRA SUECA | BARRA SUECA | INTERFERENCIALES |  |  | 3892.75 | 5207 | 2007-12-07 | 2007-12-07 | 7433 | UPP/POA | JARAMILLO DÍAZ ALFONSO PATRICIO | CUReI |  | 254
UPPMQBE0001 | BASCULA ELECTRÓNICA | BASCULA ELECTRÓNICA | TECNOCOR | PPR-40 | 6837 | 2062 | 5205 | 2010 | 2010-02-22 | 8753 | UPP/POA | AHUMADA MEDINA ALBINO | SILOS | NIETO Y CIA. S.A. DE C.V. | 35
UPPERBB0001 | BASE PARA BAFLE | BASE PARA BAFLE COLOR NEGRO | S/N | S/N | S/N | 600.001 | 5102 | 2004-05-12 | 2004-05-12 | 76698 | UPP/POA | ISLAS GALINDO JOSÉ ROBERTO | OFICINA | INSTRUMENTOS MUSICALES S.A. DE C.V. | 68
UPPERBB0002 | BASE PARA BAFLE | BASE PARA BAFLE COLOR NEGRO | S/N | S/N | S/N | 600.001 | 5102 | 2004-05-12 | 2004-05-12 | 76698 | UPP/POA | ISLAS GALINDO JOSÉ ROBERTO | OFICINA | INSTRUMENTOS MUSICALES S.A. DE C.V. | 68
UPPERBM0003 | BASE PARA MICROFONO | STAND DE MESA PARA MICROFONO COLOR NEGRO | ON STAGE STANDS | S/N | S/N | 160 | 5102 | 2004-05-12 | 2004-05-12 | 19723 | UPP/POA | ISLAS GALINDO JOSÉ ROBERTO | OFICINA | AUDIO Y LUMINACIÓN PROFECIONAL, S.A. DE C.V. | 68
UPPERBM0004 | BASE PARA MICROFONO | STAND DE MESA PARA MICROFONO COLOR NEGRO CON PORTA MICROFONO | STEREN | S/N | S/N | 498 | 5102 | 2006-09-19 | 2006-09-19 | 4752 | UPP/POA | ISLAS GALINDO JOSÉ ROBERTO | OFICINA | STEREN SHOP ELECTRONICS SOLUTIONS | 68
UPPMQBS0001 | BASE PARA SOMBRILLA | BASE PARA SOMBRILLA, EN HERRERÍA COLOR VERDE DE 19 PULGADAS DE DIAMETRO | S/N | S/N | S/N | 268.03 | 5207 | 2004-04-30 | 2004-04-30 | B1005-023908 | GOBIERNO DEL ESTADO | RENDÓN VALENCIA JACOB | DEPORTES | TIENDAS SORIANA, S.A. DE C.V. | 37
UPPMQBT0001 | BASE SOPORTE | BASE SOPORTE EN FORMA DE H S2 |  |  |  | 3590.07 | 5207 | 2007-10-17 | 2007-10-17 | 28 | UPP/FOMIX | LUCHO CONSTANTINO CARLOS ALEXANDER | LABORATORIO DE BIOTECNOLOGÍA AMBIENTAL | SILVIA GUTIÉRREZ ORTÍZ | 3
UPPMQBT0002 | BASE SOPORTE | BASE SOPORTE EN FORMA DE H S2 |  |  |  | 3590.07 | 5207 | 2007-10-17 | 2007-10-17 | 28 | UPP/FOMIX | LUCHO CONSTANTINO CARLOS ALEXANDER | LABORATORIO DE BIOTECNOLOGÍA AMBIENTAL | SILVIA GUTIÉRREZ ORTÍZ | 3
UPPMQBA0001 | BASE TIPO A | BASE TIPO A |  |  |  | 2137.85 | 5207 | 2009-07-29 | 2009-07-29 | CAPECE | FAM 2007 | VILCHIS RODRÍGUEZ CESAR ALEJANDRO | INTENDENCIA | C.A.P.E.C.E. | 200
UPPMQBA0002 | BASE TIPO A | BASE TIPO A |  |  |  | 2137.85 | 5207 | 2009-07-29 | 2009-07-29 | CAPECE | FAM 2007 | VILCHIS RODRÍGUEZ CESAR ALEJANDRO | INTENDENCIA | C.A.P.E.C.E. | 200
UPPERBT0001 | BATERIA | BATERIA POPULAR |  | S/N | S/N | 9337.5055 | 5102 | 2005-06-15 | 2005-06-15 | 1745 | UPP/POA | LÓPEZ ESTRADA DOMINGO | PERDIDO | PIOQUINTO CRUZ BERTHA | 28
UPPEMBE0001 | BAUMANOMETRO | BAUMANOMETRO CON ESTETOSCOPIO | S/N | S/N | S/N | 158.999 | 5401 | 2005-10-24 | 2005-10-24 | 4743 | UPP/POA | SACAL ORTÍZ MERCEDES | SERVICIO MÉDICO | ANGELES RUANO GLORIA IVONNE | 262
UPPMQBF0001 | BENCHTOP OR FLOOR STACKABLE | BENCHTOP OR FLOOR STACKABLE REFRIGERATED INCUBATOR SHAKER (INNOVA 4230). SPACE-SAVING ENVIROMENTAL INCUBATOR SHAKER STACKS TWO-HIGH ON THE FLOOR, OR CAN USE DON THE BENCH MICROPROCESSOR CONTROLLER. VELOCIDAD DE AGITACION DE 24 A 400 RPM +/- 1RPM (LESS FOR BAFFLED FLASKS) ORBIT DE UNA PULGADA, RANGO DE TEMPERATURA DE 20º BELOW AMBIENT (MINUM SET POINT OF 4ºC) TO 80ºC. PHOTOSYNTHETIC LIGHTING WITH DUAL-TEMPERATURE PROGRAMMING TIMER OPTIONAL. PLATFORM DE 18" X 18" (46 X 46CM) ACCOMODATES TEST TUBES AND FLASKS UP TO 6 LITERS. (PLATFORM SOLD SEPARATELY). DIMENCIONES: 62 X 73 X 92.5CM). HEIGHT STACKED: (180CM) UIT DOOR OPEN: (130CM) PESO 164KG. REFERENCIA M1233-0010 | UVP |  | 040208-001 | 135301.3525 | 5207 | 2008-01-28 | 2008-01-28 | 3978 | UPP/PROMEP | FLORES GONZÁLEZ MARCO ANTONIO | LABORATORIO DE BIOINSTRUMENTACIÓN | PURE PROCESS, S.A. DE C.V. | 167
UPPMOBB0001 | BIBLIO BUZÓN | BIBLIO BUZÓN, FABRICADO EN PANELART Y ALMA DE ACERO |  |  | S/N | 4945 | 5101 | 2007-12-10 | 2007-12-10 | 496 | UPP/POA | VALDIVIESO RODRÍGUEZ MIGUEL ÁNGEL | BIBLIOTECA | AZTEC THEATER SUPPLY DE MÉXICO, S.A. DE C.V. | 87
UPPMQBA0001 | BIOAMPLIFICADOR | SISTEMA BIOAMPLIFICADOR DE OCHO CANALES CON AISLACIÓN DE BAJO RUIDO MODELO ISO-DAMBA OPERA A 120VAC/50-60HZ. | BIOPAC | ISO-DAMBA | 97272AI23 | 99475 | 5207 | 2008-11-28 | 2008-11-28 | 8973 | UPP/PROMEP | RIVERA ARZOLA PALMIRA NIDELVIA | LABORATORIO DE BIOINSTRUMENTACIÓN | BIOTECNOLOGÍA QUÍMICA, S.A. DE C.V. | 39
UPPMQBL0003 | BLOCK | BLOCK PARABENCH Y BECK PECK |  |  |  | 0 | 5102 | 2006-08-29 | 2006-08-29 | 001-005 | UPP/POA | RENDÓN VALENCIA JACOB | GIMNASIO |  | 37
UPPMQBK0001 | BLOCK PARA BAÑO SECO | BLOCK PARA BAÑO SECO TAMAÑO DE TUBO DE 12 MM CON NUMERO DE TUBOS DE 20 MAXICO |  |  |  | 1292.6 | 5207 | 2007-05-07 | 2007-05-07 | 120909 | UPP/PROMEP | FLORES GONZÁLEZ MARCO ANTONIO | LABORATORIO SIN NOMBRE | LAB-TECH INSTRUMENTACIÓN, S.A. DE C.V. | 167
UPPMQBT0001 | BLOQUE CONECTOR | BLOQUE CONECTOR CFP-CB-1, BLOQUE CONECTOR INTEGRADO PARA CABLEAR ENTRADAS Y SALIDAS COMPACFIELD POINT | NATIONAL INSTRUMENTS | CFP-CB1 | 13897 AA | 0 | 5207 | 2009-08-25 | 2009-08-25 | 1031 | FAM 2006 | MÁRQUEZ VERA MARCO ANTONIO | LABORATORIO DE INVESTIGACIÓN EN ROBÓTICA Y ELECTRÓNICA AVANZADA | C.A.P.E.C.E. | 242
UPPMQBT0002 | BLOQUE CONECTOR | BLOQUE CONECTOR CFP-CB-1, BLOQUE CONECTOR INTEGRADO PARA CABLEAR ENTRADAS Y SALIDAS COMPACFIELD POINT | NATIONAL INSTRUMENTS | CFP-CB1 | 13897F0 | 0 | 5207 | 2009-08-25 | 2009-08-25 | 1031 | FAM 2006 | MÁRQUEZ VERA MARCO ANTONIO | LABORATORIO DE INVESTIGACIÓN EN ROBÓTICA Y ELECTRÓNICA AVANZADA | C.A.P.E.C.E. | 242
UPPMQBT0003 | BLOQUE CONECTOR | BLOQUE CONECTOR CFP-CB-1, BLOQUE CONECTOR INTEGRADO PARA CABLEAR ENTRADAS Y SALIDAS COMPACFIELD POINT | NATIONAL INSTRUMENTS | CFP-CB1 | 138988A | 0 | 5207 | 2009-08-25 | 2009-08-25 | 1031 | FAM 2006 | MÁRQUEZ VERA MARCO ANTONIO | LABORATORIO DE INVESTIGACIÓN EN ROBÓTICA Y ELECTRÓNICA AVANZADA | C.A.P.E.C.E. | 242
UPPMQBT0004 | BLOQUE CONECTOR | BLOQUE CONECTOR CFP-CB-1, BLOQUE CONECTOR INTEGRADO PARA CABLEAR ENTRADAS Y SALIDAS COMPACFIELD POINT | NATIONAL INSTRUMENTS | CFP-CB1 | 1389935 | 0 | 5207 | 2009-08-25 | 2009-08-25 | 1031 | FAM 2006 | MÁRQUEZ VERA MARCO ANTONIO | LABORATORIO DE INVESTIGACIÓN EN ROBÓTICA Y ELECTRÓNICA AVANZADA | C.A.P.E.C.E. | 242
UPPMQBT0005 | BLOQUE CONECTOR | BLOQUE CONECTOR CFP-CB-1, BLOQUE CONECTOR INTEGRADO PARA CABLEAR ENTRADAS Y SALIDAS COMPACFIELD POINT | NATIONAL INSTRUMENTS | CFP-CB1 | 1389886 | 0 | 5207 | 2009-08-25 | 2009-08-25 | 1031 | FAM 2006 | MÁRQUEZ VERA MARCO ANTONIO | LABORATORIO DE INVESTIGACIÓN EN ROBÓTICA Y ELECTRÓNICA AVANZADA | C.A.P.E.C.E. | 242
UPPMQBT0006 | BLOQUE CONECTOR | BLOQUE CONECTOR CFP-CB-1, BLOQUE CONECTOR INTEGRADO PARA CABLEAR ENTRADAS Y SALIDAS COMPACFIELD POINT | NATIONAL INSTRUMENTS | CFP-CB1 | 13899EE | 0 | 5207 | 2009-08-25 | 2009-08-25 | 1031 | FAM 2006 | MÁRQUEZ VERA MARCO ANTONIO | LABORATORIO DE INVESTIGACIÓN EN ROBÓTICA Y ELECTRÓNICA AVANZADA | C.A.P.E.C.E. | 242
UPPMQBC0001 | BOBINA DE COBRE EDUCACIONAL | BOBINA DE COBRE EDUCACIONAL |  | EM-6711 |  | 2662.25 | 5207 | 2009-11-29 | 2009-11-29 | CAPECE | FAM 2007 | CRUZ AVILÉS ARTURO | LABORATORIO DE FÍSICA I | C.A.P.E.C.E. | 241
UPPMQBC0002 | BOBINA DE COBRE EDUCACIONAL | BOBINA DE COBRE EDUCACIONAL |  | EM-6711 |  | 2662.25 | 5207 | 2009-11-29 | 2009-11-29 | CAPECE | FAM 2007 | CRUZ AVILÉS ARTURO | LABORATORIO DE FÍSICA I | C.A.P.E.C.E. | 241
UPPMQBH0001 | BOBINA HELMHOLTZ | BOBINA HELMHOLTZ, 2 RUEDAS DE 100 CM DE DIAMETRO, 13 CM DE ANCHO Y 40 CM DE SEPARACIÓN. | HELMHOLTZ |  |  | 8625 | 5207 | 2009-09-07 | 2009-09-07 | 329 | UPP/FOMIX | BLASCO CABAL JOSÉ LUIS | LABORATORIO DE CÉLULAS VEGETALES | NAV WEB, S.A. DE C.V. | 6
UPPECBC0001 | BOCINA | BOCINA | DELL |  | CN-0R125K-48220-93A-0ANB | 0 | 5206 | 2009-08-18 | 2009-08-18 | 40688 | UPP/FOMIX HIDALGO 2006-45552 | ARANA CUENCA AINHOA | OFICINA CASA ROJA | OFIPRODUCTOS DE COMPUTACIÓN, S.A. DE C.V. | 2
UPPECBC0002 | BOCINA | BOCINA | DELL |  | CN-0R125K-48220-93A-0ANC | 0 | 5206 | 2009-08-18 | 2009-08-18 | 40688 | UPP/FOMIX HIDALGO 2006-45552 | MAQUEDA GÁLVEZ ALMA PATRICIA | OFICINA EDIFICIO DOCENCIA | OFIPRODUCTOS DE COMPUTACIÓN, S.A. DE C.V. | 30
UPPMQBI0003 | BOMBA | BOMBA DE MUESTREO PARA AGUAS COMPOSITE | MASTER FLEX | S/N | S/N | 34073.3615 | 5207 | 2007-07-14 | 2007-07-14 | 36000 | UPP/FOMIX | LUCHO CONSTANTINO CARLOS ALEXANDER | LABORATORIO DE BIOTECNOLOGÍA AMBIENTAL | EQUIPAR S.A. DE C.V. | 3
UPPMQBD0005 | BOMBA DE AIRE | BOMBA DE AIRE PARA ACUARIO. VOLUMEN APROXIMADO 30 GALONES. MARCA ELITE | ELITE | #A-807 | S/N | 425.5 | 5205 | 2009 | 2009-11-17 | 14448 | UPP/FOMIX | ÁLVAREZ GARCÍA ROCÍO | LABORATORIO DE INVESTIGACIÓN QUÍMICA | TEQUIMEC, S. DE R.L. DE C.V. | 13
UPPMQBD0006 | BOMBA DE AIRE | BOMBA DE AIRE PARA ACUARIO. VOLUMEN APROXIMADO 30 GALONES. MARCA ELITE | ELITE | #A-807 | S/N | 425.5 | 5205 | 2009 | 2009-11-17 | 14448 | UPP/FOMIX | ÁLVAREZ GARCÍA ROCÍO | LABORATORIO DE INVESTIGACIÓN QUÍMICA | TEQUIMEC, S. DE R.L. DE C.V. | 13
UPPMQBD0007 | BOMBA DE AIRE | BOMBA DE AIRE PARA ACUARIO. VOLUMEN APROXIMADO 30 GALONES. MARCA ELITE | ELITE | #A-807 | S/N | 425.5 | 5205 | 2009 | 2009-11-17 | 14448 | UPP/FOMIX | ÁLVAREZ GARCÍA ROCÍO | LABORATORIO DE INVESTIGACIÓN QUÍMICA | TEQUIMEC, S. DE R.L. DE C.V. | 13
UPPMQBD0008 | BOMBA DE AIRE | BOMBA DE AIRE PARA ACUARIO. VOLUMEN APROXIMADO 30 GALONES. MARCA ELITE | ELITE | #A-807 | S/N | 425.5 | 5205 | 2009 | 2009-11-17 | 14448 | UPP/FOMIX | ÁLVAREZ GARCÍA ROCÍO | LABORATORIO DE INVESTIGACIÓN QUÍMICA | TEQUIMEC, S. DE R.L. DE C.V. | 13
UPPMQBD0001 | BOMBA DE AIRE | BOMBA DE AIRE PARA ACUARIO MAYOR A 30 GALONES | OPTIMA | A-807 | S/N | 596.85 | 5207 | 2007-10-21 | 2007-10-21 | 1365 | UPP/PROMEP | ÁLVAREZ GARCÍA ROCÍO | LABORATORIO DE INVESTIGACIÓN QUÍMICA | DAMARIS SÁNCHEZ MARTÍNEZ | 13
UPPMQBD0002 | BOMBA DE AIRE | BOMBA DE AIRE PARA ACUARIO MAYOR A 30 GALONES | OPTIMA | A-807 | S/N | 596.85 | 5207 | 2007-10-21 | 2007-10-21 | 1365 | UPP/PROMEP | ÁLVAREZ GARCÍA ROCÍO | LABORATORIO DE INVESTIGACIÓN QUÍMICA | DAMARIS SÁNCHEZ MARTÍNEZ | 13
UPPMQBD0003 | BOMBA DE AIRE | BOMBA DE AIRE PARA ACUARIO MAYOR A 30 GALONES | OPTIMA | A-807 | S/N | 596.85 | 5207 | 2007-10-21 | 2007-10-21 | 1365 | UPP/PROMEP | ÁLVAREZ GARCÍA ROCÍO | LABORATORIO DE INVESTIGACIÓN QUÍMICA | DAMARIS SÁNCHEZ MARTÍNEZ | 13
UPPMQBD0004 | BOMBA DE AIRE | BOMBA DE AIRE PARA ACUARIO MAYOR A 30 GALONES | OPTIMA | A-807 | S/N | 596.85 | 5207 | 2007-10-21 | 2007-10-21 | 1365 | UPP/PROMEP | ÁLVAREZ GARCÍA ROCÍO | LABORATORIO DE INVESTIGACIÓN QUÍMICA | DAMARIS SÁNCHEZ MARTÍNEZ | 13
UPPMQBB0001 | BOMBA DE BICICLETA | BOMBA DE BICICLETA C. RACOR ROSCADO |  |  |  | 215.027 | 5207 | 2008-05-27 | 2008-05-27 | CAPECE | FAM 2004 | VILCHIS RODRÍGUEZ CESAR ALEJANDRO | LABORATORIO DE FÍSICA II | C.A.P.E.C.E. | 200
UPPMQBB0002 | BOMBA DE BICICLETA | BOMBA DE BICICLETA C. RACOR ROSCADO |  |  |  | 215.027 | 5207 | 2008-05-27 | 2008-05-27 | CAPECE | FAM 2004 | VILCHIS RODRÍGUEZ CESAR ALEJANDRO | LABORATORIO DE FÍSICA II | C.A.P.E.C.E. | 200
UPPMQBB0003 | BOMBA DE BICICLETA | BOMBA DE BICICLETA C. RACOR ROSCADO |  |  |  | 215.027 | 5207 | 2008-05-27 | 2008-05-27 | CAPECE | FAM 2004 | VILCHIS RODRÍGUEZ CESAR ALEJANDRO | LABORATORIO DE FÍSICA II | C.A.P.E.C.E. | 200
UPPMQBB0004 | BOMBA DE BICICLETA | BOMBA DE BICICLETA C. RACOR ROSCADO |  |  |  | 215.027 | 5207 | 2008-05-27 | 2008-05-27 | CAPECE | FAM 2004 | VILCHIS RODRÍGUEZ CESAR ALEJANDRO | LABORATORIO DE FÍSICA II | C.A.P.E.C.E. | 200
UPPMQBB0005 | BOMBA DE BICICLETA | BOMBA DE BICICLETA C. RACOR ROSCADO |  |  |  | 215.027 | 5207 | 2008-05-27 | 2008-05-27 | CAPECE | FAM 2004 | VILCHIS RODRÍGUEZ CESAR ALEJANDRO | LABORATORIO DE FÍSICA II | C.A.P.E.C.E. | 200
UPPMQBB0006 | BOMBA DE BICICLETA | BOMBA DE BICICLETA C. RACOR ROSCADO |  |  |  | 215.027 | 5207 | 2008-05-27 | 2008-05-27 | CAPECE | FAM 2004 | VILCHIS RODRÍGUEZ CESAR ALEJANDRO | LABORATORIO DE FÍSICA II | C.A.P.E.C.E. | 200
UPPMQBP0001 | BOMBA DE PRECISIÓN | SISTEMA COMPLETO DE BOMBA MASTERFLEX, INCLUYE CABEZAL EASY-LOAD II MOD. 77200-62, TUBERIA DE TYGON LFL L/S MOD. 06429-24. BOMBA DE PRECION ESTANDAR 77521-40 DE 6 A 600 RPM, ACEPTA HASTA 2 CABEZALES. OPERA: 90 A 130 VAC, 1.5A. COLE PARMER INSTRUMENS. | MASTERFLEX | 77521-40 | MO7002306/MO7000925 | 19779.6895 | 5207 | 2008-02-07 | 2008-02-07 | 39962 | UPP/PROMEP | MUÑOZ PALACIOS FILIBERTO | LABORATORIO DE INVESTIGACIÓN EN ROBÓTICA Y ELECTRÓNICA AVANZADA | EQUIPAR S.A. DE C.V. | 216
UPPMQBP0002 | BOMBA DE PRECISIÓN | SISTEMA COMPLETO DE BOMBA MASTERFLEX, INCLUYE CABEZAL EASY-LOAD II MOD. 77200-62, TUBERIA DE TYGON LFL L/S MOD. 06429-24. BOMBA DE PRECION ESTANDAR 77521-40 DE 6 A 600 RPM, ACEPTA HASTA 2 CABEZALES. OPERA: 90 A 130 VAC, 1.5A. COLE PARMER INSTRUMENS. | MASTERFLEX | 77521-40 | MO7002307/MO7000929 | 19779.6895 | 5207 | 2008-02-07 | 2008-02-07 | 39962 | UPP/PROMEP | MUÑOZ PALACIOS FILIBERTO | LABORATORIO DE INVESTIGACIÓN EN ROBÓTICA Y ELECTRÓNICA AVANZADA | EQUIPAR S.A. DE C.V. | 216
UPPMQBP0003 | BOMBA DE PRECISIÓN | SISTEMA COMPLETO DE BOMBA MASTERFLEX, INCLUYE CABEZAL EASY-LOAD II MOD. 77200-62, TUBERIA DE TYGON LFL L/S MOD. 06429-24. BOMBA DE PRECION ESTANDAR 77521-40 DE 6 A 600 RPM, ACEPTA HASTA 2 CABEZALES. OPERA: 90 A 130 VAC, 1.5A. COLE PARMER INSTRUMENS. | MASTERFLEX | 77521-40 | MO7002304/MO7000928 | 19779.6895 | 5207 | 2008-02-07 | 2008-02-07 | 39962 | UPP/PROMEP | MUÑOZ PALACIOS FILIBERTO | LABORATORIO DE INVESTIGACIÓN EN ROBÓTICA Y ELECTRÓNICA AVANZADA | EQUIPAR S.A. DE C.V. | 216
UPPMQBP0004 | BOMBA DE PRECISIÓN | SISTEMA COMPLETO DE BOMBA MASTERFLEX, INCLUYE CABEZAL EASY-LOAD II MOD. 77200-62, TUBERIA DE TYGON LFL L/S MOD. 06429-24. BOMBA DE PRECION ESTANDAR 77521-40 DE 6 A 600 RPM, ACEPTA HASTA 2 CABEZALES. OPERA: 90 A 130 VAC, 1.5A. COLE PARMER INSTRUMENS. | MASTERFLEX | 77521-40 | MO7002308/MO7000926 | 19779.6895 | 5207 | 2008-02-07 | 2008-02-07 | 39962 | UPP/PROMEP | MUÑOZ PALACIOS FILIBERTO | LABORATORIO DE INVESTIGACIÓN EN ROBÓTICA Y ELECTRÓNICA AVANZADA | EQUIPAR S.A. DE C.V. | 216
UPPMQBP0005 | BOMBA DE PRECISIÓN | SISTEMA COMPLETO DE BOMBA MASTERFLEX, INCLUYE CABEZAL EASY-LOAD II MOD. 77200-62, TUBERIA DE TYGON LFL L/S MOD. 06429-24. BOMBA DE PRECION ESTANDAR 77521-40 DE 6 A 600 RPM, ACEPTA HASTA 2 CABEZALES. OPERA: 90 A 130 VAC, 1.5A. COLE PARMER INSTRUMENS. | MASTERFLEX | 77521-40 | MO7002305/MO7000931 | 19779.6895 | 5207 | 2008-02-07 | 2008-02-07 | 39962 | UPP/PROMEP | MUÑOZ PALACIOS FILIBERTO | LABORATORIO DE INVESTIGACIÓN EN ROBÓTICA Y ELECTRÓNICA AVANZADA | EQUIPAR S.A. DE C.V. | 216
UPPMQBP0006 | BOMBA DE PRECISIÓN | SISTEMA COMPLETO DE BOMBA MASTERFLEX, INCLUYE CABEZAL EASY-LOAD II MOD. 77200-62, TUBERIA DE TYGON LFL L/S MOD. 06429-24. BOMBA DE PRECION ESTANDAR 77521-40 DE 6 A 600 RPM, ACEPTA HASTA 2 CABEZALES. OPERA: 90 A 130 VAC, 1.5A. COLE PARMER INSTRUMENS. | MASTERFLEX | 77521-40 | FO7000001/EO7001904 | 19779.6895 | 5207 | 2008-02-07 | 2008-02-07 | 39962 | UPP/PROMEP | MUÑOZ PALACIOS FILIBERTO | LABORATORIO DE INVESTIGACIÓN EN ROBÓTICA Y ELECTRÓNICA AVANZADA | EQUIPAR S.A. DE C.V. | 216
UPPMQBV0001 | BOMBA DE VACIO | BOMBA DE VACIO DE 36 L/MIN, 3.4, 3450 RPM, CON ASA PROFESIONAL | POWER ELECTRIC | FE-1500 | 405023 | 4784 | 5207 | 2004-06-28 | 2004-06-28 | 86736 | UPP/POA | MARTÍNEZ PÉREZ MARÍA DE LOS ÁNGELES | LABORATORIO DE QUÍMICA | LAB-TECH INSTRUMENTACIÓN, S.A. DE C.V. | 239
UPPMQBV0002 | BOMBA DE VACIO | BOMBA DE VACIO 1/4 HP CABALLOS DE FUERZA | FELISA | FE-1500 |  | 6628.6 | 5207 | 2006-07-03 | 2006-07-03 | CAPECE | FAM 2004 | NOVOA ESPINOSA JOSÉ | LABORATORIO DE INVESTIGACIÓN | C.A.P.E.C.E. | 122
UPPMQBV0003 | BOMBA DE VACIO | BOMBA DE VACIO CON CABLE DE COMUNICACIÓN PARA CONTROLADOR | VACUUM PUMP | V-700 | 700006026 | 19538.5 | 5207 | 2007-04-23 | 2007-04-23 | 34490 | FAM 2004 | ÁLVAREZ GARCÍA ROCÍO | LABORATORIO DE INVESTIGACIÓN QUÍMICA | C.A.P.E.C.E. | 13
UPPMQBV0004 | BOMBA DE VACIO | BOMBA DE VACIO CAP, DESPLAZAMIENTO: 73.4 L/MIN PRESIÓN 1KG/CM 2/14.7 LB/IN2, VELOCIDAD DE 3500 RPM. |  | FE-1500 | 712018 | 6382.5 | 5207 | 2007-11-30 | 2007-11-30 | 128350 | UPP/PROMEP | VILLANUEVA IBAÑEZ MARICELA | LABORATORIO DE NANOTECNOLOGÍA Y BIOELECTROMAGNETISMO APLICADO | LAB-TECH INSTRUMENTACIÓN, S.A. DE C.V. | 160
UPPMQBV0005 | BOMBA DE VACIO | BOMBA DE VACIO Y PRESIÓN CON MANÓMETROS Y CONTROLES, DESPLAZAMIENTO DE AIRE LIBRE 0.75CFM (21.2L/MIN) MAXIMO VACIO 23.2" HG. MEXIMA PRESIÓN 25 PSI. REQUERIMIENTOS DE ENERGIA ELÉCTRICA 115 VAC 60 HERTZ, | MARTON ELECTRIC | SKH33DN16JX | 108617262 | 7481.049 | 5207 | 2008-05-22 | 2008-05-22 | 41726 | UPP/CIENCIA BÁSICA | MEDINA MORENO SERGIO ALEJANDRO | LABORATORIO DE BIOTECNOLOGÍA AMBIENTAL | EQUIPAR S.A. DE C.V. | 121
UPPMQBV0007 | BOMBA DE VACIO | BOMBA DE VACÍO CON TRAMPA DE ACEITE Y HUMEDAD. | GAST |  | 7893D60 | 12797.71 | 5207 | 2009-04-03 | 2009-04-03 | 4156 | UPP/PROMEP | NOVOA ESPINOSA JOSÉ | OFICINA | ATIQ, S.A. DE C.V. | 122
UPPMQBV0008 | BOMBA DE VACIO | BOMBA DE VACIO ROTATORIA |  |  | 080802B2A0037 | 6156.755 | 5207 | 2009-09-07 | 2009-09-07 | 2375 | UPP/PROMEP | ABREU CORONA ARTURO | LABORATORIO DE INVESTIGACIÓN QUÍMICA | EQUIPAR S.A. DE C.V. | 124
UPPMQBV0009 | BOMBA DE VACIO | BOMBA DE VACIO CON GBORK, EMF10 FILTRO Y DRAIN. KIT DDA115 VAC 60Hz MARCA THERMO | THERMO SAVANT | VPL80 VACUUM PUMP | 76391707 | 37617.08 | 5205 | 2009 | 2009-09-28 | 28998 | UPP/CIENCIA BÁSICA | ARANA CUENCA AINHOA | LABORATORIO DE MICROBIOLOGÍA MOLECULAR | INDUSTRIAS BIOSELEC, S.A. DE C.V. | 2
UPPMQBV0010 | BOMBA DE VACIO | BOMBA STD. P/VACIO A 27 HG 20 PSIG 115V | FISHER SCIENTIFIC |  | 1209605150 | 5749.5975 | 5205 | 2009 | 2009-11-17 | 3861 | UPP/PROMEP | VILLANUEVA IBAÑEZ MARICELA | LABORATORIO DE NANOTECNOLOGÍA Y BIOELECTROMAGNETISMO APLICADO | FISHER MÉXICO, S. DE R.L. DE C.V. | 160
UPPMQBV0006 | BOMBA DE VACIO | BOMBA DE VACIO DE DOBLE CABEZAL, LIBRE DE ACEITE, DE DIAFRAGMA, C/CAPACIDAD DE AIRE LIBRE 32L, CAPACIDAD DE 1/4 H, CON VÁLVULA DE AGUJA DE VACIO Y REGULADORES, CAT. THOMAS Sc. | GAST | V704A-EB | 307602277 | 13190.201 | 5207 | 2007-11-13 | 2007-11-13 | 2830 | UPP/FOMIX | TÉLLEZ JURADO ALEJANDRO | OFICINA | ATIQ, S.A. DE C.V. | 46
UPPMQBI0002 | BOMBA INDUSTRIAL | BOMBA PARA AGUA DE 2 HP ELECTRICA | EVANS |  |  | 2201.87 | 5207 | 2007-06-01 | 2007-06-01 | 99762 | UPP/POA | REYES BARRERA ÁLVARO | BODEGA |  | 38
UPPMQBI0003 | BOMBA INDUSTRIAL | BOMBA DE 1 HP TANQUE DE 126 LITROS | EVANS | EAJ100-126V | G008 | 8429.9945 | 5101 | 2009-07-17 | 2009-07-17 | 3925 | UPP/PIFI | OLVERA BAUTISTA JULIO CÉSAR | LABORATORIO PESADO |  | 119
UPPMQBI0004 | BOMBA INDUSTRIAL | BOMBA DE 1 HP TANQUE DE 126 LITROS | EVANS | EAJ100-126V | G008 | 8429.9945 | 5101 | 2009-07-17 | 2009-07-17 | 3925 | UPP/PIFI | OLVERA BAUTISTA JULIO CÉSAR | BODEGA |  | 119
UPPMQBM0001 | BOMBA MECÁNICA | BOMBA MECÁNICA, ALCATEL. MOD. 2010 SD, 110V, 60Hz, 1 FASE. INVLUYE UNA CARGA DE ACEITE MINERAL SIN CARGO. UN FILTRO PARA EL EXHAUS DE BOMBA MEC 2005 SD O PARA LA 2005-I, INCLUYE CARTUCHO, ABRAZADERA Y CENTER O-RING PARA ENSAMBLE AL EXHAUST BOMBA. NP: 104199 | ALCATEL | 2010SD |  | 29885.625 | 5207 | 2008-06-13 | 2008-06-13 | 8435 | UPP/PROMEP | CASTILLO OJEDA ROBERTO SAÚL | LABORATORIO DE SEMICONDUCTORES Y FOTÓNICA | INTERCOVAMEX, S.A. DE C.V. | 134
UPPMQBP0001 | BOMBA PERISTALTICA | BOMBA PERISTALTICA DE FLUJO VARIABLE DESDE 4.0 HASTA 600 ML/MIN CON TUBO DE SILICÓN | VWR |  | 51402370 | 3557.5 | 5207 | 2006-06-15 | 2006-06-15 | 13334 | UPP/PROMEP | TÉLLEZ JURADO ALEJANDRO | OFICINA | INDUSTRIAS BIOSELEC, S.A. DE C.V. | 46
UPPMQBP0002 | BOMBA PERISTALTICA | BOMBA PERISTALTICA DE FLUJO VARIABLE DESDE 4.0 HASTA 600 ML/MIN CON TUBO DE SILICÓN | VWR |  | 517402401 | 3557.5 | 5207 | 2006-06-15 | 2006-06-15 | 13334 | UPP/PROMEP | TÉLLEZ JURADO ALEJANDRO | OFICINA | INDUSTRIAS BIOSELEC, S.A. DE C.V. | 46
UPPMQBP0003 | BOMBA PERISTALTICA | BOMBA PERISTALTICA DE FLUJO VARIABLE DESDE 4.0 HASTA 600 ML/MIN CON TUBO DE SILICÓN | VWR |  | 51402383 | 3557.5 | 5207 | 2006-06-15 | 2006-06-15 | 13334 | UPP/PROMEP | TÉLLEZ JURADO ALEJANDRO | LABORATORIO DE NANOTECNOLOGÍA Y BIOELECTROMAGNETISMO APLICADO | INDUSTRIAS BIOSELEC, S.A. DE C.V. | 46
UPPMQBP0004 | BOMBA PERISTALTICA | BOMBA PERISTALTICA DE FLUJO VARIABLE DESDE 4.0 HASTA 600 ML/MIN CON TUBO DE SILICÓN | VWR | 51402360 | JO8001445 | 3557.5 | 5207 | 2006-06-15 | 2006-06-15 | 13334 | UPP/PROMEP | TÉLLEZ JURADO ALEJANDRO | LABORATORIO DE LAS BIORREACCIONES | INDUSTRIAS BIOSELEC, S.A. DE C.V. | 46
UPPMQBP0006 | BOMBA PERISTALTICA | BOMBA PERISTALTICA FLUJO VARIABLE QUE INCLUYO TUBOS DE SILICON de 1/50, 5/32, y 1/4" DE DIAMETRO INTERNO CON CONECTORES DE POLIPROPILENO QUE OPERA CON BARERIAS DE NI/CD |  |  | 61628131 | 2649.6 | 5207 | 2006-09-06 | 2006-09-06 | 112775 | UPP/PROMEP | TÉLLEZ JURADO ALEJANDRO | OFICINA | LAB-TECH INSTRUMENTACIÓN, S.A. DE C.V. | 46
UPPMQBP0007 | BOMBA PERISTALTICA | BOMBA PERISTALTICA FLUJO VARIABLE QUE INCLUYO TUBOS DE SILICON de 1/50, 5/32, y 1/4" DE DIAMETRO INTERNO CON CONECTORES DE POLIPROPILENO QUE OPERA CON BARERIAS DE NI/CD |  |  |  | 2649.6 | 5207 | 2006-09-06 | 2006-09-06 | 112775 | UPP/PROMEP | FLORES GONZÁLEZ MARCO ANTONIO | ESTA BOMBA ESTA FACTURADA PERO NO FUE ENTREGADA A LA UPP (LUCY TOVAR) | LAB-TECH INSTRUMENTACIÓN, S.A. DE C.V. | 167
UPPMQBP0008 | BOMBA PERISTALTICA | BOMBA PERISTALTICA | MASTERFLEX | 7554-90 | K06000663/J06004773 | 10436.02 | 5207 | 2006-11-09 | 2006-11-09 | 31973 | UPP/PROMEP | FLORES GONZÁLEZ MARCO ANTONIO | LABORATORIO SIN NOMBRE | EQUIPAR S.A. DE C.V. | 167
UPPMQBP0009 | BOMBA PERISTALTICA | BOMBA PERISTALTICA | MASTERFLEX | 7554-90 | J06006316/J06004753 | 10436.02 | 5207 | 2006-11-09 | 2006-11-09 | 31973 | UPP/PROMEP | FLORES GONZÁLEZ MARCO ANTONIO | LABORATORIO SIN NOMBRE | EQUIPAR S.A. DE C.V. | 167
UPPMQBP0010 | BOMBA PERISTALTICA | BOMBA PERISTALTICA | MASTERFLEX | 7554-90 | K06000673/J06004780 | 10436.02 | 5207 | 2006-11-09 | 2006-11-09 | 31973 | UPP/PROMEP | FLORES GONZÁLEZ MARCO ANTONIO | LABORATORIO SIN NOMBRE | EQUIPAR S.A. DE C.V. | 167
UPPMQBP0011 | BOMBA PERISTALTICA | BOMBA PERISTALTICA | MASTERFLEX | 7554-90 | K06000662/J06004772 | 10436.02 | 5207 | 2006-11-09 | 2006-11-09 | 31973 | UPP/PROMEP | FLORES GONZÁLEZ MARCO ANTONIO | LABORATORIO SIN NOMBRE | EQUIPAR S.A. DE C.V. | 167
UPPMQBP0012 | BOMBA PERISTALTICA | BOMBA PERISTALTICA | MASTERFLEX | 7554-90 | J06006316/J06004757 | 10436.02 | 5207 | 2006-11-09 | 2006-11-09 | 31973 | UPP/PROMEP | FLORES GONZÁLEZ MARCO ANTONIO | LABORATORIO SIN NOMBRE | EQUIPAR S.A. DE C.V. | 167
UPPMQBP0013 | BOMBA PERISTALTICA | BOMBA PERISTALTICA | MASTERFLEX | 7554-90 | J06006318/J06004751 | 10436.02 | 5207 | 2006-11-09 | 2006-11-09 | 31973 | UPP/PROMEP | FLORES GONZÁLEZ MARCO ANTONIO | LABORATORIO SIN NOMBRE | EQUIPAR S.A. DE C.V. | 167
UPPMQBP0014 | BOMBA PERISTALTICA | BOMBA PERISTALTICA | MASTERFLEX | 7554-90 | K06000668/J06004779 | 10436.02 | 5207 | 2006-11-09 | 2006-11-09 | 31973 | UPP/PROMEP | FLORES GONZÁLEZ MARCO ANTONIO | LABORATORIO SIN NOMBRE | EQUIPAR S.A. DE C.V. | 167
UPPMQBP0015 | BOMBA PERISTALTICA | BOMBA PERISTALTICA | MASTERFLEX | 7554-90 | K0600662/L05004994 | 10436.02 | 5207 | 2006-11-09 | 2006-11-09 | 31973 | UPP/PROMEP | FLORES GONZÁLEZ MARCO ANTONIO | LABORATORIO SIN NOMBRE | EQUIPAR S.A. DE C.V. | 167
UPPMQBP0016 | BOMBA PERISTALTICA | BOMBA PERISTALTICA DE PRECISIÓN 6 A 600 RPM, CONTROL REMOTO, ENTRADA 4 A 20 MA O 2 A 10 VCD | MASTERFLEX | 77521-40 | L06000191 | 19904.2 | 5207 | 2006-11-15 | 2006-11-15 | 2668 | UPP/POA | MUÑOZ PALACIOS FILIBERTO | LABORATORIO DE INVESTIGACIÓN EN ROBÓTICA Y ELECTRÓNICA AVANZADA | INSTRUMEL, S.A. DE C.V. | 216
UPPMQBP0017 | BOMBA PERISTALTICA | BOMBA PERISTALTICA, RAMGO DE VELOCIDAD COLE PARMER INSTRUMENTS, BABRICADA EN USA | MASTERFLEX | S/N | H06000999 | 5907.55 | 5207 | 2006-11-09 | 2006-11-09 | 31972 | UPP/PROMEP | GRACIDA RODRÍGUEZ JORGE NOEL | OFICINA CASA AMARILLA | EQUIPAR S.A. DE C.V. | 54
UPPMQBP0018 | BOMBA PERISTALTICA | BOMBA PERISTALTICA MASTERFLEX L/S ECONOMY PUMO, 115 VAC SPECIFICATIONS PUMP SERIES L/S PUMP HEAD L/S EASY-LOAD II77200-62 TUBING TYGON LFL L/S 24 TUBING 06429-24 (10FT) DRIVE L/S ECONOMY CONSOLE DRIVE 07554-90 MAX FLOW RATE (ML/MIN) 1700 MIN FLOW RATE MIN FLOW RATE (ML/MIN) 56 RPM 20 TO 600 POWER VAC 115 AMPS 1.5 Hz 50/60 SPEED CONTROL +-5% (1) | MASTERFEX |  | L06003200, L06000727 | 18188.446 | 5207 | 2008-06-05 | 2008-06-05 | 12468 | UPP/FOMIX | NOVOA ESPINOSA JOSÉ | LABORATORIO DE LAS BIORREACCIONES | TEQUIMEC, S. DE R.L. DE C.V. | 122
UPPMQBP0019 | BOMBA PERISTALTICA | BOMBA PERISTALTICA MASTERFLEX L/S ECONOMY PUMO, 115 VAC SPECIFICATIONS PUMP SERIES L/S PUMP HEAD L/S EASY-LOAD II77200-62 TUBING TYGON LFL L/S 24 TUBING 06429-24 (10FT) DRIVE L/S ECONOMY CONSOLE DRIVE 07554-90 MAX FLOW RATE (ML/MIN) 1700 MIN FLOW RATE MIN FLOW RATE (ML/MIN) 56 RPM 20 TO 600 POWER VAC 115 AMPS 1.5 Hz 50/60 SPEED CONTROL +-5% (1) | MASTERFEX | 755490 | A08004585, 08003624 | 18188.446 | 5207 | 2008-06-05 | 2008-06-05 | 12468 | UPP/FOMIX | NOVOA ESPINOSA JOSÉ | OFICINA | TEQUIMEC, S. DE R.L. DE C.V. | 122
UPPMQBP0020 | BOMBA PERISTALTICA | BOMBA PERISTALTICA DE PRECISIÓN CON VELOCIDAD DE FLUJO FIJA DE 2RPM, MINIMO DE 0.12 9.6 ML/MIN DE 115VAC | MASTER FLEX | 7540-02 | K08004824 | 0 | 5207 | 2008-08-18 | 2008-08-18 | 45557 | FAM 2006 | FLORES GONZÁLEZ MARCO ANTONIO | LABORATORIO SIN NOMBRE | C.A.P.E.C.E. | 167
UPPMQBP0021 | BOMBA PERISTALTICA | BOMBA PERISTALTICA DE PRECISIÓN CON VELOCIDAD DE FLUJO FIJA DE 2RPM, MINIMO DE 0.12 9.6 ML/MIN DE 115VAC | MASTER FLEX | 7540-02 | K08004829 | 0 | 5207 | 2008-08-18 | 2008-08-18 | 45557 | FAM 2006 | FLORES GONZÁLEZ MARCO ANTONIO | LABORATORIO DE INVESTIGACIÓN EN ROBÓTICA Y ELECTRÓNICA AVANZADA | C.A.P.E.C.E. | 167
UPPMQBP0022 | BOMBA PERISTALTICA | BOMBA PERISTALTICA DE PRECISIÓN CON VELOCIDAD DE FLUJO FIJA DE 2RPM, MINIMO DE 0.12 9.6 ML/MIN DE 115VAC | MASTER FLEX | 7540-02 | K08004828 | 0 | 5207 | 2008-08-18 | 2008-08-18 | 45557 | FAM 2006 | FLORES GONZÁLEZ MARCO ANTONIO | LABORATORIO SIN NOMBRE | C.A.P.E.C.E. | 167
UPPMQBP0023 | BOMBA PERISTALTICA | BOMBA PERISTALTICA DE PRECISIÓN CON VELOCIDAD DE FLUJO FIJA DE 2RPM, MINIMO DE 0.12 9.6 ML/MIN DE 115VAC | MASTER FLEX | 7540-02 | K08004826 | 0 | 5207 | 2008-08-18 | 2008-08-18 | 45557 | FAM 2006 | FLORES GONZÁLEZ MARCO ANTONIO | LABORATORIO SIN NOMBRE | C.A.P.E.C.E. | 167
UPPMQBP0024 | BOMBA PERISTALTICA | BOMBA PERISTALTICA DE PRECISIÓN CON VELOCIDAD DE FLUJO FIJA DE 2RPM, MINIMO DE 0.12 9.6 ML/MIN DE 115VAC | MASTER FLEX | 7540-02 | K08004832 | 0 | 5207 | 2008-08-18 | 2008-08-18 | 45557 | FAM 2006 | FLORES GONZÁLEZ MARCO ANTONIO | LABORATORIO SIN NOMBRE | C.A.P.E.C.E. | 167
UPPMQBP0025 | BOMBA PERISTALTICA | BOMBA PERISTALTICA DE PRECISIÓN CON VELOCIDAD DE FLUJO FIJA DE 2RPM, MINIMO DE 0.12 9.6 ML/MIN DE 115VAC | MASTER FLEX | 7540-02 | K08004816 | 0 | 5207 | 2008-08-18 | 2008-08-18 | 45557 | FAM 2006 | FLORES GONZÁLEZ MARCO ANTONIO | LABORATORIO SIN NOMBRE | C.A.P.E.C.E. | 167
UPPMQBP0026 | BOMBA PERISTALTICA | BOMBA PERISTALTICA DE PRECISIÓN CON VELOCIDAD DE FLUJO FIJA DE 2RPM, MINIMO DE 0.12 9.6 ML/MIN DE 115VAC | MASTER FLEX | 7540-02 | K08004836 | 0 | 5207 | 2008-08-18 | 2008-08-18 | 45557 | FAM 2006 | FLORES GONZÁLEZ MARCO ANTONIO | LABORATORIO SIN NOMBRE | C.A.P.E.C.E. | 167
UPPMQBP0027 | BOMBA PERISTALTICA | BOMBA PERISTALTICA DE 2 RPM VELOCIDAD FIJA MAXIMO FLUJO 9.6 ML/MINUTO. FLUJO MINIMO 0.12ML/MINUTO 115 VOLTS | MASTER FLEX | 7540-02 | K08004820 | 4160.93 | 5207 | 2008-11-21 | 2008-11-21 | 45555 | UPP/PROMEP | MEDINA MORENO SERGIO ALEJANDRO | LABORATORIO DE LAS BIORREACCIONES | EQUIPAR S.A. DE C.V. | 121
UPPMQBP0028 | BOMBA PERISTALTICA | BOMBA PERISTALTICA DE 2 RPMVELOCIDAD | MASTERFLEX | 7540-02 | J09001763 | 5116.2925 | 5205 | 2009 | 2009-09-29 | 2822 | UPP/PROMEP | MEDINA MORENO SERGIO ALEJANDRO | LABORATORIO DE LAS BIORREACCIONES | EQUIPAR S.A. DE C.V. | 121
UPPMQBP0029 | BOMBA PERISTALTICA | BOMBA PERISTALTICA DE 2 RPMVELOCIDAD | MASTERFLEX | 7540-02 | J09001754 | 5116.2925 | 5205 | 2009 | 2009-09-29 | 2822 | UPP/PROMEP | MEDINA MORENO SERGIO ALEJANDRO | LABORATORIO DE LAS BIORREACCIONES | EQUIPAR S.A. DE C.V. | 121
UPPMQBS0001 | BOMBA SUMERGIBLE | BOMBA SUMERJIBLE FLUJO MAXIMO 3.5GPM |  |  | 09F1171494 | 2001.46 | 5207 | 2009-09-07 | 2009-09-07 | 2375 | UPP/PROMEP | ABREU CORONA ARTURO | LABORATORIO DE INVESTIGACIÓN QUÍMICA | EQUIPAR S.A. DE C.V. | 124
UPPMQBS0002 | BOMBA SUMERGIBLE | BOMBA SUMERJIBLE FLUJO MAXIMO 3.5GPM |  |  | 09F1171495 | 2001.46 | 5207 | 2009-09-07 | 2009-09-07 | 2375 | UPP/PROMEP | ABREU CORONA ARTURO | LABORATORIO DE INVESTIGACIÓN QUÍMICA | EQUIPAR S.A. DE C.V. | 124
UPPMQBS0003 | BOMBA SUMERGIBLE | BOMBA SUMERJIBLE FLUJO MAXIMO 3.5GPM |  |  | 09F1171578 | 2001.46 | 5207 | 2009-09-07 | 2009-09-07 | 2375 | UPP/PROMEP | ABREU CORONA ARTURO | LABORATORIO DE INVESTIGACIÓN QUÍMICA | EQUIPAR S.A. DE C.V. | 124
UPPMQBS0004 | BOMBA SUMERGIBLE | BOMBA DE RECIRCULACIÓN SUMERGIBLE, 115V. CAT THOMAS SCIENTIFIC | GIANT | 501003 | 09F1319181 | 1986.05 | 5205 | 2009 | 2009-11-09 | 4586 | UPP/PROMEP | VARGAS HERNÁNDEZ GENARO | LABORATORIO | ATIQ, S.A. DE C.V. | 123
UPPMQBS0005 | BOMBA SUMERGIBLE | BOMBA DE RECIRCULACIÓN SUMERGIBLE, 115V. CAT THOMAS SCIENTIFIC | GIANT | 501003 | 09F1319176 | 1986.05 | 5205 | 2009 | 2009-11-09 | 4586 | UPP/PROMEP | VARGAS HERNÁNDEZ GENARO | LABORATORIO | ATIQ, S.A. DE C.V. | 123
UPPMQBS0006 | BOMBA SUMERGIBLE | BOMBA DE RECIRCULACIÓN SUMERGIBLE, 115V. CAT THOMAS SCIENTIFIC | GIANT | 501003 | 09F1319178 | 1986.05 | 5205 | 2009 | 2009-11-09 | 4586 | UPP/PROMEP | VARGAS HERNÁNDEZ GENARO | LABORATORIO | ATIQ, S.A. DE C.V. | 123
UPPMQBO0003 | BOTIQUÍN | BOTIQUIN PRIMEROS AUXILIOS CHICO VACIO | S/N | S/N | S/N | 94.875 | 5207 | 2007-12-30 | 2007-12-30 | 1225 | UPP/POA | RIVERA LANDERO BLANCA ROCÍO AURORA | SERVICIOS ESCOLARES COORDINACIÓN | MIGUEL ANGEL ACOSTA ARADILLAS | 148
UPPMQBO0004 | BOTIQUÍN | BOTIQUIN PRIMEROS AUXILIOS CHICO VACIO | S/N | S/N | S/N | 94.875 | 5207 | 2007-12-30 | 2007-12-30 | 1225 | UPP/POA | PÉREZ VARGAS CLAUDIA | LABORATORIO DE ELECTRÓNICA DIGITAL | MIGUEL ANGEL ACOSTA ARADILLAS | 226
UPPMQBO0005 | BOTIQUÍN | BOTIQUIN PRIMEROS AUXILIOS CHICO VACIO | S/N | S/N | S/N | 94.875 | 5207 | 2007-12-30 | 2007-12-30 | 1225 | UPP/POA | ARÉVALO BAENA LOURDES GUADALUPE | OFICINA RECTORÍA | MIGUEL ANGEL ACOSTA ARADILLAS | 161
UPPMQBO0006 | BOTIQUÍN | BOTIQUIN PRIMEROS AUXILIOS CHICO VACIO | S/N | S/N | S/N | 94.875 | 5207 | 2007-12-30 | 2007-12-30 | 1225 | UPP/POA | MENDOZA MARTÍNEZ CAROLINA | CENTRO ECUESTRE | MIGUEL ANGEL ACOSTA ARADILLAS | 156
UPPMQBO0007 | BOTIQUÍN | BOTIQUIN PRIMEROS AUXILIOS CHICO VACIO | S/N | S/N | S/N | 94.875 | 5207 | 2007-12-30 | 2007-12-30 | 1225 | UPP/POA | VALDIVIESO RODRÍGUEZ MIGUEL ÁNGEL | BIBLIOTECA | MIGUEL ANGEL ACOSTA ARADILLAS | 87
UPPMQBO0008 | BOTIQUÍN | BOTIQUIN PRIMEROS AUXILIOS CHICO VACIO | S/N | S/N | S/N | 94.875 | 5207 | 2007-12-30 | 2007-12-30 | 1225 | UPP/POA | ELIZALDE NAVA CLODOALDO | TALLER METAL-MECÁNICO | MIGUEL ANGEL ACOSTA ARADILLAS | 166
UPPMQBO0009 | BOTIQUÍN | BOTIQUIN PRIMEROS AUXILIOS CHICO VACIO | S/N | S/N | S/N | 94.875 | 5207 | 2007-12-30 | 2007-12-30 | 1225 | UPP/POA | MORELOS FERNÁNDEZ JOSÉ FRANCISCO | OFICINA UPINNEM | MIGUEL ANGEL ACOSTA ARADILLAS | 7
UPPMQBO0010 | BOTIQUÍN | BOTIQUIN PRIMEROS AUXILIOS CHICO VACIO | S/N | S/N | S/N | 94.875 | 5207 | 2007-12-30 | 2007-12-30 | 1225 | UPP/POA | CUEVAS GUTIÉRREZ CANDIDO | LABORATORIO DE ELECTRÓNICA I | MIGUEL ANGEL ACOSTA ARADILLAS | 163
UPPMQBO0011 | BOTIQUÍN | BOTIQUIN PRIMEROS AUXILIOS CHICO VACIO | S/N | S/N | S/N | 94.875 | 5207 | 2007-12-30 | 2007-12-30 | 1225 | UPP/POA | ORTÍZ HERNÁNDEZ IZTMITL | LABORATORIO DE BIOINGENIERÍA | MIGUEL ANGEL ACOSTA ARADILLAS | 256
UPPMQBO0012 | BOTIQUÍN | BOTIQUIN PRIMEROS AUXILIOS CHICO VACIO | S/N | S/N | S/N | 94.875 | 5207 | 2007-12-30 | 2007-12-30 | 1225 | UPP/POA | EVANGELIO MIRANDA ÁNGEL EMMANUEL | LABORATORIO DE REDES Y TELECOMUNICACIONES | MIGUEL ANGEL ACOSTA ARADILLAS | 79
UPPMQBO0013 | BOTIQUÍN | BOTIQUIN PRIMEROS AUXILIOS CHICO VACIO | S/N | S/N | S/N | 94.875 | 5207 | 2007-12-30 | 2007-12-30 | 1225 | UPP/POA | ELIZALDE NAVA CLODOALDO | TALLER DE PAILERÍA | MIGUEL ANGEL ACOSTA ARADILLAS | 166
UPPMQBO0014 | BOTIQUÍN | BOTIQUIN PRIMEROS AUXILIOS CHICO VACIO | S/N | S/N | S/N | 94.875 | 5207 | 2007-12-30 | 2007-12-30 | 1225 | UPP/POA | EVANGELIO MIRANDA ÁNGEL EMMANUEL | LABORATORIO DE SIMULACIÓN FINANCIERA Y COMERCIO ELECTRÓNICO | MIGUEL ANGEL ACOSTA ARADILLAS | 79
UPPMQBO0015 | BOTIQUÍN | BOTIQUIN PRIMEROS AUXILIOS CHICO VACIO | S/N | S/N | S/N | 94.875 | 5207 | 2007-12-30 | 2007-12-30 | 1225 | UPP/POA | EVANGELIO MIRANDA ÁNGEL EMMANUEL | LABORATORIO DE SISTEMAS OPERATIVOS L-SISGAF | MIGUEL ANGEL ACOSTA ARADILLAS | 79
UPPMQBO0016 | BOTIQUÍN | BOTIQUIN PRIMEROS AUXILIOS CHICO VACIO | S/N | S/N | S/N | 94.875 | 5207 | 2007-12-30 | 2007-12-30 | 1225 | UPP/POA | FLORES GONZÁLEZ MARCO ANTONIO | LABORATORIO DE NANOTECNOLOGÍA Y BIOELECTROMAGNETISMO APLICADO | MIGUEL ANGEL ACOSTA ARADILLAS | 167
UPPMQBO0017 | BOTIQUÍN | BOTIQUIN PRIMEROS AUXILIOS CHICO VACIO | S/N | S/N | S/N | 94.875 | 5207 | 2007-12-30 | 2007-12-30 | 1225 | UPP/POA | HERNÁNDEZ ORTÍZ BENJAMÍN | LABORATORIO DE CÓMPUTO I | MIGUEL ANGEL ACOSTA ARADILLAS | 171
UPPMQBO0018 | BOTIQUÍN | BOTIQUIN PRIMEROS AUXILIOS MEDIANO VACIO | S/N | S/N | S/N | 164.45 | 5207 | 2007-12-30 | 2007-12-30 | 1225 | UPP/POA | BAÑOS RODRÍGUEZ UBALDO | LABORATORIO DE BIOQUÍMICA | MIGUEL ANGEL ACOSTA ARADILLAS | 224
UPPMQBO0019 | BOTIQUÍN | BOTIQUIN PRIMEROS AUXILIOS MEDIANO VACIO | S/N | S/N | S/N | 164.45 | 5207 | 2007-12-30 | 2007-12-30 | 1225 | UPP/POA | ZAMORA CAMPOS LUÍS ALBERTO | LABORATORIO DE SISTEMAS MECATRÓNICOS | MIGUEL ANGEL ACOSTA ARADILLAS | 234
UPPMQBO0020 | BOTIQUÍN | BOTIQUIN PRIMEROS AUXILIOS MEDIANO VACIO | S/N | S/N | S/N | 164.45 | 5207 | 2007-12-30 | 2007-12-30 | 1225 | UPP/POA | ÁLVAREZ GARCÍA ROCÍO | LABORATORIO DE INVESTIGACIÓN QUÍMICA | MIGUEL ANGEL ACOSTA ARADILLAS | 13
UPPMQBO0021 | BOTIQUÍN | BOTIQUIN PRIMEROS AUXILIOS MEDIANO VACIO | S/N | S/N | S/N | 164.45 | 5207 | 2007-12-30 | 2007-12-30 | 1225 | UPP/POA | PÉREZ VARGAS CLAUDIA | LABORATORIO DE ARQUITECTURA Y MICROPROCESADORES | MIGUEL ANGEL ACOSTA ARADILLAS | 226
UPPMQBO0022 | BOTIQUÍN | BOTIQUIN PRIMEROS AUXILIOS MEDIANO VACIO | S/N | S/N | S/N | 164.45 | 5207 | 2007-12-30 | 2007-12-30 | 1225 | UPP/POA | ZAMUDIO PACHECO GABRIELA | LABORATORIO DE FISIOLOGÍA MICROBIANA Y FERMENTACIONES INDUSTRIALES | MIGUEL ANGEL ACOSTA ARADILLAS | 71
UPPMQBO0023 | BOTIQUÍN | BOTIQUIN PRIMEROS AUXILIOS MEDIANO VACIO | S/N | S/N | S/N | 164.45 | 5207 | 2007-12-30 | 2007-12-30 | 1225 | UPP/POA | HERNÁNDEZ ORTÍZ BENJAMÍN | LABORATORIO DE CÓMPUTO IV | MIGUEL ANGEL ACOSTA ARADILLAS | 171
UPPMQBO0024 | BOTIQUÍN | BOTIQUIN PRIMEROS AUXILIOS MEDIANO VACIO | S/N | S/N | S/N | 164.45 | 5207 | 2007-12-30 | 2007-12-30 | 1225 | UPP/POA | MARTÍNEZ MIRELES JOSUÉ ROMÁN | GALERÓN I | MIGUEL ANGEL ACOSTA ARADILLAS | 152
UPPMQBO0025 | BOTIQUÍN | BOTIQUIN PRIMEROS AUXILIOS MEDIANO VACIO | S/N | S/N | S/N | 164.45 | 5207 | 2007-12-30 | 2007-12-30 | 1225 | UPP/POA | ROMERO GARRIDO EVERT DANIEL | OFICINA SITE-1 | MIGUEL ANGEL ACOSTA ARADILLAS | 114
UPPMQBO0026 | BOTIQUÍN | BOTIQUIN PRIMEROS AUXILIOS MEDIANO VACIO | S/N | S/N | S/N | 164.45 | 5207 | 2007-12-30 | 2007-12-30 | 1225 | UPP/POA | PÉREZ VARGAS CLAUDIA | LABORATORIO DE ELECTRÓNICA ANALÓGICA | MIGUEL ANGEL ACOSTA ARADILLAS | 226
UPPMQBO0027 | BOTIQUÍN | BOTIQUIN PRIMEROS AUXILIOS MEDIANO VACIO | S/N | S/N | S/N | 164.45 | 5207 | 2007-12-30 | 2007-12-30 | 1225 | UPP/POA | VILCHIS RODRÍGUEZ CESAR ALEJANDRO | LABORATORIO DE FÍSICA II | MIGUEL ANGEL ACOSTA ARADILLAS | 200
UPPMQCB0001 | CABEZAL | CABEZAL EASY-LOAD PARA BOMBA PERISTALTICA PARA TUBO 13, 14, 16, 17, 18 | MASTER FLEX | 77200-62 | L06001439 | 1077.55 | 5207 | 2006-12-13 | 2006-12-13 | 3086 | UPP/POA | MUÑOZ PALACIOS FILIBERTO | LABORATORIO DE INVESTIGACIÓN EN ROBÓTICA Y ELECTRÓNICA AVANZADA | EQUIPOS TECNICOS Y CIENTIFICOS. S.A. DE C.V. | 216
UPPMQCB0002 | CABEZAL | CABEZAL EASY LOAD II, PARA BOMBA L/S PARA UN FLUJO DESDE 1.7 A 2900 ML/MIN DEPENDIENDO DE LA TUBERIA, PARA TUBERIADE ALTO DESARROLLO L/S 15, 24,35, 36 DE OCLUSIÓN FIJA ACEPTA DRIVES CON REVOLUCIONES DE 1 A 100 Y 6 A 600 RPM. ROTOR DE ACERO INOXIDABLE NO INCLUYE BATERIA EQUIVALE AL CZ-77200-62 COLE PARMER. | MASTER FLEX | 77200-62 | M07000928 | 3583.08 | 5207 | 2008-02-07 | 2008-02-07 | PENDIENTE | UPP/PROMEP | MUÑOZ PALACIOS FILIBERTO | LABORATORIO DE INVESTIGACIÓN EN ROBÓTICA Y ELECTRÓNICA AVANZADA | EQUIPAR S.A. DE C.V. | 216
UPPMQCB0003 | CABEZAL | CABEZAL EASY LOAD II, PARA BOMBA L/S PARA UN FLUJO DESDE 1.7 A 2900 ML/MIN DEPENDIENDO DE LA TUBERIA, PARA TUBERIADE ALTO DESARROLLO L/S 15, 24,35, 36 DE OCLUSIÓN FIJA ACEPTA DRIVES CON REVOLUCIONES DE 1 A 100 Y 6 A 600 RPM. ROTOR DE ACERO INOXIDABLE NO INCLUYE BATERIA EQUIVALE AL CZ-77200-62 COLE PARMER. | MASTER FLEX | 77200-62 | M07000925 | 3583.08 | 5207 | 2008-02-07 | 2008-02-07 | PENDIENTE | UPP/PROMEP | MUÑOZ PALACIOS FILIBERTO | LABORATORIO DE INVESTIGACIÓN EN ROBÓTICA Y ELECTRÓNICA AVANZADA | EQUIPAR S.A. DE C.V. | 216
UPPMQCB0004 | CABEZAL | CABEZAL PARA BOMBA PERISTALTICA L/S-CABEZAL DE FACIL CARGA PARA BOMBA PERISTALTICA L/S CON FLUJO DE 1.7 A 2900 ML/MIN PARA TUBERIA DE ALTO DESARROLLO, DE OCLUSIÓN FIJA. | MASTER FLEX | 77200-62 | A08004501 | 0 | 5207 | 2008-11-21 | 2008-11-21 | 45557 | FAM 2006 | FLORES GONZÁLEZ MARCO ANTONIO | LABORATORIO SIN NOMBRE | C.A.P.E.C.E. | 167
UPPMQCB0005 | CABEZAL | CABEZAL PARA BOMBA PERISTALTICA L/S-CABEZAL DE FACIL CARGA PARA BOMBA PERISTALTICA L/S CON FLUJO DE 1.7 A 2900 ML/MIN PARA TUBERIA DE ALTO DESARROLLO, DE OCLUSIÓN FIJA. | MASTER FLEX | 77200-62 | C08004762 | 0 | 5207 | 2008-11-21 | 2008-11-21 | 45557 | FAM 2006 | FLORES GONZÁLEZ MARCO ANTONIO | LABORATORIO SIN NOMBRE | C.A.P.E.C.E. | 167
UPPMQCB0006 | CABEZAL | CABEZAL PARA BOMBA PERISTALTICA L/S-CABEZAL DE FACIL CARGA PARA BOMBA PERISTALTICA L/S CON FLUJO DE 1.7 A 2900 ML/MIN PARA TUBERIA DE ALTO DESARROLLO, DE OCLUSIÓN FIJA. | MASTER FLEX | 77200-62 | C08004765 | 0 | 5207 | 2008-11-21 | 2008-11-21 | 45557 | FAM 2006 | FLORES GONZÁLEZ MARCO ANTONIO | LABORATORIO SIN NOMBRE | C.A.P.E.C.E. | 167
UPPMQCB0007 | CABEZAL | CABEZAL PARA BOMBA PERISTALTICA L/S-CABEZAL DE FACIL CARGA PARA BOMBA PERISTALTICA L/S CON FLUJO DE 1.7 A 2900 ML/MIN PARA TUBERIA DE ALTO DESARROLLO, DE OCLUSIÓN FIJA. | MASTER FLEX | 77200-62 | C08004794 | 0 | 5207 | 2008-11-21 | 2008-11-21 | 45557 | FAM 2006 | FLORES GONZÁLEZ MARCO ANTONIO | LABORATORIO SIN NOMBRE | C.A.P.E.C.E. | 167
UPPMQCB0008 | CABEZAL | CABEZAL PARA BOMBA PERISTALTICA L/S-CABEZAL DE FACIL CARGA PARA BOMBA PERISTALTICA L/S CON FLUJO DE 1.7 A 2900 ML/MIN PARA TUBERIA DE ALTO DESARROLLO, DE OCLUSIÓN FIJA. | MASTER FLEX | 77200-62 | K0800530 | 0 | 5207 | 2008-11-21 | 2008-11-21 | 45557 | FAM 2006 | FLORES GONZÁLEZ MARCO ANTONIO | LABORATORIO SIN NOMBRE | C.A.P.E.C.E. | 167
UPPMQCB0009 | CABEZAL | CABEZAL PARA BOMBA PERISTALTICA L/S-CABEZAL DE FACIL CARGA PARA BOMBA PERISTALTICA L/S CON FLUJO DE 1.7 A 2900 ML/MIN PARA TUBERIA DE ALTO DESARROLLO, DE OCLUSIÓN FIJA. | EASY LOAD | 77200-62 | K08004816 | 0 | 5207 | 2008-11-21 | 2008-11-21 | 45557 | FAM 2006 | FLORES GONZÁLEZ MARCO ANTONIO | LABORATORIO SIN NOMBRE | C.A.P.E.C.E. | 167
UPPMQCB0010 | CABEZAL | CABEZAL PARA BOMBA PERISTALTICA L/S-CABEZAL DE FACIL CARGA PARA BOMBA PERISTALTICA L/S CON FLUJO DE 1.7 A 2900 ML/MIN PARA TUBERIA DE ALTO DESARROLLO, DE OCLUSIÓN FIJA. | MASTER FLEX | 77200-62 | J080532 | 0 | 5207 | 2008-11-21 | 2008-11-21 | 45557 | FAM 2006 | FLORES GONZÁLEZ MARCO ANTONIO | LABORATORIO SIN NOMBRE | C.A.P.E.C.E. | 167
UPPMQCB0011 | CABEZAL | CABEZAL MASTERFLEX L/S EASY LOAD II PUMP HEAD FOR HIGH PERFORMANCE PRECISION TUBING, FIXED OCCLUSION, SS ROTOR. SPECIFICATIONS TYPE L/S EASY LOAD II MAX FLOW RATE 2900 ML/MIN (AT 600 RPM WITH L/S 36 TUBING) MIN FLOW RATE 1.7 ML/MIN ( AT 1 RPM WITH L/S 15 TUBING) ACCEPTED TUBING L/S 15, L/S 24, L/S 35, L/S 36 ML/REV DEPENDS ON TUBING SELECTED. OCCLUSION FIXED ROLLERS FOUR; STAINLESS STEEL ROTOR MATERIAL POLYPHENYLENE SULFIDE DEMENSIONS 5"W X 4-3/4"H X 2-3/4"D (12.7 X 12.1 X 7.0 CM) AUTOMATIC TUBING RETENTION YES. | MASTER FLEX |  | C08004745, C08004737 | 5185.005 | 5207 | 2008-06-05 | 2008-06-05 | 12468 | UPP/FOMIX | NOVOA ESPINOSA JOSÉ | OFICINA | TEQUIMEC, S. DE R.L. DE C.V. | 122
UPPMQCB0012 | CABEZAL | CABEZAL MASTERFLEX L/S EASY LOAD II PUMP HEAD FOR HIGH PERFORMANCE PRECISION TUBING, FIXED OCCLUSION, SS ROTOR. SPECIFICATIONS TYPE L/S EASY LOAD II MAX FLOW RATE 2900 ML/MIN (AT 600 RPM WITH L/S 36 TUBING) MIN FLOW RATE 1.7 ML/MIN ( AT 1 RPM WITH L/S 15 TUBING) ACCEPTED TUBING L/S 15, L/S 24, L/S 35, L/S 36 ML/REV DEPENDS ON TUBING SELECTED. OCCLUSION FIXED ROLLERS FOUR; STAINLESS STEEL ROTOR MATERIAL POLYPHENYLENE SULFIDE DEMENSIONS 5"W X 4-3/4"H X 2-3/4"D (12.7 X 12.1 X 7.0 CM) AUTOMATIC TUBING RETENTION YES. | MASTER FLEX |  | C08004745, C08004737 | 5185.005 | 5207 | 2008-06-05 | 2008-06-05 | 12468 | UPP/FOMIX | NOVOA ESPINOSA JOSÉ | OFICINA | TEQUIMEC, S. DE R.L. DE C.V. | 122
UPPMQFT0001 | CAFETERA | CAFETERA DE 42 TAZAS, CROMADA CON BASE DE COLOR NEGRO | HAMILTON BEACH | 40515 | B2930AE | 379 | 5207 | 2004-04-30 | 2004-04-30 | B1005-023908 | GOBIERNO DEL ESTADO | REYES BARRERA ÁLVARO | ÁREA DE TRABAJO I | TIENDAS SORIANA, S.A. DE C.V. | 38
UPPMQFT0002 | CAFETERA | CAFETERA AUTOMÁTICA PROGRAMABLE | OSTER | 3197-813 | S/N | 296.65 | 5207 | 2006-01-13 | 2006-01-13 | B0086-024587 | UPP/POA | ARÉVALO BAENA LOURDES GUADALUPE | SALA DE JUNTAS RECTORÍA | TIENDAS SORIANA, S.A. DE C.V. | 161
UPPMQFT0003 | CAFETERA | CAFETERA PARA 10 TAZAS | BLACK AND DEKER |  |  | 218.99 | 5207 | 2006-08-31 | 2006-08-31 | B0086-045789 | UPP/POA | GONZÁLEZ BALLESTEROS RUBÉN | OFICINA | TIENDAS SORIANA, S.A. DE C.V. | #N/A
UPPMQFT0004 | CAFETERA | CAFETERA DE ALUMINIO | GENERAL ELECTRIC |  |  | 650.003 | 5201 | 2008-07-30 | 2008-07-30 | 17552 | UPP/POA | MORELOS FERNÁNDEZ JOSÉ FRANCISCO | OFICINA UPINNEM | FEJSA COMPUTACIÓN Y OFICINAS DE PACHUCA, S.A. DE C.V. | 7
UPPMOCF0001 | CAJA FUERTE | CAJA FUERTE, TIPO ARCHIVERO VERTICAL, DE 3 GAVETAS Y COFRE DE SEGURIDAD, TAMAÑO OFICIO, LÁMINA DE ACERO GALVANIZADA, ACABADO EN PINTURA EN POLVO POLIÉSTER EPÓXICO HORNEADA, PROCESO DE FOSFATIZADO PARA EVITAR LA OXIDACIÓN, COLOR ARENA | PMSTEELE | 1539 | S/N | 4456.61 | 5101 | 2004-03-25 | 2004-03-25 | 254 | GOBIERNO DEL ESTADO | ARÉVALO BAENA LOURDES GUADALUPE | OFICINA RECTORÍA | SUMINISTROS Y CONSUMIBLES EMPRESARIALES, S.A. DE C.V. | 161
UPPMOCF0002 | CAJA FUERTE | CAJA FUERTE, TIPO ARCHIVERO VERTICAL, DE 3 GAVETAS Y COFRE DE SEGURIDAD, TAMAÑO OFICIO, LÁMINA DE ACERO GALVANIZADA, ACABADO EN PINTURA EN POLVO POLIÉSTER EPÓXICO HORNEADA, PROCESO DE FOSFATIZADO PARA EVITAR LA OXIDACIÓN, COLOR ARENA | PMSTEELE | 1539 | S/N | 4456.61 | 5101 | 2004-03-25 | 2004-03-25 | 254 | GOBIERNO DEL ESTADO | FERNÁNDEZ SÁNCHEZ ALDA NELLY | OFICINA SUBDIRECCIÓN DE ADMÓN. | SUMINISTROS Y CONSUMIBLES EMPRESARIALES, S.A. DE C.V. | 8
UPPMOCF0003 | CAJA FUERTE | CAJA FUERTE, TIPO ARCHIVERO VERTICAL, DE 3 GAVETAS Y COFRE DE SEGURIDAD, TAMAÑO OFICIO, LÁMINA DE ACERO GALVANIZADA, ACABADO EN PINTURA EN POLVO POLIÉSTER EPÓXICO HORNEADA, PROCESO DE FOSFATIZADO PARA EVITAR LA OXIDACIÓN, COLOR ARENA | PMSTEELE | 1539 | S/N | 4456.61 | 5101 | 2004-03-25 | 2004-03-25 | 254 | GOBIERNO DEL ESTADO | RIVERA LANDERO BLANCA ROCÍO AURORA | SERVICIOS ESCOLARES COORDINACIÓN | SUMINISTROS Y CONSUMIBLES EMPRESARIALES, S.A. DE C.V. | 148
UPPMQCJ0001 | CAJON | CAJON PARA AEROBICS | S/N | S/N | S/N | 0 | 5102 | 2006-08-29 | 2006-08-29 | 001-005 | UPP/POA | RENDÓN VALENCIA JACOB | GIMNASIO |  | 37
UPPMQCJ0002 | CAJON | CAJON PARA AEROBICS | S/N | S/N | S/N | 0 | 5102 | 2006-08-29 | 2006-08-29 | 001-005 | UPP/POA | RENDÓN VALENCIA JACOB | GIMNASIO |  | 37
UPPMQCJ0003 | CAJON | CAJON PARA AEROBICS | S/N | S/N | S/N | 0 | 5102 | 2006-08-29 | 2006-08-29 | 001-005 | UPP/POA | RENDÓN VALENCIA JACOB | GIMNASIO |  | 37
UPPMQCJ0004 | CAJON | CAJON PARA AEROBICS | S/N | S/N | S/N | 0 | 5102 | 2006-08-29 | 2006-08-29 | 001-005 | UPP/POA | RENDÓN VALENCIA JACOB | GIMNASIO |  | 37
UPPMQCJ0005 | CAJON | CAJON PARA AEROBICS | S/N | S/N | S/N | 0 | 5102 | 2006-08-29 | 2006-08-29 | 001-005 | UPP/POA | RENDÓN VALENCIA JACOB | GIMNASIO |  | 37
UPPMQCJ0006 | CAJON | CAJON PARA AEROBICS | S/N | S/N | S/N | 0 | 5102 | 2006-08-29 | 2006-08-29 | 001-005 | UPP/POA | RENDÓN VALENCIA JACOB | GIMNASIO |  | 37
UPPMQCJ0007 | CAJON | CAJON PARA AEROBICS | S/N | S/N | S/N | 0 | 5102 | 2006-08-29 | 2006-08-29 | 001-005 | UPP/POA | RENDÓN VALENCIA JACOB | GIMNASIO |  | 37
UPPMQCJ0008 | CAJON | CAJON PARA AEROBICS | S/N | S/N | S/N | 0 | 5102 | 2006-08-29 | 2006-08-29 | 001-005 | UPP/POA | RENDÓN VALENCIA JACOB | GIMNASIO |  | 37
UPPMQCJ0009 | CAJON | CAJON PARA AEROBICS | S/N | S/N | S/N | 0 | 5102 | 2006-08-29 | 2006-08-29 | 001-005 | UPP/POA | RENDÓN VALENCIA JACOB | GIMNASIO |  | 37
UPPMOCU0001 | CALCULADORA | CALCULADORA CIENTÍFICA | S/N | S/N | S/N | 99 | 5101 | 2007-02-27 | 2007-02-27 | 0128-A-000012577 | UPP/PROMEP | ARANA CUENCA AINHOA | OFICINA CASA ROJA |  | 2
UPPMOCU0002 | CALCULADORA | CALCULADORA CASIO 12 DIGITOS | CASIO | RF-2650T | Q2045483 | 503.9875 | 5101 | 2007-12-21 | 2007-12-21 | 14350 | UPP/POA | VEGA GALINDO FELIPE | OFICINA CONTABILIDAD |  | 45
UPPMOCT0001 | CALENTADOR | CALEFACTOR DE ESPACIOS | DELONGHI | DFH55R | 42312 | 549.5 | 5101 | 2006-01-26 | 2006-01-26 | 213003067 | UPP/POA | LOZANO PÉREZ JUAN | OFICINA PLANEACIÓN | SEARS ROEBUCK DE MEXICO S.A. DE C.V. | 139
UPPMOCT0002 | CALENTADOR | CALEFACTOR DE ESPACIOS | DELONGHI | DFH55R |  | 549.5 | 5101 | 2006-02-07 | 2006-02-07 | 213003156 | UPP/POA | OCAMPO ALBA ELIMAR | OFICINA PLANEACIÓN |  | 227
UPPMOCT0003 | CALENTADOR | CALEFACTOR DE ESPACIOS | DELONGHI | DFH55R |  | 549.5 | 5101 | 2006-02-07 | 2006-02-07 | 213003156 | UPP/POA | ARTEAGA CARREÑO SERGIO ALEJANDRO | RECTORÍA |  | 1
UPPMOCT0004 | CALENTADOR | CALEFACTOR DE ESPACIOS | DELONGHI | DFH55R |  | 549.5 | 5101 | 2006-02-07 | 2006-02-07 | 213003156 | UPP/POA | SERRET LARA RAÚL | OFICINA JURÍDICO |  | 291
UPPMOCT0005 | CALENTADOR | CALEFACTOR DE ESPACIOS | DELONGHI | DFH55R |  | 549.5 | 5101 | 2006-02-07 | 2006-02-07 | 213003156 | UPP/POA | AHUMADA MEDINA ALBINO | OFICINA |  | 35
UPPMOCT0006 | CALENTADOR | CALEFACTOR DE ESPACIOS | DELONGHI | DFH55R |  | 549.5 | 5101 | 2006-02-07 | 2006-02-07 | 213003156 | UPP/POA | CISNEROS MARTÍNEZ SERGIO ARMANDO | OFICINA PROYECTOS ESPECIALES |  | 11
UPPMOCT0007 | CALENTADOR | CALEFACTOR FLAM AZ LP 18000 BTU | EMEGE | 3150GE | MC000675 | 949 | 5101 | 2006-01-19 | 2006-01-19 | 74D0005642 | UPP/POA | AHUMADA MEDINA ALBINO | INVERNADERO | HOME DEPOT MÉXICO, S. DE R.L. DE C.V. | 35
UPPMOCT0008 | CALENTADOR | CALEFACTOR FLAM AZ LP 18000 BTU | EMEGE | 3150GE | MC000677 | 949.003 | 5101 | 2006-01-19 | 2006-01-19 | 74D0005641 | UPP/POA | AHUMADA MEDINA ALBINO | INVERNADERO | HOME DEPOT MÉXICO, S. DE R.L. DE C.V. | 35
UPPMOCT0009 | CALENTADOR | CALENTADOR DE PANEL MICATHERMI | BIONAIRE | BPH1515 | BPH1515-LAOB | 825 | 5101 | 2009-07-01 | 2009-01-16 | B1005-230538 | UPP/POA | ARTEAGA CARREÑO SERGIO ALEJANDRO | RECTORÍA | TIENDAS SORIANA, S.A. DE C.V. | 1
UPPMQCC0001 | CALENTADOR DE COLUMNA | CANTADOR DE COLUMNA TC-50, ELEMENTO CALEFACTIR DE 125W, BLOQUE CALEFACTOR DE ALUMINIIO DE DOS PARTES, SENSOR DE 1000 OHMN DE PLATINO RTD, INTERRUPTOR TÉRMICO DE 155ºC 120V. | CH-30 |  | B05637HT | 14403.08 | 5207 | 2008-01-15 | 2008-01-15 | 11134 | UPP/PROMEP | TÉLLEZ JURADO ALEJANDRO | OFICINA | ALLTECH Y APLIED SCIENCE PARA MÉXICO, S.A. DE C.V. | 46
UPPMQCL0001 | CALIBRADOR | CALIBRADOR PIE DE REY CON VERNIER CON TORNILLO DE FIJACIÓN, 200mm/8" | MITUTOYO | 530-118 | S/N | 540.5 | 5207 | 2004-08-17 | 2004-08-17 | 329 | UPP/POA | ELIZALDE NAVA CLODOALDO | TALLER METAL-MECÁNICO | TECNO EDUCACIÓN, S.A. DE C.V. | 166
UPPMQCL0002 | CALIBRADOR | CALIBRADOR PIE DE REY CON VERNIER CON TORNILLO DE FIJACIÓN, 200mm/8" | MITUTOYO | 530-118 | S/N | 540.5 | 5207 | 2004-08-17 | 2004-08-17 | 329 | UPP/POA | VILCHIS RODRÍGUEZ CESAR ALEJANDRO | LABORATORIO DE FÍSICA II | TECNO EDUCACIÓN, S.A. DE C.V. | 200
UPPMQCL0003 | CALIBRADOR | CALIBRADOR PIE DE REY CON VERNIER CON TORNILLO DE FIJACIÓN, 200mm/8" | MITUTOYO | 530-118 | S/N | 540.5 | 5207 | 2004-08-17 | 2004-08-17 | 329 | UPP/POA | ELIZALDE NAVA CLODOALDO | TALLER METAL-MECÁNICO | TECNO EDUCACIÓN, S.A. DE C.V. | 166
UPPMQCL0004 | CALIBRADOR | CALIBRADOR PIE DE REY CON VERNIER CON TORNILLO DE FIJACIÓN, 200mm/8" | MITUTOYO | 530-118 | S/N | 540.5 | 5207 | 2004-08-17 | 2004-08-17 | 329 | UPP/POA | ELIZALDE NAVA CLODOALDO | TALLER METAL-MECÁNICO | TECNO EDUCACIÓN, S.A. DE C.V. | 166
UPPMQCL0005 | CALIBRADOR | CALIBRADOR PIE DE REY CON VERNIER CON TORNILLO DE FIJACIÓN, 200mm/8" | MITUTOYO | 530-118 | S/N | 540.5 | 5207 | 2004-08-17 | 2004-08-17 | 329 | UPP/POA | ELIZALDE NAVA CLODOALDO | TALLER METAL-MECÁNICO | TECNO EDUCACIÓN, S.A. DE C.V. | 166
UPPMQCL0006 | CALIBRADOR | CALIBRADOR PIE DE REY CON VERNIER CON TORNILLO DE FIJACIÓN, 200mm/8" | MITUTOYO | 530-118 | S/N | 540.5 | 5207 | 2004-08-17 | 2004-08-17 | 329 | UPP/POA | VILCHIS RODRÍGUEZ CESAR ALEJANDRO | LABORATORIO DE FÍSICA II | TECNO EDUCACIÓN, S.A. DE C.V. | 200
UPPMQCL0007 | CALIBRADOR | CALIBRADOR PIE DE REY CON VERNIER CON TORNILLO DE FIJACIÓN, 200mm/8" | MITUTOYO | 530-118 | S/N | 540.5 | 5207 | 2004-08-17 | 2004-08-17 | 329 | UPP/POA | ELIZALDE NAVA CLODOALDO | TALLER METAL-MECÁNICO | TECNO EDUCACIÓN, S.A. DE C.V. | 166
UPPMQCL0008 | CALIBRADOR | CALIBRADOR PIE DE REY CON VERNIER CON TORNILLO DE FIJACIÓN, 200mm/8" | MITUTOYO | 530-118 | S/N | 540.5 | 5207 | 2004-08-17 | 2004-08-17 | 329 | UPP/POA | ELIZALDE NAVA CLODOALDO | TALLER METAL-MECÁNICO | TECNO EDUCACIÓN, S.A. DE C.V. | 166
UPPMQCL0009 | CALIBRADOR | CALIBRADOR PIE DE REY CON VERNIER CON TORNILLO DE FIJACIÓN, 200mm/8" | MITUTOYO | 530-118 | S/N | 540.5 | 5207 | 2004-08-17 | 2004-08-17 | 329 | UPP/POA | ELIZALDE NAVA CLODOALDO | TALLER METAL-MECÁNICO | TECNO EDUCACIÓN, S.A. DE C.V. | 166
UPPMQCL0010 | CALIBRADOR | CALIBRADOR PIE DE REY CON VERNIER CON TORNILLO DE FIJACIÓN, 200mm/8" | MITUTOYO | 530-118 | S/N | 540.5 | 5207 | 2004-08-17 | 2004-08-17 | 329 | UPP/POA | VILCHIS RODRÍGUEZ CESAR ALEJANDRO | LABORATORIO DE FÍSICA II | TECNO EDUCACIÓN, S.A. DE C.V. | 200
UPPMQCL0011 | CALIBRADOR | CALIBRADOR PIE DE REY CON VERNIER CON TORNILLO DE FIJACIÓN, 200mm/8" | MITUTOYO | 530-118 | S/N | 540.5 | 5207 | 2004-08-17 | 2004-08-17 | 329 | UPP/POA | ELIZALDE NAVA CLODOALDO | TALLER METAL-MECÁNICO | TECNO EDUCACIÓN, S.A. DE C.V. | 166
UPPMQCL0012 | CALIBRADOR | CALIBRADOR PIE DE REY CON VERNIER CON TORNILLO DE FIJACIÓN, 200mm/8" | MITUTOYO | 530-118 | S/N | 540.5 | 5207 | 2004-08-17 | 2004-08-17 | 329 | UPP/POA | VILCHIS RODRÍGUEZ CESAR ALEJANDRO | LABORATORIO DE FÍSICA II | TECNO EDUCACIÓN, S.A. DE C.V. | 200
UPPMQCL0013 | CALIBRADOR | CALIBRADOR PIE DE REY CON VERNIER CON TORNILLO DE FIJACIÓN, 200mm/8" | MITUTOYO | 530-118 | S/N | 540.5 | 5207 | 2004-08-17 | 2004-08-17 | 329 | UPP/POA | ELIZALDE NAVA CLODOALDO | TALLER METAL-MECÁNICO | TECNO EDUCACIÓN, S.A. DE C.V. | 166
UPPMQCL0014 | CALIBRADOR | CALIBRADOR PIE DE REY CON VERNIER CON TORNILLO DE FIJACIÓN, 200mm/8" | MITUTOYO | 530-118 | S/N | 540.5 | 5207 | 2004-08-17 | 2004-08-17 | 329 | UPP/POA | VILCHIS RODRÍGUEZ CESAR ALEJANDRO | LABORATORIO DE FÍSICA II | TECNO EDUCACIÓN, S.A. DE C.V. | 200
UPPMQCL0015 | CALIBRADOR | CALIBRADOR PIE DE REY CON VERNIER CON TORNILLO DE FIJACIÓN, 200mm/8" | MITUTOYO | 530-118 | S/N | 540.5 | 5207 | 2004-08-17 | 2004-08-17 | 329 | UPP/POA | ELIZALDE NAVA CLODOALDO | TALLER METAL-MECÁNICO | TECNO EDUCACIÓN, S.A. DE C.V. | 166
UPPMQCL0021 | CALIBRADOR | JUEGO DE CALIBRADOR DE FLUJO CON INDICADOR DIGITAL DE PRESIÓN |  | MNF1650 | 465-0FM | 11892 | 5401 | 2007-03-14 | 2007-03-14 | 656 | UPP/PROMEP | LUCHO CONSTANTINO CARLOS ALEXANDER | LABORATORIO DE BIOTECNOLOGÍA AMBIENTAL |  | 3
UPPMOCM0001 | CAMA | CAMA TUBULAR INDIVIDUAL | S/N | S/N | S/N | 950 | 5101 | 2006-04-25 | 2006-04-25 | PCHDF2476 | UPP/POA | REYES BARRERA ÁLVARO | BODEGA 2 | VIANA DESCUENTOS S.A. DE C.V. | 38
UPPMQCP0001 | CAMA PLANA CON RESORTES | CAMA PLANA CON RESORTES |  |  |  | 0 | 5102 | 2006-08-29 | 2006-08-29 | 001-005 | UPP/POA | RENDÓN VALENCIA JACOB | GIMNASIO |  | 37
UPPMQCA0001 | CAMARA | CAMARA BASLER A 601F, IEEE 1394, 640X480, 60FPS | BASLER |  |  | 19550 | 5207 | 2007-11-29 | 2007-11-29 | 0243 | UPP/PROMEP | LEÓN ESCALANTE SANTOS GUADALUPE | GALERÓN II | NAV WEB, S.A. DE C.V. | 27
UPPMQCA0002 | CAMARA | CAMARA COLOR NT57-805 CCD-2AN 1/2" | EDMUND OPTICS | NT57-805 | S/N | 22028.25 | 5207 | 2005-11-23 | 2005-11-23 | 6537 | UPP/POA | RAMOS DÍAZ EDUARDO | OFICINA | GADU SISTEMAS, S.A. DE C.V. | #N/A
UPPMQCA0002 | CAMARA CCD | EO-2BW MONOCHROME ANALOG CAMERA ADMUND OPTICS | EDMUND OPTICS | 58-252 |  | 6243.35 | 5207 | 2008-04-17 | 2008-04-17 | 1324 | UPP/PROMEP | BAUTISTA ELIVAR NAZARIO | LABORATORIO DE ÓPTICA | INTECS INSTRUMENTACION, S.A. DE C.V. | 4
UPPMQCA0003 | CAMARA CCD | CAMARA CCD DIGITAL PARA MICROSCOPIO CON SOFTWARE PARA CAPTURA, VISULIZACIÓN, MANIPULACIÓN DE IMÁGENES SE PUEDE ADAPTAR A CUALQUIER MICROSCOPIO COMPUESTO O A UN ESTEREOMICROSCOPIO, ADAPTADORES DE 28-, 30-, 34- Y 35MM, DE O EXT. INCLUYE TUBO DE VISUALIZACIÓN MACRO, DOS CALIBRACIONES, UNO PARA MICROS, DOS CALIBRACIONES UNA PARA MICROSCOPIO COMPUESTO Y OTRO PARA ESTEREO, SOFTWARE MOTIC, IMAGES 2000 COMPATIBLE CON MAC OSX Y REQUIERE PC DE 3G PC 600MHz O MAYOR RAM 128 MB O MAYOR, RAM PARA MOTIC IMAGENES PARA FUNCIONAR CORRECTAMENTE, CAMARA DE 0.3 MEGA PIXELES CHIP 1/4" CMOS, SEÑAL DIGITAL DE 30 MARCOS/ FORMATO DE 320X240, RESOLUCIÓN DE 640X480, LENTES CCD DE 8mm, ILUMINACIÓN MENOR A 3 LUX. MARCA DAIGGER. | DAIGGER |  | 008967 M | 4485 | 5205 | 2009 | 2009-11-26 | 153171 | UPP/PROMEP | MEDINA MORENO SERGIO ALEJANDRO | LABORATORIO DE LAS BIORREACCIONES | LAB-TECH INSTRUMENTACIÓN, S.A. DE C.V. | 121
UPPMQCA0004 | CAMARA CCD | CAMARA CCD DIGITAL PARA MICROSCOPIO CON SOFTWARE PARA CAPTURA, VISULIZACIÓN, MANIPULACIÓN DE IMÁGENES SE PUEDE ADAPTAR A CUALQUIER MICROSCOPIO COMPUESTO O A UN ESTEREOMICROSCOPIO, ADAPTADORES DE 28-, 30-, 34- Y 35MM, DE O EXT. INCLUYE TUBO DE VISUALIZACIÓN MACRO, DOS CALIBRACIONES, UNO PARA MICROS, DOS CALIBRACIONES UNA PARA MICROSCOPIO COMPUESTO Y OTRO PARA ESTEREO, SOFTWARE MOTIC, IMAGES 2000 COMPATIBLE CON MAC OSX Y REQUIERE PC DE 3G PC 600MHz O MAYOR RAM 128 MB O MAYOR, RAM PARA MOTIC IMAGENES PARA FUNCIONAR CORRECTAMENTE, CAMARA DE 0.3 MEGA PIXELES CHIP 1/4" CMOS, SEÑAL DIGITAL DE 30 MARCOS/ FORMATO DE 320X240, RESOLUCIÓN DE 640X480, LENTES CCD DE 8mm, ILUMINACIÓN MENOR A 3 LUX. MARCA DAIGGER. | DAIGGER |  | 005161 M | 4485 | 5205 | 2009 | 2009-11-26 | 153171 | UPP/PROMEP | MEDINA MORENO SERGIO ALEJANDRO | LABORATORIO DE LAS BIORREACCIONES | LAB-TECH INSTRUMENTACIÓN, S.A. DE C.V. | 121
UPPMQCC0001 | CAMARA CCD | CAMARA COLOR CCR PARA VISUALIZACIÓN EN TIEMPO REAL | EDMUND OPTICS | CCD-2AN |  | 22028.25 | 5207 | 2006-11-23 | 2006-11-23 | 6537 | UPP/PROMEP | BAUTISTA ELIVAR NAZARIO | LABORATORIO DE ÓPTICA |  | 4
UPPMQCC0001 | CAMARA CERO DE GAUSS | CAMARA CERO DE GAUSS |  |  |  | 3731.75 | 5207 | 2009-07-29 | 2009-07-29 | CAPECE | FAM 2007 | CRUZ AVILÉS ARTURO | LABORATORIO DE FÍSICA I | C.A.P.E.C.E. | 241
UPPMQCE0002 | CAMARA DE ELECTROFORESIS HORIZONTAL | MINIGEL SYSTEM, CAMARA HORIZONTAL DIM 8X9.5X16CM, VOL DE BUFFER 400 ML, INCLUYE 2 PEINES PARA USARSE DE AMBOS LADOS DE 1.5 X 1.0 MM DE 6 X 8 POZOS, CHAROLA PARA GELES UV TRANSMISIBLE, 2 GASKETS, MCA OWL. | OWL | MINIGEL SYSTEM | S/N | 3510.2 | 5207 | 2004-07-15 | 2004-07-15 | 5838 | UPP/POA | NOVOA ESPINOSA JOSÉ | LABORATORIO DE INVESTIGACIÓN | INDUSTRIAS BIOSELEC, S.A. DE C.V. | 122
UPPMQCE0003 | CAMARA DE ELECTROFORESIS HORIZONTAL | CAMARA HORIZONTAL DE ELECTROFORESIS, TAMAÑO DE GEL 12X14 CM IMPRESIÓN , IMPRESIÓN DE PIE DE 18X24, VOLUMEN DEL BUFFER 800 ML |  |  |  | 3495.98 | 5207 | 2006-06-15 | 2006-06-15 | 13334 | UPP/PROMEP | ARANA CUENCA AINHOA | LABORATORIO DE MICROBIOLOGÍA MOLECULAR | INDUSTRIAS BIOSELEC, S.A. DE C.V. | 2
UPPMQCE0001 | CAMARA DE ELECTROFORESIS VERTICAL | CAMARA DE ELECTROFORESIS VERTICAL PEQUEÑA, CON DOS PEINES DE 10 POZOS DE 0.75 MM DE ESPESOR, 5 VIDRIOS ESPACIADORES DE 0.75 MM CON DIMENSIONES, 5 VIDRIOS SHORT PLATES SIN ESPACIADORES, CON MARCOS PARA SOSTENER VIDRIOS CON CIERRE DE PRESIÓN, GUÍA PARA CARGADO DE MUESTRAS, MÓDULO DE ELECTRODOS, TANQUE CONTENEDOR Y TAPA DE CABLES. VOL DE BUFFER SUPERIOR DE 120 ML Y BUFFER INTERIOR 180ML | OWL | MINIGEL SYSTEM |  | 9086.15 | 5207 | 2004-06-28 | 2004-06-28 | 86736 | UPP/POA | NOVOA ESPINOSA JOSÉ | LABORATORIO DE INVESTIGACIÓN | LAB-TECH INSTRUMENTACIÓN, S.A. DE C.V. | 122
UPPMQCE0002 | CAMARA DE ELECTROFORESIS VERTICAL | CAMARA DE ELECTROFORESIS VERTICAL MINI-PROTEAN TETRA CELL, 1.0MM, 10 WELL. SISTEMA DE 4 GELES INCLUYE: TANQUE, TAPA CON CABLES, ELECTRODE ASSEMBLY, COMPANION RUNNING MODULE, 5 PLACAS DE VIDRIO DE 1.0 MM, 5 PLACAS DE VIDRIO (SHORT PLATES), 5 PENIES DE 10 POZOS DE 1.0 MM, 2 CASTING STANDS CON GASKETS. 4 CASTING FRAMES, GUIA PARA CARGA DE MUESTRAS PARA 10 POZOS, BUFFER DAM., FUETE DE PODER RECOMENDADA NO INCLUIDA POWER PAC BASIC. DIMENCIONES 12X16X18 CM. PESO 2.0 KG. FUENTE DE PODER POWER PAC BASIC SUPPLY MARCA BIORAD, PARA ELECTROFORESIS PARA GELES DE AGAROSA Y GELES DE PROTEINAS. ESPECIFICACIONES: RANGO DE SALIDA VOLTAJE 10-300 V, EN PASOS DE UN VOLT. CORRIENTE 4-400 MA, EN PASOS DE1 MA. POTENCIA 75 W MAXIMO. TIPO DE SALIDA CONSTANTE , VOLTAJE O CORRIENTE CON CROSSOVER AUTOMÁTICO. DISPLAY DIGITAL. TERMINALES DE SALIDA: 4 EN PARALELO. TIMER: 0-999 MINUTOS. | BIORAD | 2110 | 231DR22296 | 17070.46 | 5207 | 2008-03-03 | 2008-03-03 | 5913 | UPP/FONDO HIDALGO | TÉLLEZ JURADO ALEJANDRO | LABORATORIO DE MICROBIOLOGÍA MOLECULAR | ING. MUGUEL ANGEL BOJÓRQUEZ MARTÍNEZ | 46
UPPMQCE0003 | CAMARA DE ELECTROFORESIS VERTICAL | CÁMARA DE ELECTROFORESIS VERTICAL MINI-PROTEAN TETRA CELL, 0,75, 10 WELL. MARCA BIO RAD. SISTEMA DE ELECTROFORESIS VERTICAL PARA 1-4 MINIGELES PAGE, SDS-PAGE, NATIVOS, PREPARATIVOS, GELES 2-D Y GELES PREECHOS. ESPECIFICACIONES: TAMAÑO DEL GEL: 8,3 X 7,3CM. GEWLES PREECHOS 8,6 X 6,8CM. TAMAÑO DE LAS PLACAS DE VIDRIO: CORTAS DE 10,1 X 7,3 CM. Y LARGAS DE 10,1 X 80,2 CM. GROSOR DE LAS PLACAS DE VIDRIO Y JUEGO DE PIENES: 0,75MM, VOLUMEN DE BUFFER EN LA CAMARA EXTERNA:180 ML. VOLUMEN DE BUFFER EN LA CAMARA INTERNA: 120 ML. TIEMPO DE CORRIDA MAS COMUN PARA SDS-PAGE: 45 MIN A 200V CONSTANTE. TIEMPO DE CORRIDA MAS COMUN PARA 2-D: MENOS DE 25 HRS. SISTEMA DE CUANTRO GELES INCLUYE: TANQUE, TAPA CON CABLES ELESTRODE ASSEMBLY, COMPANION RUNNING MODULE BUFFER DAM. 5 PEINES DE 10 POZOS DE 0,75 MM, 5 PLACAS DE VIDRIO (SHORT PLATES) 4 CASTING FRAMES GUIA PARA CARGA DE MUESTRAS PARA 10 POZOS. PESO 2.0 KG.DIMENSIONES 12 X 16 X 18 CM. | BIO RAD |  | 552BR038061 | 10321.22 | 5205 | 2009 | 2009-11-13 | 8698 | UPP/PROMEP | MERCADO FLORES YURIDIA | LABORATORIO DE MICROBIOLOGÍA MOLECULAR | ING. MUGUEL ANGEL BOJÓRQUEZ MARTÍNEZ | 236
UPPECCD0001 | CAMARA DIGITAL | CAMARA DIGITAL | LOGITECH | CLICKSMART 420 | VTC0002387 | 1564 | 5206 | 2004-05-09 | 2004-05-09 | 1200 | GOBIERNO DEL ESTADO | MORENO ALFARO JOSÉ ENOCH | BODEGA INVENTARIOS | INFORMATICA Y OFICINAS, S.A. DE C.V. | 69
UPPECCD0002 | CAMARA DIGITAL | CAMARA DIGITAL | SONY CYBER SHOT | DSC-P32 | 6915036 | 3430 | 5206 | 2004-06-18 | 2004-06-18 | 12781 | UPP/POA | RABLING CONDE NORMAN ENRIQUE | OFICINA COMUNICACIÓN | INMOBILIARIA MARPA DE PACHUCA, S.A. DE C.V. | 42
UPPECCD0003 | CAMARA DIGITAL | CAMARA DIGITAL REBEL | CANON | DIGITAL REBEL XE | 920518215 | 15499 | 5206 | 2006-05-26 | 2006-05-26 | 16170 | UPP/POA | VALDIVIESO RODRÍGUEZ MIGUEL ÁNGEL | OFICINA COMUNICACIÓN | DISTRIBUIDORA LIVERPOOL S.A. DE C.V. | 87
UPPECCD0004 | CAMARA DIGITAL | CAMARA DIGITAL SONY | SONY | DSC-W30 |  | 3899 | 5206 | 2006-10-25 | 2006-10-25 | 0128-A-000011301 | UPP/PROMEP | BLASCO CABAL JOSÉ LUIS | OFICINA CASA ROJA | OFFICE DEPOT DE MÉXICO, S.A. DE C.V. | 6
UPPECCD0005 | CAMARA DIGITAL | CAMARA IP CCD 1/4#, LENTE DE 6mm, F 1.8 |  |  | 0002DD103277D | 3879.9965 | 5206 | 2006-11-29 | 2006-11-29 | 484 | UPP/POA | PÉREZ VARGAS CLAUDIA | LABORATORIO DE ARQUITECTURA Y MICROPROCESADORES | JAVIER ENCISO ROLDAN | 226
UPPECCD0006 | CAMARA DIGITAL | CAMARA DIGIGAL MARCA SONY MODELO DSC-H5 | SONY | DSC-H5 |  | 7576.2 | 5102 | 2007-05-29 | 2007-05-29 | 19251 | UPP/PIFI | VALDIVIESO RODRÍGUEZ MIGUEL ÁNGEL | OFICINA COMUNICACIÓN |  | 87
UPPECCD0007 | CAMARA DIGITAL | CAMARA DIGITAL SONY CIBER SHOT DSC-S700 | GAST | V704A-EB | 307602277 | 2702.5 | 5206 | 2007-11-14 | 2007-11-14 | 991 | UPP/PROMEP | RIVERA ARZOLA PALMIRA NIDELVIA | OFICINA | ING. FRANCISCO DAMIÁN MONZALVO CORTEZ | 39
UPPECCD0008 | CAMARA DIGITAL | CAMARA DIGITAL COOLP | NIKON | COOLPIX P5100 | 30448236 | 7275 | 5102 | 2008-07-03 | 2008-07-03 | ZAC10080 | UPP/FOMIX | JUÁREZ AGUIRRE ROSALIA AMERICA | OFICINA | DISTRIBUIDORA LIVERPOOL S.A. DE C.V. | 56
UPPEMCR0001 | CAMILLA DE RESCATE | CAMILLA DE RESCATE | S/N | CAM129 | S/N | 1292.6 | 5401 | 2004-08-17 | 2004-08-17 | 128893 | UPP/POA | SACAL ORTÍZ MERCEDES | SERVICIO MÉDICO | MANGUERAS, HERRAMIENTAS Y EQUIPOS, S.A. DE C.V. | 262
UPPMQCN0001 | CAMINADORA | CAMINADORA REHABILITATION TREA DMSLL | LANDICE | L-7 | L-777098 | 43355 | 5207 | 2008-07-09 | 2008-07-09 | CAPECE | FAM 2007 | JARAMILLO DÍAZ ALFONSO PATRICIO | LABORATORIO DE CIBERNÉTICA | C.A.P.E.C.E. | 254
UPPMQEG0002 | CAMINADORA | CAMINADORA MECANICA |  |  |  | 0 | 5102 | 2006-08-29 | 2006-08-29 | 001-005 | UPP/POA | RENDÓN VALENCIA JACOB | GIMNASIO |  | 37
UPPMQEG0003 | CAMINADORA | CAMINADORA ELÉCTRICA |  |  |  | 0 | 5102 | 2006-08-29 | 2006-08-29 | 001-005 | UPP/POA | RENDÓN VALENCIA JACOB | GIMNASIO |  | 37
UPPMOCA0001 | CAMPANA | CAMPANA EN ACERO INOXIDABLE | INOXIDABLES HIDALGO | S/N | S/N | 3450 | 5101 | 2006-03-06 | 2006-03-06 | 363 | UPP/POA | TREJO HERRERA ROSARIO | CAFETERÍA | SYLVIA SOSA CÁRDENAS | 110
UPPEMCE0001 | CAMPANA DE EXTRACCIÓN | CAMPANA DE EXTRACCIÓN | S/N | S/N | CO43651 | 14876.4 | 5401 | 2004-06-17 | 2004-06-17 | 684 | UPP/POA | ZAMUDIO PACHECO GABRIELA | LABORATORIO DE FISIOLOGÍA MICROBIANA Y FERMENTACIONES INDUSTRIALES | ATIQ, S.A. DE C.V. | 71
UPPEMCE0003 | CAMPANA DE EXTRACCIÓN | CAMPANA DE EXTRACCIÓN |  |  |  | 0 | 5401 | 2008-08-04 | 2008-08-04 | CAPECE | FAM 2007 | HINOJOSA HINOJOSA MONICA TERESITA | LABORATORIO DE QUÍMICA BÁSICA | C.A.P.E.C.E. | 222
UPPEMCE0004 | CAMPANA DE EXTRACCIÓN | CAMPANA DE EXTRACCIÓN |  |  |  | 0 | 5401 | 2008-08-04 | 2008-08-04 | CAPECE | FAM 2007 | HERNÁNDEZ ESPINOZA ALEJANDRA | LABORATORIO DE QUÍMICA II | C.A.P.E.C.E. | 62
UPPMQCE0006 | CAMPANA DE EXTRACCIÓN | CAMPANA DE HUMOS MODELO CH180 SIN BASE MARCA VICHI BASE GABINETE PARA CAMPANA DE HUMOS MOD. CH180. 1 RACK DE ACERO INOXIDABLE PARA MODELO CH180, 1 RACK DE ALUMINIO PARA MOD. CH180. ACCESORIOS TARJA CON LLAVE MEZCLADORA CON CUELLO DE GANZO 15 X 15 Y MANERAL PARA AGUA, 2 LLAVES PARA AGUA, 2 LLAVES PARA VACIO, 2 LLAVES DE AIRE. | VICHI | CH180 | 0110-RH-C104 | 62732.5 | 5205 | 2009 | 2009-12-02 | 4775 | UPP/PROMEP | FLORES GONZÁLEZ MARCO ANTONIO | LABORATORIO DE NANOTECNOLOGÍA Y BIOELECTROMAGNETISMO APLICADO | MARÍA DEL ROCÍO HERNÁNDEZ MENESES | 167
UPPECCP0001 | CAÑÓN PROYECTOR | CAÑON PROYECTOR EPSON EMP-SI, 1200 ANSILUMENES, EQUIPADO CON BASE DE NIVELACIÓN, RESOLUCIÓN VGA, SVGA Y XGA HASTA 124X768, CONTROL REMOTO CON FUNCIONES COMPETAS, CONTROL DE IMAGEN KEYSTONE, PROYECCIÓN FRONTAL, POSTERIOR Y DEL TECHO, POSIBILIDAD PARA 2 ENTRADAS DE VIDEO, SALIDA DE AUDIO Y MALETIN | EPSON | EMP-S1 | FCHG373355F | 16876.427 | 5102 | 2003-09-12 | 2003-09-12 | 1243 | GOBIERNO DEL ESTADO | BAUTISTA ELIVAR NAZARIO | LABORATORIO DE ÓPTICA | HERNÁNDEZ GONZÁLEZ JOSÉ MANUEL | 4
UPPECCP0002 | CAÑÓN PROYECTOR | CAÑON PROYECTOR EPSON EMP-SI, 1200 ANSILUMENES, EQUIPADO CON BASE DE NIVELACIÓN, RESOLUCIÓN VGA, SVGA Y XGA HASTA 124X768, CONTROL REMOTO CON FUNCIONES COMPETAS, CONTROL DE IMAGEN KEYSTONE, PROYECCIÓN FRONTAL, POSTERIOR Y DEL TECHO, POSIBILIDAD PARA 2 ENTRADAS DE VIDEO, SALIDA DE AUDIO Y MALETIN | EPSON | EMP-S1 | FCHG373369F | 16876.427 | 5102 | 2003-09-12 | 2003-09-12 | 1243 | GOBIERNO DEL ESTADO | BAUTISTA ELIVAR NAZARIO | LABORATORIO DE ÓPTICA | HERNÁNDEZ GONZÁLEZ JOSÉ MANUEL | 4
UPPECCP0003 | CAÑÓN PROYECTOR | CAÑON PROYECTOR MULTIMEDIA, DE 1200 LUMENES, EQUIPADO CON BASE DE NIVELACIÓN RESOLUCIÓN VGA, SVGA Y XGA HASTA 1024 X 768 (COMPRIMIDA), CONTROL REMOTO CON FUNCIONES COMPLETAS, CONTROL DE IMAGEN KEYSTONE. PROYECCIÓN FRONTAL, POSTERIOR Y DEL TECHO, POSIBILIDAD PARA DOS ENTRADAS DE VÍDEO, SALIDA DE AUDIO, Y PORTA MALETIN. | VIEW SONY | PJ510 /VPROJ27995 | B1J041151885 | 16596.51 | 5102 | 2004-05-09 | 2004-05-09 | 1200 | GOBIERNO DEL ESTADO | CUEVAS GUTIÉRREZ CANDIDO | LABORATORIO DE ELECTRÓNICA I | INFORMATICA Y OFICINAS, S.A. DE C.V. | 163
UPPECCP0004 | CAÑÓN PROYECTOR | CAÑON PROYECTOR MULTIMEDIA, DE 1200 LUMENES, EQUIPADO CON BASE DE NIVELACIÓN RESOLUCIÓN VGA, SVGA Y XGA HASTA 1024 X 768 (COMPRIMIDA), CONTROL REMOTO CON FUNCIONES COMPLETAS, CONTROL DE IMAGEN KEYSTONE. PROYECCIÓN FRONTAL, POSTERIOR Y DEL TECHO, POSIBILIDAD PARA DOS ENTRADAS DE VÍDEO, SALIDA DE AUDIO, Y PORTA MALETIN. | VIEW SONY | PJ510 | B1J040751203 | 20493 | 5102 | 2004-06-11 | 2004-06-11 | 92 | GOBIERNO DEL ESTADO | CUEVAS GUTIÉRREZ CANDIDO | LABORATORIO DE ELECTRÓNICA I | ING. FRANCISCO DAMIÁN MONZALVO CORTEZ | 163
UPPECCP0005 | CAÑÓN PROYECTOR | CAÑON PROYECTOR MULTIMEDIA, DE 1200 LUMENES, EQUIPADO CON BASE DE NIVELACIÓN RESOLUCIÓN VGA, SVGA Y XGA HASTA 1024 X 768 (COMPRIMIDA), CONTROL REMOTO CON FUNCIONES COMPLETAS, CONTROL DE IMAGEN KEYSTONE. PROYECCIÓN FRONTAL, POSTERIOR Y DEL TECHO, POSIBILIDAD PARA DOS ENTRADAS DE VÍDEO, SALIDA DE AUDIO, Y PORTA MALETIN. | VIEW SONY | PJ510 | B1J040751375 | 20493 | 5102 | 2004-06-11 | 2004-06-11 | 92 | UPP/POA | ROMERO GARRIDO EVERT DANIEL | PERDIDO | ING. FRANCISCO DAMIÁN MONZALVO CORTEZ | 114
UPPECCP0006 | CAÑÓN PROYECTOR | CAÑON PROYECTOR MULTIMEDIA | INFOCUS | X2 | AMMC44501826 | 15870 | 5102 | 2005-02-04 | 2005-02-04 | 1354 | UPP/POA | LUNA CRUZ DAVID | OFICINA SITE-1 | INFORMATICA Y OFICINAS, S.A. DE C.V. | 260
UPPECCP0007 | CAÑÓN PROYECTOR | CAÑON PROYECTOR MULTIMEDIA | INFOCUS | X2 | AMMC44503912 | 15870 | 5102 | 2005-02-04 | 2005-02-04 | 1354 | UPP/POA | CUEVAS GUTIÉRREZ CANDIDO | LABORATORIO DE ELECTRÓNICA I | INFORMATICA Y OFICINAS, S.A. DE C.V. | 163
UPPECCP0008 | CAÑÓN PROYECTOR | CAÑON PROYECTOR MULTIMEDIA | INFOCUS | X2 | AMMC44503748 | 15870 | 5102 | 2005-02-04 | 2005-02-04 | 1354 | UPP/POA | LUNA CRUZ DAVID | OFICINA SITE-1 | INFORMATICA Y OFICINAS, S.A. DE C.V. | 260
UPPECCP0009 | CAÑÓN PROYECTOR | CAÑON PROYECTOR MULTIMEDIA | INFOCUS | X 2 | AMMC44501832 | 15870 | 5102 | 2005-02-04 | 2005-02-04 | 1354 | UPP/POA | ROMERO GARRIDO EVERT DANIEL | OFICINA IMPRESIONES | INFORMATICA Y OFICINAS, S.A. DE C.V. | 114
UPPECCP0010 | CAÑÓN PROYECTOR | CAÑON PROYECTOR X2 1700 LUMENES SVGA | INFOCUS | LUM SVGA | LAPP4000HRS | 12305 | 5102 | 2006-03-27 | 2006-03-27 | 7933 | UPP/PROMEP | SILVA CASTILLO ARMANDO | OFICINA EDIFICIO DOCENCIA | APPLEHOUSE DE MÉXICO, S.A. DE C.V. | 43
UPPECCP0011 | CAÑÓN PROYECTOR | CAÑON PROYECTOR X2 1700 LUMENES SVGA | INFOCUS | LUM SVGA | AMMC606A2534 | 12000 | 5102 | 2006-03-31 | 2006-03-31 | 7944 | UPP/POA | CUEVAS GUTIÉRREZ CANDIDO | LABORATORIO DE ELECTRÓNICA I | APPLEHOUSE DE MÉXICO, S.A. DE C.V. | 163
UPPECCP0012 | CAÑÓN PROYECTOR | CAÑON PROYECTOR XGA | HEWLETT PACKARD | XP7096 | CNP6170126 | 33428.63 | 5102 | 2006-06-07 | 2006-06-07 | 9600 | UPP/POA | ARTEAGA CARREÑO SERGIO ALEJANDRO | RECTORÍA | MICROVISA MG, S.A. DE C.V. | 1
UPPECCP0013 | CAÑÓN PROYECTOR | CAÑON PROYECTOR | EPSON | 62C | GYSF660726L | 15499 | 5102 | 2006-10-19 | 2006-10-19 | 0128-A-000011237 | UPP/PROMEP | BAUTISTA ELIVAR NAZARIO | GALERÓN II | OFFICE DEPOT DE MÉXICO, S.A. DE C.V. | 4
UPPECCP0013-A | CAÑÓN PROYECTOR | CAÑON PROYECTOR SONY | SONY | VPL-S3 |  | 13999 | 5102 | 2006-10-25 | 2006-10-25 | 0128-A-000011301 | UPP/PROMEP | ÁLVAREZ GARCÍA ROCÍO | COORDINACIÓN DE BIOTECNOLOGÍA | OFFICE DEPOT DE MÉXICO, S.A. DE C.V. | 13
UPPECCP0014 | CAÑÓN PROYECTOR | VIDEO PROYECTOR VIEWSONIC PJ506D DLP, 2000 LUMENES, SVGA, 2.7 KG NEGRO PLATA | VIEW SONY | PJ506D | AD5071214401 | 8180.985 | 5102 | 2007-06-26 | 2007-06-26 | 790 | UPP/PROMEP | LEÓN ESCALANTE SANTOS GUADALUPE | GALERÓN II | MONZALVO CORTEZ FRANCISCO DAMIÁN | 27
UPPECCP0015 | CAÑÓN PROYECTOR | CAÑON PROYECTOR SONY |  |  |  | 13999 | 5102 | 2007-02-08 | 2007-02-08 | 0128-A-000012351 | UPP/PROMEP | LUCHO CONSTANTINO CARLOS ALEXANDER | OFICINA |  | 3
UPPECCP0016 | CAÑÓN PROYECTOR | CAÑON PROYECTOR INFOCUS MODELO BIG IN 34 2500 LUMENES RESOLUCIÓN SGA (1024 X786) | INFOCUS | BIG IN 34 | ATMV70201268 | 15346.75 | 5102 | 2007-05-29 | 2007-05-29 | 1307 | UPP/PIFI | ROMERO GARRIDO EVERT DANIEL | OFICINA | SOLTIC, S.A. DE C.V. | 114
UPPECCP0017 | CAÑÓN PROYECTOR | CAÑON PROYECTOR INFOCUS MODELO BIG IN 34 2500 LUMENES RESOLUCIÓN SGA (1024 X786) | INFOCUS | BIG IN 34 | ATMV71500004 | 15346.75 | 5102 | 2007-05-29 | 2007-05-29 | 1307 | UPP/PIFI | OCAMPO ALBA ELIMAR | OFICINA PLANEACIÓN | SOLTIC, S.A. DE C.V. | 227
UPPECCP0018 | CAÑÓN PROYECTOR | CAÑON PROYECTOR INFOCUS MODELO BIG IN 34 2500 LUMENES RESOLUCIÓN SGA (1024 X786) | INFOCUS | BIG IN 34 | ATMV71500137 | 15346.75 | 5102 | 2007-05-29 | 2007-05-29 | 1307 | UPP/PIFI | ROMERO GARRIDO EVERT DANIEL | OFICINA | SOLTIC, S.A. DE C.V. | 114
UPPECCP0019 | CAÑÓN PROYECTOR | CAÑON PROYECTOR INFOCUS MODELO BIG IN 34 2500 LUMENES RESOLUCIÓN SGA (1024 X786) | INFOCUS | BIG IN 34 | ATMV71100153 | 15346.75 | 5102 | 2007-05-29 | 2007-05-29 | 1307 | UPP/PIFI | ROMERO GARRIDO EVERT DANIEL | AULA NO. A 14 | SOLTIC, S.A. DE C.V. | 114
UPPECCP0020 | CAÑÓN PROYECTOR | CAÑON PROYECTOR INFOCUS MODELO BIG IN 34 2500 LUMENES RESOLUCIÓN SGA (1024 X786) | INFOCUS | BIG IN 34 | ATMV71500108 | 15346.75 | 5102 | 2007-05-29 | 2007-05-29 | 1307 | UPP/PIFI | ROMERO GARRIDO EVERT DANIEL | OFICINA SITE-1 | SOLTIC, S.A. DE C.V. | 114
UPPECCP0021 | CAÑÓN PROYECTOR | CAÑON PROYECTOR INFOCUS MODELO BIG IN 34 2500 LUMENES RESOLUCIÓN SGA (1024 X786) | INFOCUS | BIG IN 34 | ATMV71401626 | 15346.75 | 5102 | 2007-05-29 | 2007-05-29 | 1307 | UPP/PIFI | ROMERO GARRIDO EVERT DANIEL | SITE | SOLTIC, S.A. DE C.V. | 114
UPPECCP0022 | CAÑÓN PROYECTOR | CAÑON PROYECTOR INFOCUS MODELO BIG IN 34 2500 LUMENES RESOLUCIÓN SGA (1024 X786) | INFOCUS | BIG IN 34 | ATMV71500108 | 15346.75 | 5102 | 2007-05-29 | 2007-05-29 | 1307 | UPP/PIFI | ROMERO GARRIDO EVERT DANIEL | OFICINA PLOTER | SOLTIC, S.A. DE C.V. | 114
UPPECCP0023 | CAÑÓN PROYECTOR | CAÑON PROYECTOR INFOCUS MODELO BIG IN 34 2500 LUMENES RESOLUCIÓN SGA (1024 X786) | INFOCUS | BIG IN 34 | ATMV71401628 | 15346.75 | 5102 | 2007-05-29 | 2007-05-29 | 1307 | UPP/PIFI | ROMERO GARRIDO EVERT DANIEL | OFICINA SITE-1 | SOLTIC, S.A. DE C.V. | 114
UPPECCP0024 | CAÑÓN PROYECTOR | CAÑON PROYECTOR INFOCUS MODELO BIG IN 34 2500 LUMENES RESOLUCIÓN SGA (1024 X786) | INFOCUS | BIG IN 34 | ATMV71500133 | 15346.75 | 5102 | 2007-05-29 | 2007-05-29 | 1307 | UPP/PIFI | ROMERO GARRIDO EVERT DANIEL | OFICINA | SOLTIC, S.A. DE C.V. | 114
UPPECCP0025 | CAÑÓN PROYECTOR | CAÑON PROYECTOR PANASONIC MODELO PT LB60NTU RESOLUCIÓN XGA 3200 LUMENS | PANASONIC | PT LB60NTU | SB7310013 | 36676.5 | 5102 | 2007-05-29 | 2007-05-29 | 19257 | UPP/PIFI | ROMERO GARRIDO EVERT DANIEL | SITE | GRUPO OFIKOR, S.A. DE C.V. | 114
UPPECCP0026 | CAÑÓN PROYECTOR | CAÑON PROYECTOR PANASONIC MODELO PT LB60NTU RESOLUCIÓN XGA 3200 LUMENS | PANASONIC | PT LB60NTU | SB7310020 | 36673.5 | 5102 | 2007-05-29 | 2007-05-29 | 19254 | UPP/PIFI | ROMERO GARRIDO EVERT DANIEL | SITE | GRUPO OFIKOR, S.A. DE C.V. | 114
UPPECCP0027 | CAÑÓN PROYECTOR | CAÑON PROYECTOR SONY 2000 LUMENES 2,9 KG ZOOM MENU DE AJUSTES RESOLUCIÒN SVGA | SONY | VPL-ES3 | S01-3059495-L | 13900.004 | 5102 | 2007-06-14 | 2007-06-14 | 1352 | UPP/PROMEP | BLASCO CABAL JOSÉ LUIS | OFICINA CASA ROJA | SOLTIC, S.A. DE C.V. | 6
UPPMCCR0001 | CARRETILLA | CARRETILLA COLOR NARANJA | TRUPPER |  |  | 760 | 5203 | 2003-12-02 | 2003-12-02 | A06746 | GOBIERNO DEL ESTADO | REYES BARRERA ÁLVARO | BODEGA 2 | FERRETERÍA EL PALMAR, S.A. DE C.V. | 38
UPPMQCN0001 | CARRO CINÉTICO | CARRO CINÉTICO |  |  |  | 15216.8 | 5207 | 2009-07-29 | 2009-07-29 | CAPECE | FAM 2007 | VILCHIS RODRÍGUEZ CESAR ALEJANDRO | LABORATORIO DE FÍSICA II | C.A.P.E.C.E. | 200
UPPMQCC0001 | CARRO CON ACCIONAMIENTO | CARRO CON ACCIONAMIENTO |  |  |  | 5114.13 | 5207 | 2008-05-27 | 2008-05-27 | DONACIÓN CAPECE | FAM 2004 | VILCHIS RODRÍGUEZ CESAR ALEJANDRO | LABORATORIO DE FÍSICA II | C.A.P.E.C.E. | 200
UPPMQCC0002 | CARRO CON ACCIONAMIENTO | CARRO CON ACCIONAMIENTO |  |  |  | 5114.13 | 5207 | 2008-05-27 | 2008-05-27 | DONACIÓN CAPECE | FAM 2004 | VILCHIS RODRÍGUEZ CESAR ALEJANDRO | LABORATORIO DE FÍSICA II | C.A.P.E.C.E. | 200
UPPMQCC0003 | CARRO CON ACCIONAMIENTO | CARRO CON ACCIONAMIENTO |  |  |  | 5114.13 | 5207 | 2008-05-27 | 2008-05-27 | DONACIÓN CAPECE | FAM 2004 | VILCHIS RODRÍGUEZ CESAR ALEJANDRO | LABORATORIO DE FÍSICA II | C.A.P.E.C.E. | 200
UPPMQCC0004 | CARRO CON ACCIONAMIENTO | CARRO CON ACCIONAMIENTO |  |  |  | 5114.13 | 5207 | 2008-05-27 | 2008-05-27 | DONACIÓN CAPECE | FAM 2004 | VILCHIS RODRÍGUEZ CESAR ALEJANDRO | LABORATORIO DE FÍSICA II | C.A.P.E.C.E. | 200
UPPMQCU0001 | CARRO P/ULTRASONIDO | CARRO P/ULTRASONIDO |  | HS2000 |  | 1899.8 | 5207 | 2008-10-22 | 2008-10-22 | 1012 | UPP/PROMEP | RIVERA ARZOLA PALMIRA NIDELVIA | LABORATORIO DE ÓPTICA | MEDICAL HEALT STORE S.A. DE C.V. | 39
UPPMQCT0001 | CARRO TRANSPORTADOR | CARRO TRANSPORTADOR DE LIBROS CON 4 COMPARTIMENTOS CON 4 RODAJAS GIRATORIAS DE HULE |  |  |  | 1201.75 | 5207 | 2007-11-22 | 2007-11-22 | 36 | UPP/POA | VALDIVIESO RODRÍGUEZ MIGUEL ÁNGEL | BIBLIOTECA | ROJAS HERNANDEZ MARIA GUADALUPE | 87
UPPMQCT0002 | CARRO TRANSPORTADOR | CARRO TRANSPORTADOR DE LIBROS CON 4 COMPARTIMENTOS CON 4 RODAJAS GIRATORIAS DE HULE |  |  |  | 1201.75 | 5207 | 2007-11-22 | 2007-11-22 | 36 | UPP/POA | VALDIVIESO RODRÍGUEZ MIGUEL ÁNGEL | BIBLIOTECA | ROJAS HERNANDEZ MARIA GUADALUPE | 87
UPPMQCT0003 | CARRO TRANSPORTADOR | CARRO TRANSPORTADOR DE LIBROS CON 4 COMPARTIMENTOS CON 4 RODAJAS GIRATORIAS DE HULE |  |  |  | 1201.75 | 5207 | 2007-11-22 | 2007-11-22 | 36 | UPP/POA | VALDIVIESO RODRÍGUEZ MIGUEL ÁNGEL | BIBLIOTECA | ROJAS HERNANDEZ MARIA GUADALUPE | 87
UPPMQCD0001 | CELDA PELTIER | CELDA PELTIER PARA ESPECTROFOTOMETRO | JENWAY | 6405 | 1137 | 23826.85 | 5207 | 2006-06-26 | 2006-06-26 | 110247 | UPP/PROMEP | LUCHO CONSTANTINO CARLOS ALEXANDER | LABORATORIO DE BIOTECNOLOGÍA AMBIENTAL |  | 3
UPPMQCT0004 | CENTRIFUGA | CENTRIFUGA | HETTICH | 1406-01 | 123 | 172586.25 | 5207 | 2008-05-27 | 2008-05-27 | CAPECE | FAM 2004 | BAÑOS RODRÍGUEZ UBALDO | LABORATORIO DE BIOQUÍMICA | C.A.P.E.C.E. | 224
UPPMQCT0005 | CENTRIFUGA | CENTRIFUGA DE MESA, 230 VLTS, 60Z | SORVALL | BIOFUGE PRIMO R | 40951905 | 119025 | 5207 | 2009-09-15 | 2009-09-15 | 185559 | UPP/PROMEP | MERCADO FLORES YURIDIA | LABORATORIO DE MICROBIOLOGÍA MOLECULAR | ACCESORIOS PARA LABORATORIO, S.A. DE C.V. | 236
UPPMQCT0006 | CENTRIFUGA | CENTRIFUGA REFRIGERADA Z 300K | LABNET | Z300 | 47095019 | 42504 | 5205 | 2009 | 2009-11-18 | 30115 | UPP/PROMEP | LUCHO CONSTANTINO CARLOS ALEXANDER | LABORATORIO DE BIOTECNOLOGÍA AMBIENTAL | INDUSTRIAS BIOSELEC, S.A. DE C.V. | 3
UPPMQTF0001 | CENTRIFUGA | CENTRIFUGA DE MESA CON ROTOR DE 18X1.5/2 OML, DIGITAL, VELOCIDAD VARIABLE A 14,000 RPM, MAXIMA RCF 16,000XG, CONTROL POR MICROPROCESADOR, DESPLIEGA RCF O RPM, EL ROTOR INCLUYE TAPA, CAPACIDAD PARA TUBOS DE 1.5/2 OML. | LABNET | FORCE 16 | K205018 | 16640.96 | 5207 | 2004-06-04 | 2004-06-04 | 14608 | UPP/POA | NOVOA ESPINOSA JOSÉ | LABORATORIO DE INVESTIGACIÓN | INTERNACIONAL DE EQUIPOS CIENTIFICOS, S.A. DE C.V. | 122
UPPMQTF0002 | CENTRIFUGA | CENTRIFUGA DIGITAL, REFRIGERADA DE MESA MARCA HERMLE | HERMLE | Z36HK | 58060020 | 132710 | 5207 | 2006-04-07 | 2006-04-07 | 5863 | UPP/POA | NOVOA ESPINOSA JOSÉ | LABORATORIO DE LAS BIORREACCIONES | INTERNACINALES EN EQUIPO PARA LABORATORIO, S.A. DE C.V. | 122
UPPMQTF0003 | CENTRIFUGA | CENTRIFUGA 5804 CON ROTOR, 120V/60 HZ SIN REFRIGERACIÓN CON AMPLIA GAMA DE ACCESORIOS MODULARES CON UNA CAPACIDAD MAXIMA DE 400 ML, EN EL ROTOR BSDCULANTE SENCILLO PANEL DE AMNDOS PARA GUARDAR 34 PROGRAMAS, CIERRE AUTOMATICO DE LA TAPA. INTRODUCCIÓN OPCIONAL DE LA VELOCIDAD, LA FCR O LOS VALORES DE CORRECIÓN DEL RADIO , VALORES MODIFICABLES DURANTE LA CENTRIFUGACIÓN. VELOCIDAD A PARTIR DE 200 1/MIN REGULABLE EN INTERVALOS DE 10. 34 MEMORIAS DE PROGRAMA SELECCIONABLES LOBREMENTE Y ALMACENABLES INDIVIDUALMENTE, FUNCIÓN SHORT SPIN CON VELOCIDAD PRESELECCIONABLE.LOS ROTORES BASCULANTES PERMITEN LA CENTRIFUGACIÓN DE CASI TODOS LOS TUBOS COMERCIAL DE 1.5 A 400ML. INCLUYE ROTOR DE ANGULO FIJO C/TAPA F-34-6-38 6X85ML, MAX VELOCIDAD ROTACIONAL (RPM): 11,000 MAX (XG) 15,550. ROTOR ANGULO FIJO PARA MOD. 5804/2804R A 121ºC POR 20 MIN (EPM5804727002), ROTOR F-45-30-11, ROTOR ANGULO FIJO FA45-30-11, 30X1.5/2.0OML, CON TAPADE ALUMINIO, HERMETICA A AEROSOLES. |  |  | 5804XK513955, 12417, 09948 | 82057.72 | 5207 | 2008-06-19 | 2008-06-19 | 42329 | UPP/PROMEP | FLORES GONZÁLEZ MARCO ANTONIO | LABORATORIO DE NANOTECNOLOGÍA Y BIOELECTROMAGNETISMO APLICADO |  | 167
UPPMQCT0001 | CENTRO DE TORNEADO | CENTRO DE TONEADO DE CONTROL NUMERICO COMPUTARIZADO | HAAS | TL-2 | 71249 | 394806.5 | 5207 | 2005-11-28 | 2005-11-28 | 17357 | UPP/POA | ELIZALDE NAVA CLODOALDO | TALLER METAL-MECÁNICO | HI-TEC DE MÉXICO, S.A. DE C.V. | 166
UPPMOCT0001 | CENTRO DE TRABAJO | MODULO CENTRO DE TRABAJO ELABORADO EN MELAMINA DE 19 MM Y CUBIERTA DE 28MM COLOR CAOBA-NEGRO ESPACIO PARA MONITOR DE 19 PULGADAS REPISA PORTATECLADO CON ESPACIO PARA MAUSE, ORGANIZADOR SUPERIOR PARA LIBRO Y ACCESORIOS MEDIDAS DE 105.2CM DE ANCHO X 50.2 FONDO X 155 DE ALTURA INCLUYE SILLA GIRATORIA CON ASIENTO Y RESPALDO TAPIZADA EN PLIANA COLOR VINO. | MOBILESCO | S/N | S/N | 1899.9955 | 5101 | 2008-05-26 | 2008-05-26 | 8535 | UPP/POA | FLORES GONZÁLEZ MARCO ANTONIO | LABORATORIO DE POSTGRADO | MOBILESCO PACHUCA, S.A. DE C.V. | 167
UPPMOCT0002 | CENTRO DE TRABAJO | MODULO CENTRO DE TRABAJO ELABORADO EN MELAMINA DE 19 MM Y CUBIERTA DE 28MM COLOR CAOBA-NEGRO ESPACIO PARA MONITOR DE 19 PULGADAS REPISA PORTATECLADO CON ESPACIO PARA MAUSE, ORGANIZADOR SUPERIOR PARA LIBRO Y ACCESORIOS MEDIDAS DE 105.2CM DE ANCHO X 50.2 FONDO X 155 DE ALTURA INCLUYE SILLA GIRATORIA CON ASIENTO Y RESPALDO TAPIZADA EN PLIANA COLOR VINO. | MOBILESCO | S/N | S/N | 1899.9955 | 5101 | 2008-05-26 | 2008-05-26 | 8535 | UPP/POA | TÉLLEZ ARRIAGA JONATHAN | OFICINA JURÍDICO | MOBILESCO PACHUCA, S.A. DE C.V. | 165
UPPMOCT0003 | CENTRO DE TRABAJO | MODULO CENTRO DE TRABAJO ELABORADO EN MELAMINA DE 19 MM Y CUBIERTA DE 28MM COLOR CAOBA-NEGRO ESPACIO PARA MONITOR DE 19 PULGADAS REPISA PORTATECLADO CON ESPACIO PARA MAUSE, ORGANIZADOR SUPERIOR PARA LIBRO Y ACCESORIOS MEDIDAS DE 105.2CM DE ANCHO X 50.2 FONDO X 155 DE ALTURA INCLUYE SILLA GIRATORIA CON ASIENTO Y RESPALDO TAPIZADA EN PLIANA COLOR VINO. | MOBILESCO | S/N | S/N | 1899.9955 | 5101 | 2008-05-26 | 2008-05-26 | 8535 | UPP/POA | FLORES GONZÁLEZ MARCO ANTONIO | LABORATORIO DE POSTGRADO | MOBILESCO PACHUCA, S.A. DE C.V. | 167
UPPMOCT0004 | CENTRO DE TRABAJO | MODULO CENTRO DE TRABAJO ELABORADO EN MELAMINA DE 19 MM Y CUBIERTA DE 28MM COLOR CAOBA-NEGRO ESPACIO PARA MONITOR DE 19 PULGADAS REPISA PORTATECLADO CON ESPACIO PARA MAUSE, ORGANIZADOR SUPERIOR PARA LIBRO Y ACCESORIOS MEDIDAS DE 105.2CM DE ANCHO X 50.2 FONDO X 155 DE ALTURA INCLUYE SILLA GIRATORIA CON ASIENTO Y RESPALDO TAPIZADA EN PLIANA COLOR VINO. | MOBILESCO | S/N | S/N | 1899.9955 | 5101 | 2008-05-26 | 2008-05-26 | 8535 | UPP/POA | FLORES GONZÁLEZ MARCO ANTONIO | LABORATORIO DE POSTGRADO | MOBILESCO PACHUCA, S.A. DE C.V. | 167
UPPMOCT0005 | CENTRO DE TRABAJO | MODULO CENTRO DE TRABAJO ELABORADO EN MELAMINA DE 19 MM Y CUBIERTA DE 28MM COLOR CAOBA-NEGRO ESPACIO PARA MONITOR DE 19 PULGADAS REPISA PORTATECLADO CON ESPACIO PARA MAUSE, ORGANIZADOR SUPERIOR PARA LIBRO Y ACCESORIOS MEDIDAS DE 105.2CM DE ANCHO X 50.2 FONDO X 155 DE ALTURA INCLUYE SILLA GIRATORIA CON ASIENTO Y RESPALDO TAPIZADA EN PLIANA COLOR VINO. | MOBILESCO | S/N | S/N | 1899.9955 | 5101 | 2008-05-26 | 2008-05-26 | 8535 | UPP/POA | FLORES GONZÁLEZ MARCO ANTONIO | LABORATORIO DE POSTGRADO | MOBILESCO PACHUCA, S.A. DE C.V. | 167
UPPMOCT0006 | CENTRO DE TRABAJO | MODULO CENTRO DE TRABAJO ELABORADO EN MELAMINA DE 19 MM Y CUBIERTA DE 28MM COLOR CAOBA-NEGRO ESPACIO PARA MONITOR DE 19 PULGADAS REPISA PORTATECLADO CON ESPACIO PARA MAUSE, ORGANIZADOR SUPERIOR PARA LIBRO Y ACCESORIOS MEDIDAS DE 105.2CM DE ANCHO X 50.2 FONDO X 155 DE ALTURA INCLUYE SILLA GIRATORIA CON ASIENTO Y RESPALDO TAPIZADA EN PLIANA COLOR VINO. | MOBILESCO | S/N | S/N | 1899.9955 | 5101 | 2008-05-26 | 2008-05-26 | 8535 | UPP/POA | FLORES GONZÁLEZ MARCO ANTONIO | LABORATORIO DE POSTGRADO | MOBILESCO PACHUCA, S.A. DE C.V. | 167
UPPMOCT0007 | CENTRO DE TRABAJO | MODULO CENTRO DE TRABAJO ELABORADO EN MELAMINA DE 19 MM Y CUBIERTA DE 28MM COLOR CAOBA-NEGRO ESPACIO PARA MONITOR DE 19 PULGADAS REPISA PORTATECLADO CON ESPACIO PARA MAUSE, ORGANIZADOR SUPERIOR PARA LIBRO Y ACCESORIOS MEDIDAS DE 105.2CM DE ANCHO X 50.2 FONDO X 155 DE ALTURA INCLUYE SILLA GIRATORIA CON ASIENTO Y RESPALDO TAPIZADA EN PLIANA COLOR VINO. | MOBILESCO | S/N | S/N | 1899.9955 | 5101 | 2008-05-26 | 2008-05-26 | 8535 | UPP/POA | FLORES GONZÁLEZ MARCO ANTONIO | LABORATORIO DE POSTGRADO | MOBILESCO PACHUCA, S.A. DE C.V. | 167
UPPMOCT0008 | CENTRO DE TRABAJO | MODULO CENTRO DE TRABAJO ELABORADO EN MELAMINA DE 19 MM Y CUBIERTA DE 28MM COLOR CAOBA-NEGRO ESPACIO PARA MONITOR DE 19 PULGADAS REPISA PORTATECLADO CON ESPACIO PARA MAUSE, ORGANIZADOR SUPERIOR PARA LIBRO Y ACCESORIOS MEDIDAS DE 105.2CM DE ANCHO X 50.2 FONDO X 155 DE ALTURA INCLUYE SILLA GIRATORIA CON ASIENTO Y RESPALDO TAPIZADA EN PLIANA COLOR VINO. | MOBILESCO | S/N | S/N | 1899.9955 | 5101 | 2008-05-26 | 2008-05-26 | 8535 | UPP/POA | FLORES GONZÁLEZ MARCO ANTONIO | LABORATORIO DE POSTGRADO | MOBILESCO PACHUCA, S.A. DE C.V. | 167
UPPMOCT0009 | CENTRO DE TRABAJO | MODULO CENTRO DE TRABAJO ELABORADO EN MELAMINA DE 19 MM Y CUBIERTA DE 28MM COLOR CAOBA-NEGRO ESPACIO PARA MONITOR DE 19 PULGADAS REPISA PORTATECLADO CON ESPACIO PARA MAUSE, ORGANIZADOR SUPERIOR PARA LIBRO Y ACCESORIOS MEDIDAS DE 105.2CM DE ANCHO X 50.2 FONDO X 155 DE ALTURA INCLUYE SILLA GIRATORIA CON ASIENTO Y RESPALDO TAPIZADA EN PLIANA COLOR VINO. | MOBILESCO | S/N | S/N | 1899.9955 | 5101 | 2008-05-26 | 2008-05-26 | 8535 | UPP/POA | FLORES GONZÁLEZ MARCO ANTONIO | LABORATORIO DE POSTGRADO | MOBILESCO PACHUCA, S.A. DE C.V. | 167
UPPMOCT0010 | CENTRO DE TRABAJO | MODULO CENTRO DE TRABAJO ELABORADO EN MELAMINA DE 19 MM Y CUBIERTA DE 28MM COLOR CAOBA-NEGRO ESPACIO PARA MONITOR DE 19 PULGADAS REPISA PORTATECLADO CON ESPACIO PARA MAUSE, ORGANIZADOR SUPERIOR PARA LIBRO Y ACCESORIOS MEDIDAS DE 105.2CM DE ANCHO X 50.2 FONDO X 155 DE ALTURA INCLUYE SILLA GIRATORIA CON ASIENTO Y RESPALDO TAPIZADA EN PLIANA COLOR VINO. | MOBILESCO | S/N | S/N | 1899.9955 | 5101 | 2008-05-26 | 2008-05-26 | 8535 | UPP/POA | FLORES GONZÁLEZ MARCO ANTONIO | LABORATORIO DE POSTGRADO | MOBILESCO PACHUCA, S.A. DE C.V. | 167
UPPMOCT0011 | CENTRO DE TRABAJO | MODULO CENTRO DE TRABAJO ELABORADO EN MELAMINA DE 19 MM Y CUBIERTA DE 28MM COLOR CAOBA-NEGRO ESPACIO PARA MONITOR DE 19 PULGADAS REPISA PORTATECLADO CON ESPACIO PARA MAUSE, ORGANIZADOR SUPERIOR PARA LIBRO Y ACCESORIOS MEDIDAS DE 105.2CM DE ANCHO X 50.2 FONDO X 155 DE ALTURA INCLUYE SILLA GIRATORIA CON ASIENTO Y RESPALDO TAPIZADA EN PLIANA COLOR VINO. | MOBILESCO | S/N | S/N | 1899.9955 | 5101 | 2008-05-26 | 2008-05-26 | 8535 | UPP/POA | FLORES GONZÁLEZ MARCO ANTONIO | LABORATORIO DE POSTGRADO | MOBILESCO PACHUCA, S.A. DE C.V. | 167
UPPMOCT0012 | CENTRO DE TRABAJO | MODULO CENTRO DE TRABAJO ELABORADO EN MELAMINA DE 19 MM Y CUBIERTA DE 28MM COLOR CAOBA-NEGRO ESPACIO PARA MONITOR DE 19 PULGADAS REPISA PORTATECLADO CON ESPACIO PARA MAUSE, ORGANIZADOR SUPERIOR PARA LIBRO Y ACCESORIOS MEDIDAS DE 105.2CM DE ANCHO X 50.2 FONDO X 155 DE ALTURA INCLUYE SILLA GIRATORIA CON ASIENTO Y RESPALDO TAPIZADA EN PLIANA COLOR VINO. | MOBILESCO | S/N | S/N | 1899.9955 | 5101 | 2008-05-26 | 2008-05-26 | 8535 | UPP/POA | FLORES GONZÁLEZ MARCO ANTONIO | LABORATORIO DE POSTGRADO | MOBILESCO PACHUCA, S.A. DE C.V. | 167
UPPMOCT0013 | CENTRO DE TRABAJO | MODULO CENTRO DE TRABAJO ELABORADO EN MELAMINA DE 19 MM Y CUBIERTA DE 28MM COLOR CAOBA-NEGRO ESPACIO PARA MONITOR DE 19 PULGADAS REPISA PORTATECLADO CON ESPACIO PARA MAUSE, ORGANIZADOR SUPERIOR PARA LIBRO Y ACCESORIOS MEDIDAS DE 105.2CM DE ANCHO X 50.2 FONDO X 155 DE ALTURA INCLUYE SILLA GIRATORIA CON ASIENTO Y RESPALDO TAPIZADA EN PLIANA COLOR VINO. | MOBILESCO | S/N | S/N | 1899.9955 | 5101 | 2008-05-26 | 2008-05-26 | 8535 | UPP/POA | FLORES GONZÁLEZ MARCO ANTONIO | LABORATORIO DE POSTGRADO | MOBILESCO PACHUCA, S.A. DE C.V. | 167
UPPMOCT0014 | CENTRO DE TRABAJO | MODULO CENTRO DE TRABAJO ELABORADO EN MELAMINA DE 19 MM Y CUBIERTA DE 28MM COLOR CAOBA-NEGRO ESPACIO PARA MONITOR DE 19 PULGADAS REPISA PORTATECLADO CON ESPACIO PARA MAUSE, ORGANIZADOR SUPERIOR PARA LIBRO Y ACCESORIOS MEDIDAS DE 105.2CM DE ANCHO X 50.2 FONDO X 155 DE ALTURA INCLUYE SILLA GIRATORIA CON ASIENTO Y RESPALDO TAPIZADA EN PLIANA COLOR VINO. | MOBILESCO | S/N | S/N | 1899.9955 | 5101 | 2008-05-26 | 2008-05-26 | 8535 | UPP/POA | FLORES GONZÁLEZ MARCO ANTONIO | LABORATORIO DE POSTGRADO | MOBILESCO PACHUCA, S.A. DE C.V. | 167
UPPMOCT0015 | CENTRO DE TRABAJO | MODULO CENTRO DE TRABAJO ELABORADO EN MELAMINA DE 19 MM Y CUBIERTA DE 28MM COLOR CAOBA-NEGRO ESPACIO PARA MONITOR DE 19 PULGADAS REPISA PORTATECLADO CON ESPACIO PARA MAUSE, ORGANIZADOR SUPERIOR PARA LIBRO Y ACCESORIOS MEDIDAS DE 105.2CM DE ANCHO X 50.2 FONDO X 155 DE ALTURA INCLUYE SILLA GIRATORIA CON ASIENTO Y RESPALDO TAPIZADA EN PLIANA COLOR VINO. | MOBILESCO | S/N | S/N | 1899.9955 | 5101 | 2008-05-26 | 2008-05-26 | 8535 | UPP/POA | FLORES GONZÁLEZ MARCO ANTONIO | LABORATORIO DE POSTGRADO | MOBILESCO PACHUCA, S.A. DE C.V. | 167
UPPMOCT0016 | CENTRO DE TRABAJO | MODULO CENTRO DE TRABAJO ELABORADO EN MELAMINA DE 19 MM Y CUBIERTA DE 28MM COLOR CAOBA-NEGRO ESPACIO PARA MONITOR DE 19 PULGADAS REPISA PORTATECLADO CON ESPACIO PARA MAUSE, ORGANIZADOR SUPERIOR PARA LIBRO Y ACCESORIOS MEDIDAS DE 105.2CM DE ANCHO X 50.2 FONDO X 155 DE ALTURA INCLUYE SILLA GIRATORIA CON ASIENTO Y RESPALDO TAPIZADA EN PLIANA COLOR VINO. | MOBILESCO | S/N | S/N | 1899.9955 | 5101 | 2008-05-26 | 2008-05-26 | 8535 | UPP/POA | MORALES MONTIEL ELISBETH CELENE | OFICINA EDIFICIO DOCENCIA | MOBILESCO PACHUCA, S.A. DE C.V. | 94
UPPMOCT0017 | CENTRO DE TRABAJO | MODULO CENTRO DE TRABAJO ELABORADO EN MELAMINA DE 19 MM Y CUBIERTA DE 28MM COLOR CAOBA-NEGRO ESPACIO PARA MONITOR DE 19 PULGADAS REPISA PORTATECLADO CON ESPACIO PARA MAUSE, ORGANIZADOR SUPERIOR PARA LIBRO Y ACCESORIOS MEDIDAS DE 105.2CM DE ANCHO X 50.2 FONDO X 155 DE ALTURA INCLUYE SILLA GIRATORIA CON ASIENTO Y RESPALDO TAPIZADA EN PLIANA COLOR VINO. | MOBILESCO | S/N | S/N | 1899.9955 | 5101 | 2008-05-26 | 2008-05-26 | 8535 | UPP/POA | TRUJILLO MORA VALENTÍN | OFICINA CENTRO MULTIDICIPLINARIO | MOBILESCO PACHUCA, S.A. DE C.V. | 99
UPPMOCT0018 | CENTRO DE TRABAJO | MODULO CENTRO DE TRABAJO ELABORADO EN MELAMINA DE 19 MM Y CUBIERTA DE 28MM COLOR CAOBA-NEGRO ESPACIO PARA MONITOR DE 19 PULGADAS REPISA PORTATECLADO CON ESPACIO PARA MAUSE, ORGANIZADOR SUPERIOR PARA LIBRO Y ACCESORIOS MEDIDAS DE 105.2CM DE ANCHO X 50.2 FONDO X 155 DE ALTURA INCLUYE SILLA GIRATORIA CON ASIENTO Y RESPALDO TAPIZADA EN PLIANA COLOR VINO. | MOBILESCO | S/N | S/N | 1899.9955 | 5101 | 2008-05-26 | 2008-05-26 | 8535 | UPP/POA | FLORES GONZÁLEZ MARCO ANTONIO | LABORATORIO DE POSTGRADO | MOBILESCO PACHUCA, S.A. DE C.V. | 167
UPPMQCD0001 | CIRCUITO DEMOSTRADOR | CIRCUITO DEMOSTRADOR DE CARGA-DESCARGA |  |  | PS-2132 | 2830.15 | 5207 | 2009-07-29 | 2009-07-29 | CAPECE | FAM 2007 | CRUZ AVILÉS ARTURO | LABORATORIO DE FÍSICA I | C.A.P.E.C.E. | 241
UPPMQCD0002 | CIRCUITO DEMOSTRADOR | CIRCUITO DEMOSTRADOR DE CARGA-DESCARGA |  |  | CI-6520 A | 2830.15 | 5207 | 2009-07-29 | 2009-07-29 | CAPECE | FAM 2007 | CRUZ AVILÉS ARTURO | LABORATORIO DE FÍSICA I | C.A.P.E.C.E. | 241
UPPMQDC0001 | CIRCUITO RESISTOR - CAPACITOR DEMOSTRATIVO | CIRCUITO RESISTOR - CAPACITOR DEMOSTRATIVO |  |  |  | 1069.5 | 5207 | 2009-07-29 | 2009-07-29 | CAPECE | FAM 2007 | CRUZ AVILÉS ARTURO | LABORATORIO DE FÍSICA I | C.A.P.E.C.E. | 241
UPPMQDC0002 | CIRCUITO RESISTOR - CAPACITOR DEMOSTRATIVO | CIRCUITO RESISTOR - CAPACITOR DEMOSTRATIVO |  |  |  | 1069.5 | 5207 | 2009-07-29 | 2009-07-29 | CAPECE | FAM 2007 | CRUZ AVILÉS ARTURO | LABORATORIO DE FÍSICA I | C.A.P.E.C.E. | 241
UPPMQCD0001 | CIRCUITO RLC DEMOSTRATIVO | CIRCUITO RLC DEMOSTRATIVO |  |  |  | 2389.7 | 5207 | 2009-07-29 | 2009-07-29 | CAPECE | FAM 2007 | CRUZ AVILÉS ARTURO | LABORATORIO DE FÍSICA I | C.A.P.E.C.E. | 241
UPPMQCD0002 | CIRCUITO RLC DEMOSTRATIVO | CIRCUITO RLC DEMOSTRATIVO |  |  |  | 2389.7 | 5207 | 2009-07-29 | 2009-07-29 | CAPECE | FAM 2007 | CRUZ AVILÉS ARTURO | LABORATORIO DE FÍSICA I | C.A.P.E.C.E. | 241
UPPMQCS0001 | CIRCUITO SERIE - PARALELO DEMOSTRATIVO | CIRCUITO SERIE - PARALELO DEMOSTRATIVO |  |  |  | 1321.35 | 5207 | 2009-07-29 | 2009-07-29 | CAPECE | FAM 2007 | CRUZ AVILÉS ARTURO | LABORATORIO DE FÍSICA I | C.A.P.E.C.E. | 241
UPPMQCS0002 | CIRCUITO SERIE - PARALELO DEMOSTRATIVO | CIRCUITO SERIE - PARALELO DEMOSTRATIVO |  |  |  | 1321.35 | 5207 | 2009-07-29 | 2009-07-29 | CAPECE | FAM 2007 | CRUZ AVILÉS ARTURO | LABORATORIO DE FÍSICA I | C.A.P.E.C.E. | 241
UPPMQCI0001 | CIRCULADOR DE INMERCIÓN | CIRCULADOR DE INMERCIÓN, RANGO DE TEMPERATURA: AMB A 100ºC +-1ºC, CONTROL ANÁLOGO, TEMPERATURA POR TERMÓMETRO NO INCLUIDO, CIRCULACIÓN DE LA BOMBA DE 12L/MIN. PROFUNDIDAD DE 2.5" 115 VOLTS, 50/60 HZ. |  |  |  | 6901.15 | 5207 | 2007-07-11 | 2007-07-11 | 123088 | UPP/PROMEP | TORRES ROBLES RAFAEL | OFICINA | LAB-TECH INSTRUMENTACIÓN, S.A. DE C.V. | 16
UPPMQCI0002 | CIRCULADOR DE INMERCIÓN | CIRCULADOR DE INMERCIÓN, RANGO DE TEMPERATURA: AMB A 100ºC +-1ºC, CONTROL ANÁLOGO, TEMPERATURA POR TERMÓMETRO NO INCLUIDO, CIRCULACIÓN DE LA BOMBA DE 12L/MIN. PROFUNDIDAD DE 2.5" 115 VOLTS, 50/60 HZ. |  |  |  | 6901.15 | 5207 | 2007-07-11 | 2007-07-11 | 123088 | UPP/PROMEP | TORRES ROBLES RAFAEL | OFICINA | LAB-TECH INSTRUMENTACIÓN, S.A. DE C.V. | 16
UPPMOCL0001 | COLCHON | COLCHON INDIVIDUAL | S/N | S/N | S/N | 812 | 5101 | 2006-04-25 | 2006-04-25 | PCHCF2474 | UPP/POA | REYES BARRERA ÁLVARO | INTENDENCIA | VIANA DESCUENTOS S.A. DE C.V. | 38
UPPMOCL0002 | COLCHON | COLCHON 90X200X5 CM (ANxLAxAL) |  |  |  | 2835.486 | 5101 | 2008-02-01 | 2008-02-01 | 7870 | UPP/POA | JARAMILLO DÍAZ ALFONSO PATRICIO | CUReI | EQUIPOS INTERFERENCIALES DE MÉXICO, S.A. DE C.V. | 254
UPPMOCL0003 | COLCHON | COLCHON 90X200X5 CM (ANxLAxAL) |  |  |  | 2835.486 | 5101 | 2008-02-01 | 2008-02-01 | 7870 | UPP/POA | JARAMILLO DÍAZ ALFONSO PATRICIO | CUReI | EQUIPOS INTERFERENCIALES DE MÉXICO, S.A. DE C.V. | 254
UPPMOCL0009 | COLCHON | COLCHON DE 200 X 200 X 8 CM AGROMERADO | INTERFERENCIALES |  |  | 7194.1355 | 5101 | 2007-12-07 | 2007-12-07 | 7433 | UPP/POA | JARAMILLO DÍAZ ALFONSO PATRICIO | PERDIDO |  | 254
UPPERCO0001 | COLCHONETA | COLCHONETA DE CAIDA PARA DEPORTE KOREA SPORT | KOREA SPORT | S/N | S/N | 264.5 | 5102 | 2005-10-07 | 2005-10-07 | 4609 | UPP/POA | VARGAS CURIEL SABINO RUBÉN | GIMNASIO | EXIMPOREE S.A. DE C.V. | 77
UPPERCO0002 | COLCHONETA | COLCHONETA DE CAIDA PARA DEPORTE KOREA SPORT | KOREA SPORT | S/N | S/N | 264.5 | 5102 | 2005-10-07 | 2005-10-07 | 4609 | UPP/POA | VARGAS CURIEL SABINO RUBÉN | GIMNASIO | EXIMPOREE S.A. DE C.V. | 77
UPPERCO0003 | COLCHONETA | COLCHONETA DE CAIDA PARA DEPORTE KOREA SPORT | KOREA SPORT | S/N | S/N | 264.5 | 5102 | 2005-10-07 | 2005-10-07 | 4609 | UPP/POA | VARGAS CURIEL SABINO RUBÉN | GIMNASIO | EXIMPOREE S.A. DE C.V. | 77
UPPERCO0004 | COLCHONETA | COLCHONETA DE CAIDA PARA DEPORTE KOREA SPORT | KOREA SPORT | S/N | S/N | 264.5 | 5102 | 2005-10-07 | 2005-10-07 | 4609 | UPP/POA | VARGAS CURIEL SABINO RUBÉN | GIMNASIO | EXIMPOREE S.A. DE C.V. | 77
UPPERCO0005 | COLCHONETA | COLCHONETA DE CAIDA PARA DEPORTE KOREA SPORT | KOREA SPORT | S/N | S/N | 264.5 | 5102 | 2005-10-07 | 2005-10-07 | 4609 | UPP/POA | VARGAS CURIEL SABINO RUBÉN | GIMNASIO | EXIMPOREE S.A. DE C.V. | 77
UPPERCO0006 | COLCHONETA | COLCHONETA DE CAIDA PARA DEPORTE KOREA SPORT | KOREA SPORT | S/N | S/N | 264.5 | 5102 | 2005-10-07 | 2005-10-07 | 4609 | UPP/POA | VARGAS CURIEL SABINO RUBÉN | GIMNASIO | EXIMPOREE S.A. DE C.V. | 77
UPPERCO0007 | COLCHONETA | COLCHONETA DE CAIDA PARA DEPORTE KOREA SPORT | KOREA SPORT | S/N | S/N | 264.5 | 5102 | 2005-10-07 | 2005-10-07 | 4609 | UPP/POA | VARGAS CURIEL SABINO RUBÉN | GIMNASIO | EXIMPOREE S.A. DE C.V. | 77
UPPERCO0008 | COLCHONETA | COLCHONETA DE CAIDA PARA DEPORTE KOREA SPORT | KOREA SPORT | S/N | S/N | 264.5 | 5102 | 2005-10-07 | 2005-10-07 | 4609 | UPP/POA | VARGAS CURIEL SABINO RUBÉN | GIMNASIO | EXIMPOREE S.A. DE C.V. | 77
UPPERCO0009 | COLCHONETA | COLCHONETA DE CAIDA PARA DEPORTE KOREA SPORT | KOREA SPORT | S/N | S/N | 264.5 | 5102 | 2005-10-07 | 2005-10-07 | 4609 | UPP/POA | VARGAS CURIEL SABINO RUBÉN | GIMNASIO | EXIMPOREE S.A. DE C.V. | 77
UPPERCO0010 | COLCHONETA | COLCHONETA DE CAIDA PARA DEPORTE KOREA SPORT | KOREA SPORT | S/N | S/N | 264.5 | 5102 | 2005-10-07 | 2005-10-07 | 4609 | UPP/POA | VARGAS CURIEL SABINO RUBÉN | GIMNASIO | EXIMPOREE S.A. DE C.V. | 77
UPPERCO0011 | COLCHONETA | COLCHONETA DE CAIDA PARA DEPORTE KOREA SPORT | KOREA SPORT | S/N | S/N | 264.5 | 5102 | 2005-10-07 | 2005-10-07 | 4609 | UPP/POA | VARGAS CURIEL SABINO RUBÉN | GIMNASIO | EXIMPOREE S.A. DE C.V. | 77
UPPERCO0012 | COLCHONETA | COLCHONETA DE CAIDA PARA DEPORTE KOREA SPORT | KOREA SPORT | S/N | S/N | 264.5 | 5102 | 2005-10-07 | 2005-10-07 | 4609 | UPP/POA | VARGAS CURIEL SABINO RUBÉN | GIMNASIO | EXIMPOREE S.A. DE C.V. | 77
UPPERCO0013 | COLCHONETA | COLCHONETA DE CAIDA PARA DEPORTE KOREA SPORT | KOREA SPORT | S/N | S/N | 264.5 | 5102 | 2005-10-07 | 2005-10-07 | 4609 | UPP/POA | VARGAS CURIEL SABINO RUBÉN | GIMNASIO | EXIMPOREE S.A. DE C.V. | 77
UPPERCO0014 | COLCHONETA | COLCHONETA DE CAIDA PARA DEPORTE KOREA SPORT | KOREA SPORT | S/N | S/N | 264.5 | 5102 | 2005-10-07 | 2005-10-07 | 4609 | UPP/POA | VARGAS CURIEL SABINO RUBÉN | GIMNASIO | EXIMPOREE S.A. DE C.V. | 77
UPPERCO0015 | COLCHONETA | COLCHONETA DE CAIDA PARA DEPORTE KOREA SPORT | KOREA SPORT | S/N | S/N | 264.5 | 5102 | 2005-10-07 | 2005-10-07 | 4609 | UPP/POA | VARGAS CURIEL SABINO RUBÉN | GIMNASIO | EXIMPOREE S.A. DE C.V. | 77
UPPERCO0016 | COLCHONETA | COLCHONETA DE CAIDA PARA DEPORTE KOREA SPORT | KOREA SPORT | S/N | S/N | 264.5 | 5102 | 2005-10-07 | 2005-10-07 | 4609 | UPP/POA | VARGAS CURIEL SABINO RUBÉN | GIMNASIO | EXIMPOREE S.A. DE C.V. | 77
UPPERCO0017 | COLCHONETA | COLCHONETA DE CAIDA PARA DEPORTE KOREA SPORT | KOREA SPORT | S/N | S/N | 264.5 | 5102 | 2005-10-07 | 2005-10-07 | 4609 | UPP/POA | VARGAS CURIEL SABINO RUBÉN | GIMNASIO | EXIMPOREE S.A. DE C.V. | 77
UPPERCO0018 | COLCHONETA | COLCHONETA DE CAIDA PARA DEPORTE KOREA SPORT | KOREA SPORT | S/N | S/N | 264.5 | 5102 | 2005-10-07 | 2005-10-07 | 4609 | UPP/POA | VARGAS CURIEL SABINO RUBÉN | GIMNASIO | EXIMPOREE S.A. DE C.V. | 77
UPPERCO0019 | COLCHONETA | COLCHONETA DE CAIDA PARA DEPORTE KOREA SPORT | KOREA SPORT | S/N | S/N | 264.5 | 5102 | 2005-10-07 | 2005-10-07 | 4609 | UPP/POA | VARGAS CURIEL SABINO RUBÉN | GIMNASIO | EXIMPOREE S.A. DE C.V. | 77
UPPERCO0020 | COLCHONETA | COLCHONETA DE CAIDA PARA DEPORTE KOREA SPORT | KOREA SPORT | S/N | S/N | 264.5 | 5102 | 2005-10-07 | 2005-10-07 | 4609 | UPP/POA | VARGAS CURIEL SABINO RUBÉN | GIMNASIO | EXIMPOREE S.A. DE C.V. | 77
UPPERCO0021 | COLCHONETA | COLCHONETA DE CAIDA PARA DEPORTE KOREA SPORT | KOREA SPORT | S/N | S/N | 264.5 | 5102 | 2005-10-07 | 2005-10-07 | 4609 | UPP/POA | VARGAS CURIEL SABINO RUBÉN | GIMNASIO | EXIMPOREE S.A. DE C.V. | 77
UPPERCO0022 | COLCHONETA | COLCHONETA DE CAIDA PARA DEPORTE KOREA SPORT | KOREA SPORT | S/N | S/N | 264.5 | 5102 | 2005-10-07 | 2005-10-07 | 4609 | UPP/POA | VARGAS CURIEL SABINO RUBÉN | GIMNASIO | EXIMPOREE S.A. DE C.V. | 77
UPPERCO0023 | COLCHONETA | COLCHONETA DE CAIDA PARA DEPORTE KOREA SPORT | KOREA SPORT | S/N | S/N | 264.5 | 5102 | 2005-10-07 | 2005-10-07 | 4609 | UPP/POA | VARGAS CURIEL SABINO RUBÉN | GIMNASIO | EXIMPOREE S.A. DE C.V. | 77
UPPERCO0024 | COLCHONETA | COLCHONETA DE CAIDA PARA DEPORTE KOREA SPORT | KOREA SPORT | S/N | S/N | 264.5 | 5102 | 2005-10-07 | 2005-10-07 | 4609 | UPP/POA | VARGAS CURIEL SABINO RUBÉN | GIMNASIO | EXIMPOREE S.A. DE C.V. | 77
UPPERCO0025 | COLCHONETA | COLCHONETA DE CAIDA PARA DEPORTE KOREA SPORT | KOREA SPORT | S/N | S/N | 264.5 | 5102 | 2005-10-07 | 2005-10-07 | 4609 | UPP/POA | VARGAS CURIEL SABINO RUBÉN | GIMNASIO | EXIMPOREE S.A. DE C.V. | 77
UPPERCO0026 | COLCHONETA | COLCHONETA DE CAIDA PARA DEPORTE KOREA SPORT | KOREA SPORT | S/N | S/N | 264.5 | 5102 | 2005-10-07 | 2005-10-07 | 4609 | UPP/POA | VARGAS CURIEL SABINO RUBÉN | GIMNASIO | EXIMPOREE S.A. DE C.V. | 77
UPPERCO0027 | COLCHONETA | COLCHONETA DE CAIDA PARA DEPORTE KOREA SPORT | KOREA SPORT | S/N | S/N | 264.5 | 5102 | 2005-10-07 | 2005-10-07 | 4609 | UPP/POA | VARGAS CURIEL SABINO RUBÉN | GIMNASIO | EXIMPOREE S.A. DE C.V. | 77
UPPERCO0028 | COLCHONETA | COLCHONETA DE CAIDA PARA DEPORTE KOREA SPORT | KOREA SPORT | S/N | S/N | 264.5 | 5102 | 2005-10-07 | 2005-10-07 | 4609 | UPP/POA | VARGAS CURIEL SABINO RUBÉN | GIMNASIO | EXIMPOREE S.A. DE C.V. | 77
UPPERCO0029 | COLCHONETA | COLCHONETA DE CAIDA PARA DEPORTE KOREA SPORT | KOREA SPORT | S/N | S/N | 264.5 | 5102 | 2005-10-07 | 2005-10-07 | 4609 | UPP/POA | VARGAS CURIEL SABINO RUBÉN | GIMNASIO | EXIMPOREE S.A. DE C.V. | 77
UPPERCO0030 | COLCHONETA | COLCHONETA DE CAIDA PARA DEPORTE KOREA SPORT | KOREA SPORT | S/N | S/N | 264.5 | 5102 | 2005-10-07 | 2005-10-07 | 4609 | UPP/POA | VARGAS CURIEL SABINO RUBÉN | GIMNASIO | EXIMPOREE S.A. DE C.V. | 77
UPPERCO0031 | COLCHONETA | COLCHONETA DE CAIDA PARA DEPORTE KOREA SPORT | KOREA SPORT | S/N | S/N | 264.5 | 5102 | 2005-10-07 | 2005-10-07 | 4609 | UPP/POA | VARGAS CURIEL SABINO RUBÉN | GIMNASIO | EXIMPOREE S.A. DE C.V. | 77
UPPERCO0032 | COLCHONETA | COLCHONETA DE CAIDA PARA DEPORTE KOREA SPORT | KOREA SPORT | S/N | S/N | 264.5 | 5102 | 2005-10-07 | 2005-10-07 | 4609 | UPP/POA | VARGAS CURIEL SABINO RUBÉN | GIMNASIO | EXIMPOREE S.A. DE C.V. | 77
UPPERCO0033 | COLCHONETA | COLCHONETA DE CAIDA PARA DEPORTE KOREA SPORT | KOREA SPORT | S/N | S/N | 264.5 | 5102 | 2005-10-07 | 2005-10-07 | 4609 | UPP/POA | VARGAS CURIEL SABINO RUBÉN | GIMNASIO | EXIMPOREE S.A. DE C.V. | 77
UPPERCO0034 | COLCHONETA | COLCHONETA DE CAIDA PARA DEPORTE KOREA SPORT | KOREA SPORT | S/N | S/N | 264.5 | 5102 | 2005-10-07 | 2005-10-07 | 4609 | UPP/POA | VARGAS CURIEL SABINO RUBÉN | GIMNASIO | EXIMPOREE S.A. DE C.V. | 77
UPPERCO0035 | COLCHONETA | COLCHONETA DE CAIDA PARA DEPORTE KOREA SPORT | KOREA SPORT | S/N | S/N | 264.5 | 5102 | 2005-10-07 | 2005-10-07 | 4609 | UPP/POA | VARGAS CURIEL SABINO RUBÉN | GIMNASIO | EXIMPOREE S.A. DE C.V. | 77
UPPERCO0036 | COLCHONETA | COLCHONETA DE CAIDA PARA DEPORTE KOREA SPORT | KOREA SPORT | S/N | S/N | 264.5 | 5102 | 2005-10-07 | 2005-10-07 | 4609 | UPP/POA | VARGAS CURIEL SABINO RUBÉN | GIMNASIO | EXIMPOREE S.A. DE C.V. | 77
UPPERCO0037 | COLCHONETA | COLCHONETA DE CAIDA PARA DEPORTE KOREA SPORT | KOREA SPORT | S/N | S/N | 264.5 | 5102 | 2005-10-07 | 2005-10-07 | 4609 | UPP/POA | VARGAS CURIEL SABINO RUBÉN | GIMNASIO | EXIMPOREE S.A. DE C.V. | 77
UPPERCO0038 | COLCHONETA | COLCHONETA DE CAIDA PARA DEPORTE KOREA SPORT | KOREA SPORT | S/N | S/N | 264.5 | 5102 | 2005-10-07 | 2005-10-07 | 4609 | UPP/POA | VARGAS CURIEL SABINO RUBÉN | GIMNASIO | EXIMPOREE S.A. DE C.V. | 77
UPPERCO0039 | COLCHONETA | COLCHONETA DE CAIDA PARA DEPORTE KOREA SPORT | KOREA SPORT | S/N | S/N | 264.5 | 5102 | 2005-10-07 | 2005-10-07 | 4609 | UPP/POA | VARGAS CURIEL SABINO RUBÉN | GIMNASIO | EXIMPOREE S.A. DE C.V. | 77
UPPERCO0040 | COLCHONETA | COLCHONETA DE CAIDA PARA DEPORTE KOREA SPORT | KOREA SPORT | S/N | S/N | 264.5 | 5102 | 2005-10-07 | 2005-10-07 | 4609 | UPP/POA | VARGAS CURIEL SABINO RUBÉN | GIMNASIO | EXIMPOREE S.A. DE C.V. | 77
UPPERCO0041 | COLCHONETA | COLCHONETA DE CAIDA PARA DEPORTE KOREA SPORT | KOREA SPORT | S/N | S/N | 264.5 | 5102 | 2005-10-07 | 2005-10-07 | 4609 | UPP/POA | VARGAS CURIEL SABINO RUBÉN | GIMNASIO | EXIMPOREE S.A. DE C.V. | 77
UPPERCO0042 | COLCHONETA | COLCHONETA DE CAIDA PARA DEPORTE KOREA SPORT | KOREA SPORT | S/N | S/N | 264.5 | 5102 | 2005-10-07 | 2005-10-07 | 4609 | UPP/POA | VARGAS CURIEL SABINO RUBÉN | GIMNASIO | EXIMPOREE S.A. DE C.V. | 77
UPPERCO0043 | COLCHONETA | COLCHONETA DE CAIDA PARA DEPORTE KOREA SPORT | KOREA SPORT | S/N | S/N | 264.5 | 5102 | 2005-10-07 | 2005-10-07 | 4609 | UPP/POA | VARGAS CURIEL SABINO RUBÉN | GIMNASIO | EXIMPOREE S.A. DE C.V. | 77
UPPERCO0044 | COLCHONETA | COLCHONETA DE CAIDA PARA DEPORTE KOREA SPORT | KOREA SPORT | S/N | S/N | 264.5 | 5102 | 2005-10-07 | 2005-10-07 | 4609 | UPP/POA | VARGAS CURIEL SABINO RUBÉN | GIMNASIO | EXIMPOREE S.A. DE C.V. | 77
UPPERCO0045 | COLCHONETA | COLCHONETA DE CAIDA PARA DEPORTE KOREA SPORT | KOREA SPORT | S/N | S/N | 264.5 | 5102 | 2005-10-07 | 2005-10-07 | 4609 | UPP/POA | VARGAS CURIEL SABINO RUBÉN | GIMNASIO | EXIMPOREE S.A. DE C.V. | 77
UPPERCO0046 | COLCHONETA | COLCHONETA DE CAIDA PARA DEPORTE KOREA SPORT | KOREA SPORT | S/N | S/N | 264.5 | 5102 | 2005-10-07 | 2005-10-07 | 4609 | UPP/POA | VARGAS CURIEL SABINO RUBÉN | GIMNASIO | EXIMPOREE S.A. DE C.V. | 77
UPPERCO0047 | COLCHONETA | COLCHONETA DE CAIDA PARA DEPORTE KOREA SPORT | KOREA SPORT | S/N | S/N | 264.5 | 5102 | 2005-10-07 | 2005-10-07 | 4609 | UPP/POA | VARGAS CURIEL SABINO RUBÉN | GIMNASIO | EXIMPOREE S.A. DE C.V. | 77
UPPERCO0048 | COLCHONETA | COLCHONETA DE CAIDA PARA DEPORTE KOREA SPORT | KOREA SPORT | S/N | S/N | 264.5 | 5102 | 2005-10-07 | 2005-10-07 | 4609 | UPP/POA | VARGAS CURIEL SABINO RUBÉN | GIMNASIO | EXIMPOREE S.A. DE C.V. | 77
UPPERCO0049 | COLCHONETA | COLCHONETA DE CAIDA PARA DEPORTE KOREA SPORT | KOREA SPORT | S/N | S/N | 264.5 | 5102 | 2005-10-07 | 2005-10-07 | 4609 | UPP/POA | VARGAS CURIEL SABINO RUBÉN | GIMNASIO | EXIMPOREE S.A. DE C.V. | 77
UPPERCO0050 | COLCHONETA | COLCHONETA DE CAIDA PARA DEPORTE KOREA SPORT | KOREA SPORT | S/N | S/N | 264.5 | 5102 | 2005-10-07 | 2005-10-07 | 4609 | UPP/POA | VARGAS CURIEL SABINO RUBÉN | GIMNASIO | EXIMPOREE S.A. DE C.V. | 77
UPPERCO0051 | COLCHONETA | COLCHONETA DE CAIDA PARA DEPORTE KOREA SPORT | KOREA SPORT | S/N | S/N | 264.5 | 5102 | 2005-10-07 | 2005-10-07 | 4609 | UPP/POA | VARGAS CURIEL SABINO RUBÉN | GIMNASIO | EXIMPOREE S.A. DE C.V. | 77
UPPERCO0052 | COLCHONETA | COLCHONETA DE CAIDA PARA DEPORTE KOREA SPORT | KOREA SPORT | S/N | S/N | 264.5 | 5102 | 2005-10-07 | 2005-10-07 | 4609 | UPP/POA | VARGAS CURIEL SABINO RUBÉN | GIMNASIO | EXIMPOREE S.A. DE C.V. | 77
UPPMQCF0001 | COLECTOR DE FRACCIONES | COLESTOR DE FRACCIONES CON CARRUSEL DE 80 TUBOS PARA CROMATÓGRAFO DE BAJA PRESIÓN | BIORAD | 2110 |  | 28770.0445 | 5207 | 2008-03-03 | 2008-03-03 | 5911 | UPP/SEMARNAT | TÉLLEZ JURADO ALEJANDRO | OFICINA | ING. MUGUEL ANGEL BOJÓRQUEZ MARTÍNEZ | 46
UPPMQCA0001 | COLUMNA | COLUMNA EMPACADA DE ACERO INOXIDABLE DE 30 PIES DE LARGO X 1/8" DE DIÁMETRO EMPACADA CON HAYES EPDB 100/120 MALLAS EN ROLLO DE 5 PULGADAS |  |  |  | 3795 | 5207 | 2008-02-28 | 2008-02-28 | 11329 | UPP/FOMIX | CADENA RAMÍREZ ARTURO | OFICINA | ALLTECH Y APLIED SCIENCE PARA MÉXICO, S.A. DE C.V. | 250
UPPMQCA0002 | COLUMNA | COLUMNA EMPACADA DE ACERO INOXIDABLE DE 30 PIES DE LARGO X 1/8" DE DIÁMETRO EMPACADA CON HAYES EPDB 100/120 MALLAS EN ROLLO DE 5 PULGADAS |  |  |  | 15802.73 | 5207 | 2009-03-20 | 2009-03-20 | 4145 | UPP/PROMEP | NOVOA ESPINOSA JOSÉ | LABORATORIO DE BIOINSTRUMENTACIÓN | ATIQ, S.A. DE C.V. | 122
UPPEMCO0001 | COLLARIN CERVICAL | COLLARIN CERVICAL DE THOMAS | S/N | S/N | S/N | 173.65 | 5401 | 2004-08-17 | 2004-08-17 | 128893 | UPP/POA | SACAL ORTÍZ MERCEDES | SERVICIO MÉDICO | MANGUERAS, HERRAMIENTAS Y EQUIPOS, S.A. DE C.V. | 262
UPPMQCO0001 | COMPRESOR | COMPRESOR DE 50 LTS .2 HP | TRUPPER | COPM-50L | S/N | 2300 | 5207 | 2004-02-12 | 2004-02-12 | 37229 | GOBIERNO DEL ESTADO | REYES BARRERA ÁLVARO | INTENDENCIA | CASA TELLERÍA, S.A. DE C.V. | 38
UPPMQCO0002 | COMPRESOR | COMPRESOR DE AIRE 7 HP 60 GAL | SANBORN |  | B51-A24-BOV1 | 5000 | 5501 | 2007-04-24 | 2007-04-24 | 74D0053665 | UPP/SEMARNAT | TÉLLEZ JURADO ALEJANDRO | LABORATORIO DE MICROBIOLOGÍA MOLECULAR | HOME DEPOT MÉXICO, S. DE R.L. DE C.V. | 46
UPPMQCO0004 | COMPRESOR | COMPRESOR 0.5 HP. 1E40 LTS. MCA EVA PZ. | EVA |  |  | 2895.7 | 5207 | 2008-04-08 | 2008-04-08 | 171350 | UPP/POA | VENTURA HERNÁNDEZ JAVIER | OFICINA SITE-1 | MANGUERAS, HERRAMIENTAS Y EQUIPOS, S.A. DE C.V. | 257
UPPMQCO0008 | COMPRESOR | COMPRESOR DE AIRE ECONÓMICO CON TANQUE DE ALMACENAMIENTO TIPO DOG DE 2 GALONES, PRODUCE 5 PIES CÚBICOS, AIRE/MIN. USO CONTINUO, PRESIÓN MAXIMA DE 126 PSI 2 HP 115 V Y 12-13 AMP. | TOOLCRAAFT |  |  | 5290 | 5205 | 2009 | 2009-10-15 | 4480 | UPP/PROMEP | MEDINA MORENO SERGIO ALEJANDRO | LABORATORIO DE LAS BIORREACCIONES | ATIQ, S.A. DE C.V. | 121
UPPMQCO0005 | COMPRESOR (BOMBAS) | MOTOBOMBA DOM. 1/2 HP EVANS | EVANS | 1HME025 | 11-0405-36360 | 1040.6925 | 5207 | 2008-06-19 | 2008-06-19 | 174059 | UPP/POA | AHUMADA MEDINA ALBINO | INVERNADERO |  | 35
UPPMQCO0006 | COMPRESOR (BOMBAS) | MOTOBOMBA DOM. 1/2 HP EVANS | EVANS | 2HME050 | 11-04008-57369 D008 | 1040.6925 | 5207 | 2008-06-19 | 2008-06-19 | 174059 | UPP/POA | AHUMADA MEDINA ALBINO | INVERNADERO |  | 35
UPPECMC0001 | COMPUTADORA MAC | COMPUTADORA MAC G5 2.0 GHZ LCD 512 MB 250 GB SUPERDRIVE | APPLE | A1076 | QP53603GSDZ | 23632.5 | 5206 | 2005-09-26 | 2005-09-26 | 7559 | UPP/POA | ESMERADO SERRANO LIZETH MONTSERRAT | AULA NO. A 07 | APPLEHOUSE DE MÉXICO, S.A. DE C.V. | 67
UPPECMC0002 | COMPUTADORA MAC | COMPUTADORA IMAC 20 LCD 2GHZ RAM 512 MB SUPERDRIVE 250 GB | APPLE | SUPERDRIVE | W86068TFU2P | 24495 | 5206 | 2006-03-29 | 2006-03-29 | 7936 | UPP/PROMEP | ARANA CUENCA AINHOA | OFICINA CASA ROJA | APPLEHOUSE DE MÉXICO, S.A. DE C.V. | 2
UPPECMC0003 | COMPUTADORA MAC | COMPUTADORA MACBOOK PRO 15.4 A 2.33 GHZ, 120 GB DISCO DURO CON MOUSE INALAMBRICO | APPLE |  | W86462UXW0H | 33580 | 5206 | 2007-01-09 | 2007-01-09 | 9114 | UPP/PROMEP | TORRES ROBLES RAFAEL | OFICINA |  | 16
UPPECMC0004 | COMPUTADORA MAC | COMPUTADORA IMAC 24 PULGADAS, 2.66Z CORE DUO DE INTEL A 2.66GHZ, 4GB DE MEM 9400 MEMORIA, DISCO DURO DE 640GB, SUPER DRIVE DE DOBLE CAPA A 8X PLACA GRAFICA NVIDA GEFORCE, INCLUIDOS EL TECLADO Y RATON | APPLE | IMAC |  | 22195 | 5206 | 2009-04-23 | 2009-04-23 | 11265 | UPP/PROMEP | MERCADO FLORES YURIDIA | CASA ROJA | APPLEHOUSE DE MÉXICO, S.A. DE C.V. | 236
UPPECMC0005 | COMPUTADORA MAC | MACBOOK 13", ALUMINIO, CORE 2 DUO DE INTEL A 2.4 GHZ, 4 GB 1066MHZ DDR3 SDRAM 2 X 2 GB, 250GB SERIAL ATA DRIVE @ 5400RPM, SUPER DRIVE 8 X (DVD+- DL/DVD+-RW/CD-RW) TECLADO (ESPANOL) & GUIA DE USUARIO I WORK 09 PREINSTALADO (VERSION ESPAÑOLA) ADAPTADOR DE MINI DISPLAY PORT A VGA, MANDO APPLE REMOTE, MODEM USB DE APPLE, ACCESSORY KIT | APPLE | MACBOOK |  | 28520 | 5206 | 2009-04-23 | 2009-04-23 | 11264 | UPP/PROMEP | ORDAZ OLIVER JESUS PATRICIO | OFICINA | APPLEHOUSE DE MÉXICO, S.A. DE C.V. | 217
UPPECLT0001 | COMPUTADORA PORTATIL | LAPTOP PROCESADOR INTEL PENTIUM4 DE 2.8 GHZ, MEMORIA CACHE INTEGRADA DE 512 KB, DISCO DURA DE 60 GB (4200 RPM) MEMORIA DDR DE 512 MB (2X256), DVD-ROM Y CD-RW (COMBO), MODEM MINI PCI 56K ITU V.92, TARJETA DE RED INALÁMBRICA, MOUSE DISPOSITIVO APUNTADOR TOUCHPAD, AUDIO AC LINK, PANTALLA TFT/XGA DE 15" CIB RESOLUCIÓN DE 1024X768, BATERIA LI-LON DE 8 CELULAS, S.O. WINDOWS XP PROFESIONAL, UNIDAD DE DISQUETE DE 1.44MB, RANUARAS DE EXPANSIÓN 1 TARJETA PARA RANURA TIPO II CON SOPORTE PARA 32 Y 16 BITS, INTERFACE 3 USB 2.0, IEEE1394, IR, S-VIDEO, PARALELO, RJ-45/RJ-11, VGA, BUS DE SISTEMA DE 533MHZ, GRÁFICOS DE 4X AGP 3D MOBILITY RADEON CON 32 MB DE MEMORIA, TECLADO CON BOTONES DE ACCESO FACIL A INTERNET Y MULTIMEDIA, COLOR CARBON CON DETALLES EN PLATEADO | HEWLETT PACKARD | NX9010 | CNF3472ZH0 | 26798.43 | 5206 | 2003-12-03 | 2003-12-03 | 15823 | GOBIERNO DEL ESTADO | ROMERO GARRIDO EVERT DANIEL | OFICINA SITE-1 | SITECSA DE HIDALGO, S.A. DE C.V. | 114
UPPECLT0002 | COMPUTADORA PORTATIL | COMPUTADORA PORTÁTIL (LAP-TOP) PROCESADOR INTEL PENTIUM 4 DE 2.8 GHZ, MEMORIA CACHE INTEGRADO DE 512 KB, DISCO DURO IDE DE 60 GB ( 4200RPM), MEMORIA D DR DE 512 MB ( 2 X 256 ), DVD-ROM Y CD-RW ( COMBO ), MODEM MINI PCI 56K ITU V.92, TARJETA DE RED ALAMBRICA ETHERNET 10/100 PARA CONECTORES RJ-45, MOUSE DISPOSITIVO APUNTADOR TOUCHPAD, AUDIO AC LINK, PANTALLA TFT/XGA DE 15” CON RESOLUCIÓN DE 1024 X 768, BATERIA LI-LON DE 8 O 9 CELULAS DE 1 1/2 HORAS, SISTEMA OPERATIVO MICROSOFT WINDOWS XP PROFESIONAL, UNIDAD DE DISQUETE DE 1.44 MB, RANURAS DE EXPANSIÓN 1 TARJETA PARA RANURA TIPO II CON SOPORTE PARA 32 Y 16 BITS, INTERFACE 3 USB 2.0, IEEE1394, IR, S-VIDEO, PARALELO, RJ-45/RJ-11, VGA, BUS DE SISTEMA DE 533 MHZ, GRÁFICOS DE 4X AGP 3D MOBILITY RADEON CON 32 MB DE MEMORIA, TECLADO CON BOTONES DE ACCESO FÁCIL A INTERNET Y MULTIMEDIA, MALETÍN ESTUCHE ORIGINAL EN PIEL. | HEWLETT PACKARD | AMC20493 | CNF414019W | 21641.45 | 5206 | 2004-05-25 | 2004-05-25 | 1211 | GOBIERNO DEL ESTADO | HERNÁNDEZ ORTÍZ BENJAMÍN | OFICINA IMPRESIONES | INFORMATICA Y OFICINAS, S.A. DE C.V. | 171
UPPECLT0003 | COMPUTADORA PORTATIL | COMPUTADORA PORTATIÑ PROCESADOR CELERON A 2,9 GHZ, WIN XP HOME, CACHE DE256KB, BUS DE 533 MHZ, PANTALLA DE 15.4" "WXGA(1280X800)TFT,VIDEO ATI RADEON 345512MB DE MEMORIADDR,40GB DE D.DURO,COMBO DVD/CD-RW,--FLOPPY 3,5"EXTERNO USB,RANURA PARA MEMORY STICK,NOR-TON INTERNET SECURITY 90 DIAS,OFFICE OEM ACAD 2003 PRO. CON UNIDAD EXTERNA DE DISCO 3 1/2 " SERIE 50341462 | SONY VAIO | CELERON | S013802659J | 22522.75 | 5206 | 2005-04-08 | 2005-04-08 | D2306 | UPP/POA | VEGA GALINDO FELIPE | OFICINA RECURSOS HUMANOS | MAC COMPUTADORAS, S.A. DE C.V. | 45
UPPECLT0004 | COMPUTADORA PORTATIL | COMPUTADORA PORTATIÑ PROCESADOR CELERON A 2,9 GHZ, WIN XP HOME, CACHE DE256KB, BUS DE 533 MHZ, PANTALLA DE 15.4" "WXGA(1280X800)TFT,VIDEO ATI RADEON 345512MB DE MEMORIADDR,40GB DE D.DURO,COMBO DVD/CD-RW,--FLOPPY 3,5"EXTERNO USB,RANURA PARA MEMORY STICK,NOR-TON INTERNET SECURITY 90 DIAS,OFFICE OEM ACAD 2003 PRO. CON UNIDAD EXTERNA DE DISCO 3 1/2 " SERIE 50341461 | SONY VAIO | CELERON | S013804381D | 22522.75 | 5206 | 2005-04-08 | 2005-04-08 | D2306 | UPP/POA | VENTURA HERNÁNDEZ JAVIER | BODEGA DE CÓMPUTO I | MAC COMPUTADORAS, S.A. DE C.V. | 257
UPPECLT0005 | COMPUTADORA PORTATIL | COMPUTADORA PORTATIL PROCESADOR M-715 A 1.56GHZ,WIN XP HOME,CACHE DE 1 MB,BUS DE 533MHZ, --PANTALLA DE 14,1"TFT(1280X800)TFT,VIDEO ATI 64 MB(COMPRAR)512MB DE MEMORIADDR,40GB DE D.DURO,COMBO DVD/CD-RW,--FLOPPY 3,5"EXTERNO USB,RANURA PARA MEMORY STICK,NOR-TON INTERNET SECURITY 90 DIAS,OFFICE OEM ACAD 2003 PRO. CON UNIDAD EXTERNA DE DISCO 3 1/2 " SERIE 50341460 | SONY VAIO | CENTRINO | S014001677B | 27025 | 5206 | 2005-04-08 | 2005-04-08 | D2306 | UPP/POA | VEGA GALINDO FELIPE | OFICINA CONTABILIDAD | MAC COMPUTADORAS, S.A. DE C.V. | 45
UPPECLT0006 | COMPUTADORA PORTATIL | PROCESADOR INTEL CELERON 1.5 GIGAHERTZ, BUS 400 MHZ, PANTALLA TFT/GA DE 15.0 PULGADAS CON RESOLUCIÓN DE 1024 X 768 PIXELES, VALOCIDAD DE MEMORIA RAM DDR 400, MEMORIA 512 MB MODEM 56 KBPS DE ALTA VELOCIDAD, BATERÍA LITHIUM-ION DE 6 CÉLULAS, DISCO DURO 40 GB, UNIDAD DE DISCO FLEXIBLE 3 1/2 INTERNO DE 1.44 MB, RANURA PARA MEMORY STICK COMPATIBLE CON TARJETA MEMORY STICK, MEMORY STICK PRO Y MEMORUY STICK DUO DVD CD READER WRITER, CD-RW/DVD-ROM (R-ESCRITURA 24X; RW-ESCRITURA 10X; DVD-LECTURA 8X; CD-LECTURA 24X), TECLADO CON BOTONES DE ACCESO FÁCIL A INTERNET Y MULTIMEDIA, PUERTOS DE COMUNICACIÓN, 2 USBS 2.0, VGA, RJ-45, RJ-11 Y PUERTOS PARA MICRÓFONO Y AUDIFONOS, MOUSE, DISPOSITIVO APUNTADOR TOUCHPAD CON SCROLL DE 2 VÍAS INTERFACE DE RED ALÁMBRICA INTEGRADA:ETHERNET, RED INALÁMBRICA INTEGRADA | ACER | TRAVEL MATE 2413LCI | LXTAC0602353405142KS00 | 15569.99 | 5206 | 2005-10-24 | 2005-10-24 | 1295 | UPP/POA | HERNÁNDEZ ORTÍZ BENJAMÍN | OFICINA IMPRESIONES | LUZ ELENA MOTILLA MANCILLA | 171
UPPECLT0007 | COMPUTADORA PORTATIL | PROCESADOR INTEL CELERON 1.5 GIGAHERTZ, BUS 400 MHZ, PANTALLA TFT/GA DE 15.0 PULGADAS CON RESOLUCIÓN DE 1024 X 768 PIXELES, VALOCIDAD DE MEMORIA RAM DDR 400, MEMORIA 512 MB MODEM 56 KBPS DE ALTA VELOCIDAD, BATERÍA LITHIUM-ION DE 6 CÉLULAS, DISCO DURO 40 GB, UNIDAD DE DISCO FLEXIBLE 3 1/2 INTERNO DE 1.44 MB, RANURA PARA MEMORY STICK COMPATIBLE CON TARJETA MEMORY STICK, MEMORY STICK PRO Y MEMORUY STICK DUO DVD CD READER WRITER, CD-RW/DVD-ROM (R-ESCRITURA 24X; RW-ESCRITURA 10X; DVD-LECTURA 8X; CD-LECTURA 24X), TECLADO CON BOTONES DE ACCESO FÁCIL A INTERNET Y MULTIMEDIA, PUERTOS DE COMUNICACIÓN, 2 USBS 2.0, VGA, RJ-45, RJ-11 Y PUERTOS PARA MICRÓFONO Y AUDIFONOS, MOUSE, DISPOSITIVO APUNTADOR TOUCHPAD CON SCROLL DE 2 VÍAS INTERFACE DE RED ALÁMBRICA INTEGRADA:ETHERNET, RED INALÁMBRICA INTEGRADA | ACER | TRAVEL MATE 2413LCI | LXTAC060235340516EKS00 | 15569.99 | 5206 | 2005-10-24 | 2005-10-24 | 1295 | UPP/POA | LUNA CRUZ DAVID | OFICINA SITE-1 | LUZ ELENA MOTILLA MANCILLA | 260
UPPECLT0008 | COMPUTADORA PORTATIL | PROCESADOR INTEL CELERON 1.5 GIGAHERTZ, BUS 400 MHZ, PANTALLA TFT/GA DE 15.0 PULGADAS CON RESOLUCIÓN DE 1024 X 768 PIXELES, VALOCIDAD DE MEMORIA RAM DDR 400, MEMORIA 512 MB MODEM 56 KBPS DE ALTA VELOCIDAD, BATERÍA LITHIUM-ION DE 6 CÉLULAS, DISCO DURO 40 GB, UNIDAD DE DISCO FLEXIBLE 3 1/2 INTERNO DE 1.44 MB, RANURA PARA MEMORY STICK COMPATIBLE CON TARJETA MEMORY STICK, MEMORY STICK PRO Y MEMORUY STICK DUO DVD CD READER WRITER, CD-RW/DVD-ROM (R-ESCRITURA 24X; RW-ESCRITURA 10X; DVD-LECTURA 8X; CD-LECTURA 24X), TECLADO CON BOTONES DE ACCESO FÁCIL A INTERNET Y MULTIMEDIA, PUERTOS DE COMUNICACIÓN, 2 USBS 2.0, VGA, RJ-45, RJ-11 Y PUERTOS PARA MICRÓFONO Y AUDIFONOS, MOUSE, DISPOSITIVO APUNTADOR TOUCHPAD CON SCROLL DE 2 VÍAS INTERFACE DE RED ALÁMBRICA INTEGRADA:ETHERNET, RED INALÁMBRICA INTEGRADA | ACER | TRAVEL MATE 2413LCI | LXTAC06023534050E4KS00 | 15569.99 | 5206 | 2005-10-24 | 2005-10-24 | 1295 | UPP/POA | HERNÁNDEZ ORTÍZ BENJAMÍN | OFICINA IMPRESIONES | LUZ ELENA MOTILLA MANCILLA | 171
UPPECLT0009 | COMPUTADORA PORTATIL | PROCESADOR INTEL CELERON 1.5 GIGAHERTZ, BUS 400 MHZ, PANTALLA TFT/GA DE 15.0 PULGADAS CON RESOLUCIÓN DE 1024 X 768 PIXELES, VALOCIDAD DE MEMORIA RAM DDR 400, MEMORIA 512 MB MODEM 56 KBPS DE ALTA VELOCIDAD, BATERÍA LITHIUM-ION DE 6 CÉLULAS, DISCO DURO 40 GB, UNIDAD DE DISCO FLEXIBLE 3 1/2 INTERNO DE 1.44 MB, RANURA PARA MEMORY STICK COMPATIBLE CON TARJETA MEMORY STICK, MEMORY STICK PRO Y MEMORUY STICK DUO DVD CD READER WRITER, CD-RW/DVD-ROM (R-ESCRITURA 24X; RW-ESCRITURA 10X; DVD-LECTURA 8X; CD-LECTURA 24X), TECLADO CON BOTONES DE ACCESO FÁCIL A INTERNET Y MULTIMEDIA, PUERTOS DE COMUNICACIÓN, 2 USBS 2.0, VGA, RJ-45, RJ-11 Y PUERTOS PARA MICRÓFONO Y AUDIFONOS, MOUSE, DISPOSITIVO APUNTADOR TOUCHPAD CON SCROLL DE 2 VÍAS INTERFACE DE RED ALÁMBRICA INTEGRADA:ETHERNET, RED INALÁMBRICA INTEGRADA | ACER | TRAVEL MATE 2413LCI | LXTAC060235340515BKS00 | 15569.99 | 5206 | 2005-10-24 | 2005-10-24 | 1295 | UPP/POA | HERNÁNDEZ ORTÍZ BENJAMÍN | OFICINA IMPRESIONES | LUZ ELENA MOTILLA MANCILLA | 171
UPPECLT0010 | COMPUTADORA PORTATIL | COMPUTADORA PORTATIL HP NX6710 PROCESADOR INTEL CORE DUO 1.8 GHZ, FSB 667 CACHE L2, MEMORIA RAM DE 1 GB DDR II, DISCO DURO DE 120 GB, PANTALLA DE 15.4" TFT/XGA, DVD/RW, 4 PUERTOS USB, TARJETA DE RED INALAMBRICA PRO WIRELESS, LECTOR 5 EN 1 | HEWLETT PACKARD | NX6710 | CNU717160W | 15000 | 5206 | 2007-06-27 | 2007-06-27 | 1403 | UPP/FOMIX | LUCHO CONSTANTINO CARLOS ALEXANDER | LABORATORIO DE BIOTECNOLOGÍA AMBIENTAL | SOLTIC, S.A. DE C.V. | 3
UPPECLT0011 | COMPUTADORA PORTATIL | LAPTOP DV1335 | HEWLETT PACKARD | 1335 |  | 18698.05 | 5206 | 2006-04-03 | 2006-04-03 | 46753 | UPP/PROMEP | SIMANCAS ACEVEDO ERIC | GALERÓN II | NUEVA WAL MART DE MÉXICO, S. DE R.L. DE C.V. | 44
UPPECLT0012 | COMPUTADORA PORTATIL | LAPTOP 6120PENTIUM I.8 MHZ, DISCO DURO 80 GB RAM 1GB DVD+RW | APPLE | 6120 |  | 19780 | 5206 | 2006-03-27 | 2006-03-27 | 7943 | UPP/PROMEP | SILVA CASTILLO ARMANDO | OFICINA EDIFICIO DOCENCIA | APPLEHOUSE DE MÉXICO, S.A. DE C.V. | 43
UPPECLT0013 | COMPUTADORA PORTATIL | LAPTOP 6120PENTIUM I.8 MHZ, DISCO DURO 80 GB RAM 1GB DVD+RW | PENTIOM | 6120 | CNU61107F8 | 22195 | 5206 | 2006-04-19 | 2006-04-19 | 679 | UPP/PROMEP | TÉLLEZ JURADO ALEJANDRO | OFICINA | SOLTIC, S.A. DE C.V. | 46
UPPECLT0014 | COMPUTADORA PORTATIL | COMPUTADORA INTEL PENTIMUN M725, 512 EN RAM, DISCO DURO DE 60 GB, BOCINAS | ACER | TRAVEL MATE 461 | LXTAK0508954110060EM00 | 11350 | 5206 | 2006-05-17 | 2006-05-17 | 771 | UPP/POA | VALDIVIESO RODRÍGUEZ MIGUEL ÁNGEL | OFICINA COMUNICACIÓN | SOLTIC, S.A. DE C.V. | 87
UPPECLT0015 | COMPUTADORA PORTATIL | COMPUTADORA PORTATIL PROCESADOR INTEL P4 HT DE 3.06 GHZ, PANTALLA 15", RAM512 MB, DISCO DURO DE 80 GB | GATEWAY | 7330GZ | N3457C1040072 | 17825 | 5206 | 2006-10-20 | 2006-10-20 | 207 | UPP/PROMEP | MARTÍNEZ MIRELES JOSUÉ ROMÁN | GALERÓN I | BENJAMIN URIBE FERNANDEZ | 152
UPPECLT0016 | COMPUTADORA PORTATIL | COMPUTADORA PORTATIL HP NX6320 PROCESADOR INTEL CORE DUO T2400 (1.83 GHZ FSB667 CACHE L2) MEMORIA RAM DE 1 GB DDR II 533MHZ EXP. A 4 GB, DISCO DURO DE 100 GB, PANTALLA DE 15", CON MALETIN | HEWLETT PACKARD | NX6320 | CNU6342CTT | 18995 | 5206 | 2006-10-25 | 2006-10-25 | 368 | UPP/PROMEP | ANDRADE LÓPEZ LUZ ELVIRA | OFICINA EDIFICIO DOCENCIA | SOLTIC, S.A. DE C.V. | 84
UPPECLT0017 | COMPUTADORA PORTATIL | COMPUTADORA PORTATIL HP NX3117 PRESARIO BUSINESS PORCESADOR SEMPRON 1.8 GHZ, FSB 667 CACHE L MEMORIA RAM DE 512 DDR, DISCO DURO DE 60 GB, PANTALLA DE 14" TFT/XGA/, DVD-RW, 3 PUERTOS USB, TARJETA DE RED INALAMBRICA, , MALETIN DE NYLON PARA NOTEBOOK DE 15" | HEWLETT PACKARD | NX3117 | CNL1F35127 | 10850 | 5206 | 2006-11-07 | 2006-11-07 | 397 | UPP/PROMEP | ÁLVAREZ GARCÍA ROCÍO | COORDINACIÓN DE BIOTECNOLOGÍA | SOLTIC, S.A. DE C.V. | 13
UPPECLT0018 | COMPUTADORA PORTATIL | COMPUTADORA PORTATIL HP NX6320 PROCESADOR INTEL CORE DUO T2400 (1.83 GHZ FSB667 CACHE L2) MEMORIA RAM DE 1 GB DDR II 533MHZ EXP. A 4 GB, DISCO DURO DE 100 GB, PANTALLA DE 15", CON MALETIN | HEWLETT PACKARD | NX6320 | CNU63428QG | 19945 | 5206 | 2006-11-10 | 2006-11-10 | 412 | UPP/PROMEP | ELIZALDE NAVA CLODOALDO | TALLER METAL-MECÁNICO | SOLTIC, S.A. DE C.V. | 166
UPPECLT0019 | COMPUTADORA PORTATIL | COMPUTADORA PORTATIL TOSHIBA TECRA SP/202 PROCESADOR INTEL COREDUO 1.8 GHZ, FSB 667 CACHE L2 MEMORIA RAM DE 1 GB EXP A 4 GB, DISCO DURO DE 100 GB PANTALLA DE 15.4", DVD-RW SUPERMULTI DE DOBLE CAPA, 4 PUERTOS USB, 2.0 WI-FI RED INALAMBRICA | TOSHIBA | TECRA SP/202 | 56123171Q | 22000 | 5206 | 2006-11-07 | 2006-11-07 | 398 | UPP/PROMEP | LUGO VILLEDA LUIS IVÁN | OFICINA EDIFICIO DOCENCIA | SOLTIC, S.A. DE C.V. | 29
UPPECLT0020 | COMPUTADORA PORTATIL | COMPUTADORA PORTATIL MACBOOK PRO 15.4, 2.06 HGZ, 512 MB, DISCO DURO DE 80 GB, MOUSE INALABRICO | MAC |  |  | 27312.5 | 5206 | 2006-10-20 | 2006-10-20 | 8373 | UPP/POA | MAQUEDA GÁLVEZ ALMA PATRICIA | OFICINA EDIFICIO DOCENCIA | APPLEHOUSE DE MÉXICO, S.A. DE C.V. | 30
UPPECLT0021 | COMPUTADORA PORTATIL | COMPUTADORA PORTATIL HP NX6320 PROCESADOR INTEL CORE DUO T2400 (1.83 GHZ FSB667 CACHE L2) MEMORIA RAM DE 1 GB DDR II 533MHZ EXP. A 4 GB, DISCO DURO DE 100 GB, PANTALLA DE 15", CON MALETIN | HEWLETT PACKARD | NX6320 | CNU6381DSC | 19945 | 5206 | 2006-11-15 | 2006-11-15 | 417 | UPP/PROMEP | FERNÁNDEZ SALAS JORGE ALFREDO | OFICINA ADMINISTRACIÓN | SOLTIC, S.A. DE C.V. | 17
UPPECLT0022 | COMPUTADORA PORTATIL | COMPUTADORA PORTATIL TOSHIBA SATELITE SP-381 (PSMA1U-00E00D) PROCESADOR INTEL CORE DUO T2400 A 1.83GHZ, | TOSHIBA | SP-381 | 46170261K | 17908.8 | 5206 | 2006-11-10 | 2006-11-10 | 466 | UPP/PROMEP | ROLDÁN PUERTAS JESÚS | OFICINA CONTRALORÍA INTERNA | SOLTIC, S.A. DE C.V. | 24
UPPECLT0023 | COMPUTADORA PORTATIL | COMPUTADORA ACER ASPIRE 5004 WL | ACER | ASPIRE | COXPP01008 | 14499 | 5206 | 2006-11-24 | 2006-11-24 | 0128-A-000011605 | UPP/PROMEP | BAUTISTA ELIVAR NAZARIO | GALERÓN II | OFFICE DEPOT DE MÉXICO, S.A. DE C.V. | 4
UPPECLT0024 | COMPUTADORA PORTATIL | COMPUTADORA SONY CON PROCESADOR INTEL CORE DUO 1.6 GHZ, DISCO DURO DE 100 GB, MEMORIA RAM DE 1 GB, DISCO ÓPTICO DVD-RW, PANTALLAS 15.4" | SONY | VGN-N150F | HI24868439KUVY8 | 17841.23 | 5206 | 2006-11-09 | 2006-11-09 | 129 | UPP/PROMEP | GRACIDA RODRÍGUEZ JORGE NOEL | OFICINA CASA AMARILLA | JOSÉ LUIS MONTAÑO BACA | 54
UPPECLT0025 | COMPUTADORA PORTATIL | COMPUTADORA PORTATIL HP NX6710b BUSINESS PROCESADOR INTEL CORE DUO T2800 MEMORIA RAM DE 2 GB DDR II, DISCO DURO DE 160 GB, PANTALLA DE 15" TFT/XGA, DVD+/RW SUPER MLTI, 4 PUERTOS USB, TARJETA DE RED INALAMBRICA PRO WIRELESS, LECTOR 6 EN 1 | HEWLETT PACKARD | NX6710b | CNU71907KT | 19950.0045 | 5206 | 2007-06-14 | 2007-06-14 | 1350 | UPP/PROMEP | LEÓN ESCALANTE SANTOS GUADALUPE | GALERÓN II | SOLTIC, S.A. DE C.V. | 27
UPPECLT0026 | COMPUTADORA PORTATIL | COMPUTADORA PORTATIL HP PAVILION | HEWLETT PACKARD |  |  | 19999 | 5206 | 2007-02-06 | 2007-02-06 | 6534-BH-8234114 | UPP/PROMEP | SILVA CASTILLO ARMANDO | OFICINA EDIFICIO DOCENCIA | SAM'S CLUB | 43
UPPECLT0027 | COMPUTADORA PORTATIL | COMPUTADORA PORTATIL ACER TRAVEL MATE TM2420 PROCESADOR INTEL CELERON M420 E MEMORIA RAM DE 512 MB A 2.0 GB DISCO DURO DE 80 GB PANTALLA DE 15.4" TFT/XGA DVD/WR 3 PUERTOS USB 2.0 TARJETA 5 EN 1, SISTEMA OPERATIVO WINDOWS XP PRO EN ESPAÑOL | ACER | TRAVEL MATE | LXTEZ060396491D5301601 | 9500 | 5206 | 2007-06-04 | 2007-06-04 | 1322 | UPP/POA | GONZÁLEZ GÓMEZ ALAN DANIEL | OFICINA PLANEACIÓN | SOLTIC, S.A. DE C.V. | 164
UPPECLT0028 | COMPUTADORA PORTATIL | COMPUTADORA PORTATIL PAVILION DV2135LA CORE 2 DUO 1.66 CACHE L2 MEMORIA RAM DE 2 GB DDR II 533 MHZ EXP 4 GB DISCO DURO DE 120 GB, PANTALLA 14.1" TARJETA DE RED 1 AÑO, CON MALETIN. | HEWLETT PACKARD | PAVILLION DV2135LA | 2CE6460VQW | 21150 | 5206 | 2007-02-16 | 2007-02-16 | 1066 | UPP/PROMEP | LUCHO CONSTANTINO CARLOS ALEXANDER | OFICINA | SOLTIC, S.A. DE C.V. | 3
UPPECLT0029 | COMPUTADORA PORTATIL | COMPUTADORA PORTATIL ACER ASPIRE 5004WL | ACER |  | LXA510603561707D052500 | 14499 | 5206 | 2006-10-19 | 2006-10-19 | 0128-A-000011235 | UPP/PROMEP | RIVERA ARZOLA PALMIRA NIDELVIA | OFICINA | OFFICE DEPOT DE MÉXICO, S.A. DE C.V. | 39
UPPECLT0030 | COMPUTADORA PORTATIL | COMPUTADORA PORTATIL CON CUBIERTA EN COLOR NEGRO DE DIMENCIONES 2.75X32.5X22.7 CM. PESO 2.27 KG. PROCESADOR 2.2 GHZ INTEL CORE 2 DUO CACHE L2 DE 4 MB COMPARTIDOS PANTALLA ANCHA BRILLANTE DE 13.3 PULGADAS VISIBLES 1260X600 PIXELES, MEMORIA RAM CAPA A 8X (DVD+-RW Y CD-RW) CON PROCESADOR GRÁFICO INTEL GMA X3100 CON 144MB DE SDRAM DD2 COMPARTIDA CON MEMORIA PRINCIPAL. | MAC | A 1211 | W86462TRWOH | 18975 | 5206 | 2008-02-28 | 2008-02-28 | 9880 | UPP/PROMEP | FLORES GONZÁLEZ MARCO ANTONIO | OFICINA RECTORÍA | APPLEHOUSE DE MÉXICO, S.A. DE C.V. | 167
UPPECLT0031 | COMPUTADORA PORTATIL | COMPUTADORA PORTATIL | TOSHIBA | U305-SP5058 | MAC001B24C0BA4B | 15196.1 | 5206 | 2008-02-28 | 2008-02-28 | 39004 | UPP/PROMEP | HERNÁNDEZ PÉREZ JAVIER | GALERÓN II | OFIPRODUCTOS DE COMPUTACIÓN, S.A. DE C.V. | 57
UPPECLT0032 | COMPUTADORA PORTATIL | LAP VAIO F2250 | SONY VAIO | PCG-391P | TAGC6002209 | 21988.01 | 5206 | 2008-01-25 | 2008-01-25 | 75052 | UPP/POA | ROMERO GARRIDO EVERT DANIEL | OFICINA SITE-1 |  | 114
UPPECLT0032-A | COMPUTADORA PORTATIL | COMPUTADORA MARCA DELL MODELO XPS M1330 261-5737 XPSM1330 INTEL CORE 2 DUO PROCESOR T 7500 310-8628 YOU HAVE CHOSEN A WINDOWS VISTA PREMIUM SYSTEM 310-9240 MATTE BLACK CASING XPS M1330 310-9346 CREATIVE EARBUD EP630 310-9272 NO FINGERPRINT READER SELECTED 310-9348 INTEL CENTRINO CORE DUO PROCESSOR 311-7638 3GB,DDR2, 667 MHZ2 DIMM 312-056156WHR 6-SELLL LITHIUM ION PRIMARY BATTERY, FORWPSM1330 3134783 INTEGRATED HIGH, DEFINIOT AUDIO 2.0 313-5361 8X DVD+/- RW SLOTT LOAD DRIVE FORXPSM1330 320-5597 STANDAR LCD WITH MATE BLACK CASSING AND CAMARA XPS M1330 320-5603-128MB NVIDIA GEFORCE 8400M GS FOR XPS M13300 341-6242 160 GB 7200RPN SATA HARD DRIVE FREE FALL SENSOR 410-0880 NETWORK ASSCOCI ATES MSA FEE 8.030- DAI SUBCREATION , SPANISH 412-0946 MARCA DELL TRAVEL EXPRESS CARD REAMOTE IR 420-5769 INTERNET SAERCH AD PORTAL 420-5924 ICON CONSOLIDADION APPLIATION 420 6436 VISTA C-RESTORE DIMM/IMSS 420-6559 MICOSOFT WINDOWS VISTYA HOME PREMIUM EDITION SPANICH 420-7098 MEDIA DIRECT 3.3 420-7387 DELL RESOURCE DVD, BACK UO XPS M1330 420-7467 ADOBE ACROBAT READER 8.1, SP DIM/INSP 4207622 DELL SOPORT CENTER 2.0 430-2566 DELL WIRLESS 355 BLUETOOTH MODULE (2.0+RD) 430-2589 INTEL 3945 W LAN (802.11A/G) MINI CARD 430-2600 INTEGRATED 10/0 NBETWORK CARD 463-2282 DELL OWNERS MANUAL INSTALLED ON YOUR SYSTEM, CLICK ON ICON AFTER SYSTEM SET-UP TO ACESS 412-C0925 MS WORKS 8.5 SPANISH 916 -0610 NBD ON SITE SERVICE, INT YR 916-0627 DELL HARDWARE WARRANTY PLUS ON SITE SERVICE INITA YR499-9998 INTERNATIONAL PROCCESING 916- 1247 NO WARRANTY YRS2-3 (NBD) LA/BZ | DELL | XPSM 1330 | CKSLSF1 | 17715.75 | 5206 | 2008-03-27 | 2008-03-27 | 39065 | UPP/PROMEP | MUÑOZ PALACIOS FILIBERTO | LABORATORIO DE INVESTIGACIÓN EN ROBÓTICA Y ELECTRÓNICA AVANZADA | OFIPRODUCTOS DE COMPUTACIÓN, S.A. DE C.V. | 216
UPPECLT0033 | COMPUTADORA PORTATIL | LAP VAIO F2250 | SONY VAIO | PCG-391P | TAGC6003J6D | 21988.01 | 5206 | 2008-01-25 | 2008-01-25 | 75052 | UPP/POA | VEGA GALINDO FELIPE | OFICINA RECURSOS HUMANOS | SAM'S CLUB | 45
UPPECLT0033-A | COMPUTADORA PORTATIL | COMPUTADORA PORTATIL MARCA HP/COMPAQ | HP/COMPAQ | PRESARIO V3617LA | S2CE7510W19 | 8947 | 5206 | 2008-03-10 | 2008-03-10 | 39039 | UPP/PROMEP | HERNÁNDEZ TERRAZAS RUBÉN OSWALDO | OFICINA |  | 131
UPPECLT0034 | COMPUTADORA PORTATIL | COMPUTADORA LAP TOP TOSHIBA SATELLITE U305-SP5058 WINDOWS VISTA BUSINESS EN ESPAÑOL ORIGINAL (VERSIÓN 32-BIT) PROCESADOR INTEL CORE DUO T5250 1.50 GHZ. 2MB L2. 667 MHZ FSB, DISCO DURO DE160GB. SERIAL ATA. MEMMORIA RAM DE 1GB. UNIDAD DVD SUPERMULTI (+-R DOBLE CAPA) SOPORTA 11 FORMATOS, PANTALA DE 13:3" DIAGONAL WIDESCREEN TRUBITE TFT LCD DE 1280 X 800 RESOLUCIÓN NATIVA (WXGA), DIMENSIONES (AXLXAL FRENTE/AL ATRÁS): 12.2" X 8.9 X 1.19"/1.33" SIN GOMOS, PESO:INICIANDO EN 2.08 KGS. | TOSHIBA | U305-SP5058 | SX7054415W | 18073.814 | 5206 | 2007-11-30 | 2007-11-30 | 1022 | UPP/PROMEP | VILLANUEVA IBAÑEZ MARICELA | GALERÓN II | MONZALVO CORTEZ FRANCISCO DAMIÁN | 160
UPPECLT0034-A | COMPUTADORA PORTATIL | COMPUTADORA MARCA DELL, MODELO xpsm1530 261-6659 VOSTRO 400, INTEL CORE 2 DUO PROCESOR T7800 (2.6GHZ, 800MHZFSB, 4M L2 CACHE) | DELL | XPSM1530 | CNOXR509-70166-7C4-031W | 23323.15 | 5206 | 2008-03-28 | 2008-03-28 | 39075 | UPP/PROMEP | VALDÉZ ACOSTA MARCO TULIO | OFICINA FINANCIERA | OFIPRODUCTOS DE COMPUTACIÓN, S.A. DE C.V. | 153
UPPECLT0035 | COMPUTADORA PORTATIL | COMPUTADORA LAP TOP SONY VAIO VGN-CR260F/L PROCESADOR INTEL CORE 2 DUO T7250 PANTALLA TFT DE 14.1 (1280 X 800) CON TECNOLOGÍA SONY XBRITE. 2GB DDR2 SDRAM. 160GB2 SATA. DVD+-R DOBLE CAPA/DVD+-RW. BLUTOOTH PARA UNIDADES PERIFÉRICAS. INTEL PRO WIRELESS 4965AGN NETWORK CONNECTION ESTANDAR: IEEE 802.11 ABGN. WINDOWS VISTA HOME PREMIUM ORIGINAL. DIMENCIONES (ALTO X ANCHO X LARGO) 2.1-3.83CM X 33.5CM X 24.9CM. PESO 2.5KG CON BATERIA. | SONY VAIO | VGN-CR260F/L | S013002838 | 22677.448 | 5206 | 2007-11-30 | 2007-11-30 | 1023 | UPP/PROMEP | MORENO ALFARO JOSÉ ENOCH | OFICINA INVENTARIOS | MONZALVO CORTEZ FRANCISCO DAMIÁN | 69
UPPECLT0035-A | COMPUTADORA PORTATIL | COMPUTADORA MARCA DELL, MODELO xpsm1530 261-6659 VOSTRO 400, INTEL CORE 2 DUO PROCESOR T7800 (2.6GHZ, 800MHZFSB, 4M L2 CACHE) | DELL | XPSM1530 | 78M9TF1 | 23323.15 | 5206 | 2008-03-28 | 2008-03-28 | 39076 | UPP/PROMEP | SALGADO RAMÍREZ JULIO CÉSAR | DIRECCIÓN DE LA DIVISIÓN DE ESTUDIOS PROFESIONALES | OFIPRODUCTOS DE COMPUTACIÓN, S.A. DE C.V. | 128
UPPECLT0036 | COMPUTADORA PORTATIL | XPS M1530 INTEL CORE DUO 2 PROCCESOR T7800( 2.6 GHz/800MHzFSB,4M L2 CACHE) | DELL | XPS M 1530 | 38M9TF1 | 23323.15 | 5206 | 2008-03-28 | 2008-03-28 | 39074 | UPP/PROMEP | ORTÍZ MONTES ALICIA | OFICINA CENTRO MULTIDICIPLINARIO | OFIPRODUCTOS DE COMPUTACIÓN, S.A. DE C.V. | 125
UPPECLT0037 | COMPUTADORA PORTATIL | XPS M1530 INTEL CORE DUO 2 PROCCESOR T7800( 2.6 GHz/800MHzFSB,4M L2 CACHE) | DELL | XPSM1530 | CN0XR509-70166-764-O0V2 | 23323.15 | 5206 | 2008-03-28 | 2008-03-28 | 39073 | UPP/PROMEP | TRUJILLO MORA VALENTÍN | COORDINACIÓN DE TERAPIA FÍSICA | OFIPRODUCTOS DE COMPUTACIÓN, S.A. DE C.V. | 99
UPPECLT0038 | COMPUTADORA PORTATIL | XPS M1530 INTEL CORE DUO 2 PROCCESOR T7800( 2.6 GHz/800MHzFSB,4M L2 CACHE) | DELL | XPS M 1530 | H7M9TF1 | 23323.15 | 5206 | 2008-03-28 | 2008-03-28 | 39078 | UPP/PROMEP | ESPINOZA QUEZADA EDUARDO STEED | GALERÓN II | OFIPRODUCTOS DE COMPUTACIÓN, S.A. DE C.V. | 147
UPPECLT0039 | COMPUTADORA PORTATIL | XPS M1530 INTEL CORE DUO 2 PROCCESOR T7800( 2.6 GHz/800MHzFSB,4M L2 CACHE) | DELL | XPS M 1530 | 98M9TF1 | 23323.15 | 5206 | 2008-03-28 | 2008-03-28 | 39077 | UPP/PROMEP | XICOTENCATL PÉREZ JUAN MANUEL | OFICINA MECATRÓNICA | OFIPRODUCTOS DE COMPUTACIÓN, S.A. DE C.V. | 129
UPPECLT0040 | COMPUTADORA PORTATIL | XPS M1330 INTEL CORE DUO 2 PROCCESOR T7800( 2.6 GHz/800MHzFSB,4M L2 CACHE) | DELL | XPS M 1530 | 8XSLSF1 | 17715.75 | 5206 | 2008-03-28 | 2008-03-28 | 39066 | UPP/PROMEP | ABREU CORONA ARTURO | OFICINA | OFIPRODUCTOS DE COMPUTACIÓN, S.A. DE C.V. | 124
UPPECLT0041 | COMPUTADORA PORTATIL | COMPUTADORA PORTATIL | SONY | PCG-391P | 2820944305199 | 18423 | 5206 | 2008-03-10 | 2008-03-10 | 39040 | UPP/PROMEP | NAVA LEANA FELIPE | GALERÓN I | OFIPRODUCTOS DE COMPUTACIÓN, S.A. DE C.V. | 132
UPPECLT0042 | COMPUTADORA PORTATIL | COMPUTADORA PORTATIL VGN-FZ290FU VAIO NOTEBOOK PROCESADOR INTEL CORE TM 2 DUO T7500 MOBIL INTEL PM965 EXPRESS CHIPSET, INTEL PRO WIRELESS 49665AGN NETWORK CONNECTIO. PANTALLA TFT 15.4" CON TECNOLOGIA X-BRITE TM. GRAFICS MEMORY DE 1023 MB2 MEMORIA DE 2GB DDR2 SDRAM. DICO DURO: 250 GB3 SATA. MODEM V.92 SOBRE V.90 INTEGRADO CON INTERFAZ RJ-11 ETHERNET 10BASE-T/100BASE-TX CON INTERFAZ PCIEXPRESS. CAMARA Y MICROFONO INTEGRADOS. | VAIO |  |  | 27999 | 5206 | 2008-03-31 | 2008-03-31 | 2143 | UPP/PROMEP | HERNÁNDEZ GONZÁLEZ ANTONIO | GALERÓN I | OPERADORA, OMX, S.A. DE C.V. | 127
UPPECLT0043 | COMPUTADORA PORTATIL | COMPUTADORA PORTATIL PAVILLION PROCESADOR PENTIUM CORE DUO, 1 GB MEMORIA RAM, 160 GBDE DISCO DURO QUEMADOR DVD+RW LIGTH SCRIBE, BATERIA ADICIONAL DE 12 CELDAS CAMARA DE VIDEO INTEGRADA DE 1.3 MPIX, MICROFONO INTEGRADO, CONECCIÓN DE RED, BLUE TOOTH, Y WI-FI, MOCHILA BAG-PACK | PAVILLION | DV 2423 |  | 12713.9975 | 5206 | 2008-03-31 | 2008-03-31 | 2144 | UPP/PROMEP | MEDINA MORENO SERGIO ALEJANDRO | OFICINA RECTORÍA | OPERADORA, OMX, S.A. DE C.V. | 121
UPPECLT0044 | COMPUTADORA PORTATIL | XPS M1530 INTEL CORE DUO 2 PROCCESOR T7800( 2.6 GHz/800MHzFSB,4M L2 CACHE) YOU HAVE CHOSEN A VISTA PREMIUM SYSTEM DELL RESOURSE DVD BACK-UP, XPSM1530, 4GB, DDR2, 667MHz 2 DIMM, FOR XPS M1530, 56WHR 6-CELL LITHIUM ION P PRIMARY, FOR XPS M1530, INTEGRATED SOUND BLASTER AUDIGY, 8X DVD+/-RW SLOT LOAD DRIVE FOR XPSM1530, 256MB NVIDIA GEFORCE 8600M GT 15.4 INCH BLUE WIDE SCREEN WXGA TRUELIFE LCD WITH 2.0 MP CAMERA FOR XPS M1530 120G 7200RPM SATA HARD DRIVE FREE FALL SENSOR, NETWORK ASSOCIATES MCAFEE SECURITY SW 9.0, 15-MONTH SUBSCRIPTION, SPANISH, INTERNET SEARCH AND PORTAL, ICON CONSOLIDATION APPLICATION, VISTA, PC-RESTORE, DIM/INSP, MICROSOFT WINDOWS VISTA HOME PREMIUM EDITION, SPANISH, DELL SUPPORT 3.4, DIM/INSP, MEDIA DIRECT 3.5, CAMERA SOFTWEARE XPS M 1530 2.0 MP, ROXIO CREATOR BASIC, 10, DELL WIRLESS 355 BLUETOOTH MODULE (2.0+EDR), INTEL 3945 WLAN (802.11A/G) MINI CARD, FOR XPS M 1530, DELL OWNERS MANUAL INSTALLED ON YOUR SYSTEM, CLICK ON ICON AFTER SYSTEM SET-UP TO ACCESS, COMPLETE CARE, COMPLETE CARE, ACCIDENTAL DAMAGE PROTECTION, 1 YEAR, NEXT BUSINESS DAY ON-SITE SERVICE, INIT YR, DELL HARDWARE WARRANTY PLUS ON SITE SERVICE INITAL YR, MICROSOFT WORKS 9.0, SPANISH FOR INSPIRON, INTEL CENTRINO CORE DUO PROCESSOR, INTERNATIONAL PROCESSING, NO WARRANT7Y YRS 2-3 (NBD) LA/BZ. | DELL | XPS M 1530 | C8BD2G1 | 23439.3 | 5206 | 2008-04-24 | 2008-04-24 | 39144 | UPP/PROMEP | TRUJILLO MORA VALENTÍN | COORDINACIÓN DE TERAPIA FÍSICA | OFIPRODUCTOS DE COMPUTACIÓN, S.A. DE C.V. | 99
UPPECLT0045 | COMPUTADORA PORTATIL | XPS M1530, INTEL CORE DUO PROCESSOR T9500 (2.6GHz/800MHzFSB,6M L2 CACHE) YOU HAVE CHOSEN A VISTA PREMIUM SYSTEM, DELL RESOURSE DVD, BACK-UP, XPSM1530, 4GB, DDR2, 667MHz 2 DIMM, FOR XPS M1530, 56 WHr 6 CELL LITHIUM ION P PRIMARY BATTERY, FOR XPS M1530, INTEGRATED SOUND BLASTER AUDIGY, 8X DVD+/- RW SLOT LOAD DRLVE FOR XPSM1530 MIDNIGHT BLUE CASING WITH MICROSATING FINISH XPS M1530, 256MB NVIDIA GEFORCE 8600M GT, 15.4 INCH BLUE WIDE SCREEN WXGA TRUELIFE LCD WITH 2.0 MP CAMERA FOR XPS M1530, 120G 7200RPM SATA HARD DRIVE FREE FALL SENSOR, NETWORK ASSOCIATES MCAFEE SECURITY SW 9.0, 15-MONTH SUBSCRIPTION, SPANISH,INTERNET SEARCH AND PORTAL, ICON CONSOLIDATION APPLICATION,VISTA PC-RESTORE, DIM/INSP, MICROSOFT WINDOWS VISTA HOME PREMIUM,SPANISH, DELL SUPPORT 3.4, DIM/INSP, ADOBE ACROBAT READER 8.1, SP SP, DIM/INSP, MEDIA DIRECT 3.5, CAMERA SOTFWEARE XPS M 1530 2.0MP, ROXIO CREATOR BASIC,10, DELL WIRLESS 355 BLUETOOTH MODULE (2.0+EDR), INTEL 3945 WLAN (802.11A/G)MINI CARD, FOR XPS M1530, DELL OWNERS MANUAL INSTALLED ON YOUR SYSTEM, CLICK ON ICON AFTER SYSTEM SET-UP TO ACCESS, COMPLETE CARE, COMPLETE CARE ACCIDENTAL DAMAGE PROTECTION, 1 YEAR, NEXT BUSINESS DAY ON-SITE SERVICE, INIT YR, DELL HARDWARE WARRANTY PLUS ON SITE SERVICE INITAL YR, MICROSOFT WORKS 9.0, SPANISH FOR INSPIRON, INTEL CENTRINO CORE DUO PROCESSOR, INTERNATIONAL PROCESSING, NO WARRANTY YRS 2-3 (NBD) LA/BZ NOTA: CN-OR387D-70166-83L-0C17 | DELL | XPS M 1530 | D8BD2G1 | 23439.3 | 5206 | 2008-04-24 | 2008-04-24 | 39145 | UPP/PROMEP | SALGADO RAMÍREZ JULIO CÉSAR | OFICINA CENTRO MULTIDICIPLINARIO | OFIPRODUCTOS DE COMPUTACIÓN, S.A. DE C.V. | 128
UPPECLT0046 | COMPUTADORA PORTATIL | XPS M1530, INTEL CORE 2 DUO PROCESSOR T9500 (2.6GHz/800MHzFSB, 6M L2 CACHE) BLUETOOTH WIRELESS KEYBOARD AND MOUSE FOR INSPIRON YOU HAVE CHOSEN A VISTA PREMIUM SYSTEM, DELL RESOURSE DVD, BACK-UP, XPSM1530, 4GB, DDR2, 667MHz 2 DIMM, FOR XPS M1530, 85 WHR 9-CELL LITHIUM ION PRIMARY BATTERY, FOR XPS M1530, INTEGRATED HIGT DEFINITION AUDIO 2.0 EXTERNAL DELL USB MODEM, 2X BLURAY DRIVE, MIDNIGTH BLUE CASING WITH MICROSATING FINISH XPS M1530 256MB NVIDIA GEFORCE 8600M GT, 15.4 INCH BLUE WIDE SCREEM WXGA TRUELIFE LCD WITH 2.0 MP CAMERA FOR XPS M1530, 200G 7200RPM SATA HARD DRIVE FREE FALL SENSOR, NETWORK ASSOCIATES McAFEE SECURITY SW 9.0, 15-MONTH SUBSCRIPTION,SPANISH, INTERNET SEARCH AND PORTAL, ICON CONSOLIDATION APPLICATION, VISTA, PC-RESTORE, DIM/INSP, MICROSOFT WINDOWS VISTA HOME PREMIUM EDITION, SPANISH, DELL SUPPORT 3.4, DIM/INSP, ADOBE ACROBAT READER 8.1, SP, DIM/INSP, MEDIA DIRECT 3.5, CAMERA SOFTWARE XPS M1530 2.0MP, MEDIA DIRECT FOR BLU-RAY, ROXIO CREATOR10 PREMIERE BLU-RAY, DELL BH200 BLUETOOTH 2.0 EDR STEREO HEADSET, DELL WIRELESS 355 BLUETOOTH MODULE (2.0+EDDR), INTEL 3945 WLAN (802.11A/G) MINI CARD, FOR XPS M1530, DELL OWNERS MANUAL INSTALLED ON YOUR SYSTEM, CLICK ON ICON AFTER SYSTEM SET-UP TO ACCESS, NEXT BUSINESS DAY ON SITE SERVICE, INIT YR DELL HARDWARE WARRANTY PLUS ON SITE SERVICE INITAL YR, MICROSOFT WORKS 9.0, SPANISH FOR INSPIRON, INTEL CENTRINO CORE DUO PROCESSOR, EXTERNAL USB FLOPPY DRIVE, XPS, 90 WATT SPARE AC ADAPTOR, XPS M1530, INTERNATIONAL PROCESSING, | DELL | XPS 1530 | 98J7GG1 | 31351.3 | 5206 | 2008-06-19 | 2008-06-19 | 39358 | UPP/PROMEP | TREJO MACOTELA FRANCISCO RAFAEL | GALERÓN II | OFIPRODUCTOS DE COMPUTACIÓN, S.A. DE C.V. | 103
UPPECLT0047 | COMPUTADORA PORTATIL | XPS 1530 INTEL CORE 2 DUO PROCESSOR T 9500 ( 2.6GHz/800MHzFSB, 6M L2 CACHE) VISTA PREMIUM SISTEM, DELL RESOURSE DVD, BACK-UP, 4GB, DDR2, 667MHz 2 DIMM, 56 WHr 6-CELL LITHIUM ION PRIMARY BATTERY, INTEGRATED SIUND BLASTER AUDIGY, 8X DVD+/-RW SLOT LOAD DRIVE FOR XPSM 1530, TUXEDO BLACK CASONG, 256 MB NVIDIA GEFORCE 8600M GT, 15.4 INCH BLACK WIDE SCREEN WXGA TRUELIFE LCD WITH 2.0 MP CAMARA FOR XPS M1530, NETWORK ASSOCIATES MCAFEE SECURITY SW 9.0, DELL SUPPORT 3.4, DIM/INSP, ADOBE ACROBAT READER 8.1, SP SP, DIM/INSP, MEDIA DORECT 3.5, CAMERA SOFTWARE XPS M1530 2.0MP, ROXIO CREATOR DE 10, DELL WIRELESS 355 BLUETOOTH MODULE (2.0+EDR) INTEL CENTRINO CORE DUO PROCESSOR. | DELL | XPS 1530 | CN-0D501F-70166-85M-099K | 22604.4 | 5206 | 2008-06-19 | 2008-06-19 | 39356 | UPP/PROMEP | MARTÍNEZ MIRELES JOSUÉ ROMÁN | GALERÓN I | OFIPRODUCTOS DE COMPUTACIÓN, S.A. DE C.V. | 152
UPPECLT0048 | COMPUTADORA PORTATIL | XPS M1530, INTEL CORE 2 DUO PROCESSOR T7500(202GHz/800MHz,4M L2 CACHE) VISTA PREMIUM SYSTEM, DELL RESOURSE DVD, BACK-UP,XPSM1530, 4GB, DDR2, 667MHz 2 DIMM, FOR XPS M1530, 85 WHr 6-CELL LITHIUM ION PRIMARY BATTERY, INTEGRATED SOUND BLASTER AUDIGY, 8X DVD+/-RW SLOT LOAD DRIVE FOR XPSM 1530, TUXEDO BLACK CASING, XPS1530, 256 MB NVIDIA GEFORCE 8600M GT, 15.4 INCH BLACK WIDE SCREEN WXGA TRUELIFE LCD WITH 2.0 MP CAMARA FOR XPS M1530, 320GB 5400RPM SATA HARD DRIVE FOR XPS1530, NETWORK ASSOCIATES MCAFEE SECURITY SW 9.0, 15-MONTH SUBSCRIPTION, SPANISH, ADOBE ACROBAT READER 9.0 MULTI-LANGUAGE,INTERNET SEARCH AND PORTAL, VISTA, PC-RESTORE,DIM/INSP,MEDIA DIRECT 3.5, DELL SUPPORT CENTER 2.0, CAMERA SOFTWARE XPS M1530 2.0MP, ROXIO CREATOR DE 10, DELL DOCK CONSUMER, MICROSOFT WINDOWS VISTA SP1 HOME 32 BIT EDITION EMPR , SPANISH, DELL WIRELESS 355 BLUETOOTH MODULE (2.0+EDDR), INTEL 3945 WLAN (802.11A/G) MINI CARD, FOR XPS M1530, DELL OWNERS MANUAL INSTALLED ON YOUR SYSTEM, CLICK ON ICON AFTER SYSTEM SET-UP TO ACCESS, NEXT BUSINESS DAY ON SITE SERVICE, INIT YR DELL HARDWARE WARRANTY PLUS ON SITE SERVICE INITAL YR, MICROSOFT WORKS 9.0, SPANISH FOR INSPIRON, INTEL CENTRINO CORE DUO PROCESSOR, INTERNATIONAL PROCESSING, NO WARRANTY YRS 2-3(NBD) LA/BZ | DELL | XPS M1530 | 4SNZPH1 | 21000.73 | 5206 | 2008-11-20 | 2008-11-20 | 39896 | UPP/PROMEP | ROMERO GARRIDO EVERT DANIEL | SITE | OFIPRODUCTOS DE COMPUTACIÓN, S.A. DE C.V. | 114
UPPECLT0049 | COMPUTADORA PORTATIL | XPS M1530, INTEL CORE 2 DUO PROCESSOR T8300(204GHz/800MHz,FSB,3M L2 CACHE) YOU HAVE CHOSEN VISTA PREMIUM SYSTEM, DELL RESOURSE DVD, BACK-UP,XPSM1530, 4GB, DDR2, 667MHz 2 DIMM, FOR XPS M1530, 56 WHr- 6-CELL LITHIUM ION PRIMARY BATTERY, FOR XPS M1530 INTEGRATED HIGH DEFINITION AUDIO 2.0, 8X DVD+/-RW SLOT LOAD DRIVE FOR XPSM 1530, TUXEDO BLACK CASING, XPS1530, 256 MB NVIDIA GEFORCE 8600M GT, 15.4 INCH BLACK WIDE SCREEN WXGA TRUELIFE LCD WITH 2.0 MP CAMARA FOR XPS M1530, 160GB 5400RPM SATA HARD DRIVE FOR XPS1530, NETWORK ASSOCIATES MCAFEE SECURITY SW 9.0, 15-MONTH SUBSCRIPTION, SPANISH, ADOBE READER 9.0 MULTI-LANGUAGE,INTERNET SEARCH AND PORTAL, VISTA, PC-RESTORE,DIM/INSP,MEDIA DIRECT 3.5, DELL SUPPORT CENTER 2.0, CAMERA SOFTWARE XPS M1530 2.0MP, ROXIO CREATOR DE 10, DELL DOCK CONSUMER, MICROSOFT WINDOWS VISTA SP1 HOME PREMIUM 32 BIT EDITION EMPR , SPANISH, DELL WIRELESS 355 BLUETOOTH MODULE (2.0+EDDR), INTEL 3945 WLAN (802.11A/G) MINI CARD, FOR XPS M1530, DELL OWNERS MANUAL INSTALLED ON YOUR SYSTEM, CLICK ON ICON AFTER SYSTEM SET-UP TO ACCESS, NEXT BUSINESS DAY ON SITE SERVICE, INIT YR, DELL HARDWARE WARRANTY PLUS ON SITE SERVICE INITAL YR, MICROSOFT WORKS 9.0, SPANISH FOR INSPIRON, INTEL CENTRINO CORE DUO PROCESSOR, INTERNATIONAL PROCESSING, NO WARRANTY YRS 2-3(NBD) LA/BZ | DELL | XPS M1530 | G5ZPNH1 | 18342.5 | 5206 | 2008-11-12 | 2008-11-12 | 39880 | UPP/PROMEP | TORRES ROBLES RAFAEL | OFICINA | OFIPRODUCTOS DE COMPUTACIÓN, S.A. DE C.V. | 16
UPPECLT0050 | COMPUTADORA PORTATIL | COMPUTADORA MACBOOK PRO 15.4 A 2.33 GHZ, 120 GB DISCO DURO CON MOUSE INALAMBRICO | APPLE |  | W86518BCW0H | 34098.65 | 5206 | 2007-02-07 | 2007-02-07 | 9189 | UPP/PROMEP | ÁLVAREZ GARCÍA ROCÍO | OFICINA CASA AMARILLA | APPLEHOUSE DE MÉXICO, S.A. DE C.V. | 13
UPPECLT0051 | COMPUTADORA PORTATIL | COMPUTADORA SONY VGN-NR250 FE | SONY | PSG-7111P | C3LQW5V2 | 14999 | 5206 | 2008-04-30 | 2008-04-30 | 0128-A-00017512 | UPP/PROMEP | GODÍNEZ FLORES GREGORIA CARMEN | OFICINA HUMANIDADES | OFFICE DEPOT DE MÉXICO, S.A. DE C.V. | 19
UPPECLT0052 | COMPUTADORA PORTATIL | COMPUTADORA PORTATIL MACBOOK PLATA 13.32.4GHZ IC2D 2GB 250GB SD AIRPORT | APPLE | MHZ2250B4 | K67A791256LB | 24552.5 | 5206 | 2009-02-09 | 2009-02-09 | 11144 | UPP/PROMEP | GARCÍA BARRIENTOS ABEL | GALERÓN II | APPLEHOUSE DE MÉXICO, S.A. DE C.V. | 144
UPPECLT0053 | COMPUTADORA PORTATIL | PS M1330,INTEL CORE 2 DUO PROCESSOR T7250 (2.0GHz/800MHzFSB, 2M L2 CACHE). YOU HAVE CHOSEN A WINDOWS VISTA PREMIUM SYSTEM. MATTE BLACK CASING XPS M1330. CREATIVE EARBUD EP630. NO FINGERPRINT READER SELECTED. 3GB, DDR2, 667MHz 2 DIMM. 56 WHr 6-CELL LITHIUM ION PRIMARY BETTERY, FOR XPS M1330. STANDARD LCD WTH MATTE BLACK CASING AND CAMERA XS M1330. 128MB NVIDIA GEFORCE 8400M GS, FOR XPS M1330. 160G 7200RPM SATA HARD DRIVE FREE FALL SENSOR. NETWORK ASSCOCIATES McAFEE 8.030-DAY SUBSCRIPTION, SPANISH. DELL TRAVEL EXPRESSCARD REMOTE CONTROL, IR. INTERNET SEARCH AND PROTA. ICON CONSOLIDATION APPLICATION. VISTA, PC-RESTORE, DIM/INSP. MICROSOFT WINDOWS VISTA HOME PREMIUM EDITION, SPANISH. MEDIA DIRECT 3.3. DELL RESOURCE DVD, BACK-UP XPS-M1330. ADOBE ACROBAT READER 8.1, SP SP, DIM/INSP. DELL SUPORT CENTER2.0. DELL WIRETESS 355 BLUETOOTH MODULE (2.+EDR) INTEL 3945 WLAN (802.11a/g) MINI CARD. INTEGRATED 10/100 NETWORK CARD. DELL OWNERS MANUAL INSTALLED ON YOUR SYSTEM, CLICK ON ICON AFTER SYSTEM SET-UP TO ACCESS. MICROSOFT WORKS 9.0, SPANISH FOR INSPIRON. NBD ON-SITE SERVICE, INIT YR. INTEL CENTRINO CORE DUO PROCESSOR. INTERNATIONAL PROCESSING. | DELL | XPS-M1330 | CN-0U8042-70166-82H-082Y | 17589.25 | 5206 | 2008-04-24 | 2008-04-24 | 39146 | UPP/PROMEP | VARGAS HERNÁNDEZ GENARO | OFICINA | OFIPRODUCTOS DE COMPUTACIÓN, S.A. DE C.V. | 123
UPPECLT0054 | COMPUTADORA PORTATIL | COMPUTADORA PORTATIL SONY VAIO FZ250FE (VGN-FZ250FE) PROCESADOR INTEL CORE DUO T7250 CON TECNOLOGÍA DE PROCESADOR OPERATIVO WINDOWS VISTA HOME PREMIUM ORIGINAL MEMORIA 2GB DDR2 SDRAM, DISCO DURO: 200GB, UNIDAD ÓPTICA: DVD+-R DOBLE CAPA/DVD+-RW PANTALLA 15.4" WXGA CON TECNOLOGÍA XBRITE HICOLOR. | SONY VAIO |  | S0130052411 | 19780 | 5206 | 2008-02-26 | 2008-02-26 | 1076 | UPP/PROMEP | CASTILLO OJEDA ROBERTO SAÚL | GALERÓN I | ING. FRANCISCO DAMIÁN MONZALVO CORTEZ | 134
UPPECLT0056 | COMPUTADORA PORTATIL | COMPUTADORA PORTATIL | HEWLETT PACKARD | PAVILION DV6-1288LA | CNF9262F8Y | 18745 | 5206 | 2009-08-03 | 2009-08-03 | 11434 | UPP/PROMEP | OLIVARES ESCORZA MAYTE | COORDINACIÓN DE HUMANIDADES | APPLEHOUSE DE MÉXICO, S.A. DE C.V. | 145
UPPECLT0057 | COMPUTADORA PORTATIL | COMPUTADORA PORTATIL | HEWLETT PACKARD | PAVILION DV6-1288LA | SCNF9262F8R | 19320 | 5206 | 2009-08-03 | 2009-08-03 | 11433 | UPP/PROMEP | CRUZ DÍAZ JOSÉ LUIS | GALERÓN I | APPLEHOUSE DE MÉXICO, S.A. DE C.V. | 220
UPPECLT0058 | COMPUTADORA PORTATIL | COMPUTADORA PORTATIL | HEWLETT PACKARD | 6530B | CNV927BD1M | 15812.5 | 5206 | 2009-08-03 | 2009-08-03 | 11435 | UPP/PROMEP | NAVA VITE CARLOS ARMANDO | OFICINA FINANCIERA | APPLEHOUSE DE MÉXICO, S.A. DE C.V. | 248
UPPECLT0059 | COMPUTADORA PORTATIL | COMPUTADORA PORTATIL | HEWLETT PACKARD | MACBOOK | W89180858QT | 24128 | 5206 | 2009-08-03 | 2009-08-03 | 11432 | UPP/PROMEP | PÉREZ PÉREZ EUCARIO GONZALO | GALERÓN I | APPLEHOUSE DE MÉXICO, S.A. DE C.V. | 249
UPPECLT0060 | COMPUTADORA PORTATIL | COMPUTADORA SONY VAIO VGD-NS320TH | SONY VAIO | PCG-7165P | 00154-553-300-542 | 12499 | 5206 | 2009-08-06 | 2009-08-06 | CREA/00000175977 | UPP/PROMEP | JARAMILLO LORANCA BLANCA ESTELA | OFICINA CENTRO ECUESTRE | OFFICE DEPOT DE MÉXICO, S.A. DE C.V. | 247
UPPECLT0061 | COMPUTADORA PORTATIL | COMPUTADORA PORTATIL HP PAVILLION DV6-1288LA 320GB 4GB BLU RAY 16 PULGADAS. | HP PAVILLON | DV6-1288LA | CNF9261GQ8 | 18745 | 5206 | 2009-08-18 | 2009-08-18 | 11458 | UPP/PROMEP | ZAMORA CAMPOS LUÍS ALBERTO | GALERÓN II | APPLEHOUSE DE MÉXICO, S.A. DE C.V. | 234
UPPECLT0062 | COMPUTADORA PORTATIL | COMPUTADORA PORTATIL HP PAVILLION DV6-1288LA 320GB 4GB BLU RAY 16 PULGADAS. | HP PAVILLON | DV6-1288LA | CNF9261B65 | 16905 | 5206 | 2009-08-18 | 2009-08-18 | 11459 | UPP/PROMEP | MÁRQUEZ VERA MARCO ANTONIO | GALERÓN I | APPLEHOUSE DE MÉXICO, S.A. DE C.V. | 242
UPPECLT0063 | COMPUTADORA PORTATIL | COMPUTADORA ACER ASPIRE 2920 | ACER | ASPIRE 2920 |  | 11999 | 5206 | 2009-04-22 | 2009-04-22 | 0128-A-000021935 | UPP/PROMEP | MARTÍNEZ RODRÍGUEZ REYNA DEL CARMEN | OFICINA | OFFICE DEPOT DE MÉXICO, S.A. DE C.V. | 280
UPPECLT0064 | COMPUTADORA PORTATIL | COMPUTADORA PORTATIL MARCA HP MODELO PAVILION DV4-1212LA. MICROPROCESADOR. TECNOLOGÍA MÓVIL AMD ATHLON 64x2 DUAL-CORE QL-62 DE 2 GHz. CACHÉ DE MICROPROCESADOR 1 MB CE CACH{E DE NIVEL 2 MB. MEMORIA RAM MÍNIMA:2048 MB. GRÁFICA DE VIDEO: ATIRADEON HD 3200. DISCO DURO: 250 GB (5400). UNIDA CD: SUPERMULTI DVD+RAM CON LIHTSCRIBE COMPATIBLE CON DOBLE CAPA. PANTALLA 15.4WXGA DE ALTA DEFINISIÓN CON TECNOLOGIA BRIGHT (1280 X 800). FAX/MODEM: 500K DE ALTA VELOCIDAD. TARJERTA DE RED LAN ETHEMET/100 BASE-T INTEGRADA CONECTIVIDAD INALAMBRICA WLAN 802.11 B/G Y BLUE TOOTH. RANURAS PARA TARJETAS PC CARD. UNA RANURA EXPRESS CARD/54 LECTOR DE MEDIOS DIGITALES INTEGRADOS "5 EN 1" PARA TARJETAS SECURITE DIGITAL. MULTIMEDIA MOMORY STICK. MEMORA STICK PRO O XD PICTURE. ADMITE ADAPTADOR: WINDOWS VISTA HOME PREMIUM | HEWLETT PACKARD | PAVILLION DV 4-1212LA | CND9180R86 | 11754.53 | 5206 | 2009-06-03 | 2009-06-03 | 40494 | UPP/PROMEP | ESPEJEL FLORES PORFIRIO | GALERÓN II | OFIPRODUCTOS DE COMPUTACIÓN, S.A. DE C.V. | 15
UPPECLT0065 | COMPUTADORA PORTATIL | COMPUTADORA LAPTOP DELL MODELO STUDIO XPS13. XPS 1340 INTEL CORE DOS DUO P9600 (2.6 GH/1066 MHZ FS 6 MEGAS L2 CACHE) WINDOWS PREMIUM SISTEM. 4GB, DDR3, 1067 MHZ 2DIMM PARA XPS 1340, OBSIDIAM BLACK HIGTH GLOSS FINISH WITH LEATHER XPS 1340, 56 WHR 6-CELL LITIUM ION PRIMARY BATERY. INTEGRATED HIGH DIFINITION AUDIO 2. 8XDVD +-RW SLOT LOAD DRIVE FOR XPS 1340. NVIDIA GEFORCE NB9M-GE, 256MB FAMELESS HD DISPLAY, OBSIDIAM BLACK, LATHER 2 MP WEBCAM. DELL RESOURCE DVD BACK-UP XPS 1340, 90 WATT AC ADPTR. NBS, MICROSOFT WORKS 9 SPANISH FOR INSPIRON INTEL CORE DOS DUO LABEL. | DELL | STUDIO XPS1340 | 83MDRJ1 | 21680.28 | 5206 | 2009-07-07 | 2009-07-07 | 40580 | UPP/PROMEP | RODRÍGUEZ FLORES JAZMIN | OFICINA CENTRO MULTIDICIPLINARIO | OFIPRODUCTOS DE COMPUTACIÓN, S.A. DE C.V. | 202
UPPECLT0066 | COMPUTADORA PORTATIL | COMPUTADORA PORTATIL DELL NOTEBOOK DELL XPSM 1340 | DELL | NOTEBOOK XPSM 1340 | 3P20PJ1 | 25570.25 | 5206 | 2009-04-16 | 2009-04-16 | 20774 | UPP/PROMEP | MUÑOZ PALACIOS FILIBERTO | GALERÓN I | FORLAC ASESORES, S.A. DE C.V. | 216
UPPECLT0074 | COMPUTADORA PORTATIL | COMPUTADORA PORTATIL ACER ONE 1614 ROSA. MOUSE OPTICO LOGITECH V220 | ACER | ACER ONE 1614 | LU5970B0269281E8821601 | 4918 | 5204 | 2009 | 2009-10-19 | CREA/00000321779 | UPP/PROMEP | MERCADO FLORES YURIDIA | CASA ROJA | OFFICE DEPOT DE MÉXICO, S.A. DE C.V. | 236
UPPECLT0075 | COMPUTADORA PORTATIL | SONY VAIO CS370 BLANCO 2.53 GHZ 4G, 400GB | SONY VAIO | CS 370 | 0130011865 | 19078.5 | 5204 | 2009 | 2009-10-15 | 23620 | UPP/PROMEP | GRACIDA RODRÍGUEZ JORGE NOEL | OFICINA CASA AMARILLA | FORLAC ASESORES, S.A. DE C.V. | 54
UPPECLT0076 | COMPUTADORA PORTATIL | COMPUTADORA HP PAVILLION 1416LA | HEWLETT PACKARD | PAVILLION 1416LA | CND9342RKV | 14999 | 5204 | 2009 | 2009-11-05 | CREA/00000349283 | UPP/PROMEP | VASQUEZ MORA JORGE ARTURO | OFICINA HUMANIDADES | OFFICE DEPOT DE MÉXICO, S.A. DE C.V. | 255
UPPECLT0078 | COMPUTADORA PORTATIL | HP COMPAQ HEWLETT PACKARD PRESARIO CQ40- PROPONE: LAPTOP COMPAQ PRESARIO MODELO CQ40-320LA PROCESADOR SEMPROM A 2.1/MEMORIA RAM DE 1 GB DISCO DURO DE 160GB UNIDAD OPTICA DVD SM PANTALLA DE 14,1 V STARTED. | COMPAQ | CQ40-320LA | CND9221RDF | 8018.95 | 5204 | 2009 | 2009-11-12 | 24340 | UPP/CIENCIA BÁSICA | GARCÍA BARRIENTOS ABEL | GALERÓN II | FORLAC ASESORES, S.A. DE C.V. | 144
UPPECLT0079 | COMPUTADORA PORTATIL | NOTEBOOK VOSTRO 1720 DELL | DELL | 1720 | 5L3Y1L1 | 15826.3 | 5204 | 2009 | 2009-11-30 | 24697 | UPP/PROMEP | CADENA RAMÍREZ ARTURO | LABORATORIO DE MICROBIOLOGÍA MOLECULAR | FORLAC ASESORES, S.A. DE C.V. | 250
UPPECLT0080 | COMPUTADORA PORTATIL | EQUIPO PORTATIL DELL VOSTRO 1320 PROCESADOR INTEL CORE 2 DUO T6670 A 2.2 GHZ, DISCO DURO SATA DE 320GB A 7200RPM, MEMORIA RAM DE 4GB, PANTALLA ANCHA DE 13.3" WXGA ANTIREFLEJO, UNIDAD DE DVD RW A 8X DOBLE CAPA TARJETA DE VIDEO MEDIA ACELERATOR 4500MHD, TARJETA INALÁMBRICA 802.11 B/G, BLUETOOTH, LECTOR DE HUELLA DIGITAL CÁMARA Y MICRÓFONO INTEGRADO COLOR OBSIDIAN BLACK. WINDOWS VISTA@ HOME BASIC ORIGINAL-ESPAÑOL | DELL | VOSTRO 1320 | HB132L1 | 14200 | 5204 | 2009 | 2009-11-12 | 114 | UPP/FOMIX | ÁLVAREZ GARCÍA ROCÍO | OFICINA CASA AMARILLA | MARÍA ANTONIETA CAMPOS SANTILLAN | 13
UPPECLT0081 | COMPUTADORA PORTATIL | COMPUTADORA ACER ONE 1530 AZUL | ACER | ASPIRE ONE 1530 | LUS680B072925260AD1601 | 4599 | 5204 | 2009 | 2009-11-30 | CREA/00000401487 | UPP/SIN 1 TUTORÍA | FLORES GONZÁLEZ MARCO ANTONIO | OFICINA/LABORATORIO DE NANOTECNOLOGÍA Y BIOELECTROMAGENTISMO APLICADO | OFFICE DEPOT DE MÉXICO, S.A. DE C.V. | 167
UPPECLT0082 | COMPUTADORA PORTATIL | COMPUTADORA ACER ONE 1530 AZUL | ACER | ASPIRE ONE 1530 | LUS680B072918209711601 | 4599 | 5204 | 2009 | 2009-11-30 | CREA/00000401487 | UPP/SIN 1 TUTORÍA | FLORES GONZÁLEZ MARCO ANTONIO | OFICINA/LABORATORIO DE NANOTECNOLOGÍA Y BIOELECTROMAGENTISMO APLICADO | OFFICE DEPOT DE MÉXICO, S.A. DE C.V. | 167
UPPECLT0083 | COMPUTADORA PORTATIL | COMPUTADORA MARCA DELL, MODELO M2300 DELL PRECISION 02300, INTEL CORE 2 DUO T7250, 2.00GHz 800 GHz, 2M L2 CACHE, DUAL CORE 90W AC ADAPTER FOR DELL PRECISIÓN M65 INTERNAL SPANISH KEYBOARD DELL PRECISIÓN M4300, VISTA PREMIUM VISTA DOWNGRADE RELATION SHIP NORTEBOOK, RESOURSE DVD WITH DIAGNOSTICS AND DRIVERS FOR VISTA PRECISION M2300, 4.0GB, DDR2-667 SDRAM , 2DIMM DELL PRECISION M4300, STANDARD TOUCHPAD FOR PRECISION M2300, 6 CELL/56 WHr PRIMARY BATTERY PRECISION M2300, 24X CD-RW/DVD COMBO, PRECISION M2300,14.1 INCH WIDE SCREEM WXGA+LCD FOR PRECISION M2300, 14.1 INCH WIDE SCREEM WXGA+LCD FOR PRECISION M2300, NVIDIA QUADRO FX 360M PRECISION M2300, 320GB FREE FALL SENSOR HARD DRIVE 9.5MM, 7200RPM, DELL MOBILE PRECISION MX300, FACTORYINSTALL, McAFEE SECURITY 9, SPANISH, 30 DAY TRIAL, DELL OPTIPLEX PRECISION AND LATITUDE, CYBERLINK POWER DVD 8.0 PLAYBACK SOFTWARE WITH MEDIA DELL LATITUDE/MOBILE PRECISION, EMPR VISTA BUSINESS SP1 DOWNGRADE LICENSE, XP PRO INSTALLED, SPANISH, MOBILE PRECISION, INTEL 4965 WLAN (802.11a) MINII CARD, DELL PRECISION M430 FACTORY INSTALL, NEXT BUSINESS DAY ON-SITE SERVICE, INIT YR, DELL HARDWARE | DELL | PRECISION M2300 | 8FB5LH1 | 24633 | 5204 | 2008 | 2008-10-28 | 39812 | UPP/PROMEP | GARCÍA MÁRQUEZ MARCO ANTONIO | DESARROLLO DE SISTEMAS | OFIPRODUCTOS DE COMPUTACIÓN, S.A. DE C.V. | 100
UPPECLT0084 | COMPUTADORA PORTATIL | EQUIPO PORTATIL DELL VOSTRO 1520 PROCESADOR INTEL CORE DUO T9550 (2.66GHz, 6MB L2 CACHE, 1066MHz FSB) 35W. WINDOWS VISTA BUSINESS ORIGINAL DOWNGRADE A WINDOWS XP PROFESIONAL (PRE-INSTALADO) ESPAÑOL. COLOR: OBSIDIAN BLACK PANTALLA DE 15.4" WXGA ANTI-GLARE LED DISPLAY MEMORIA RAM DE 4GB DOBLE CANAL COMPARTIDO DDR2 SDRAM A 800MHZ, 2 DIMMs. DISCO DURO SATA DE 250GB (7200RPM) CON SENSOR DE CAIDA LIBRE 8X DVD+/-RW CON CAPACIDAD DE ESCRITURA DOBLE-CAPA DVD+/-R, ROXIO CREATOR Y CYBERLINK POWERDVD DX 8.1 NVIDIA GEFORCE 9300M GS 256MB. BATERÍA DE IÓN DE LITIO 6-CELDAS MINI TARJETA DELL WIRELESS 1397 802.11B/G BLUETOOTH 2.0 INALÁMBRICO DELL 355 PARA WINDOWS XP CÁMARA WEB INTEGRADA DE 1.3 MP Y MICRÓFONO DIGITAL. | DELL | VOSTRO 1520 | B3BS3L1 | 30971.8 | 5204 | 2009 | 2009-11-10 | 111 | UPP/PROMEP | ANDUCHO REYES MIGUEL ANGEL | OFICINA EDIFICIO DOCENCIA | MARÍA ANTONIETA CAMPOS SANTILLAN | 238
UPPECLT0036 | COMPUTADORA PORTATIL | COMPUTADORORA PORTATIL HP DV2423LA (N033LA) INCLUYE MOCHILA DEPORTIVA HP Y UNA BATERIA EXTRA, MAUS INALÁMBRICO GENIUS TRAVELER USB PLATA (GM-T600LPU) | HEWLETT PACKARD | DV2423LA | 2CE7351NC7 | 14137.78 | 5206 | 2007-11-27 | 2007-11-27 | 1011 | UPP/PROMEP | BLASCO CABAL JOSÉ LUIS | OFICINA CASA ROJA | MONZALVO CORTEZ FRANCISCO DAMIÁN | 6
UPPECLT0067 | COMPUTADORA PORTATIL | COMPUTADORA PORTATIL APLLE MODELO MACBOOK PRO PANTALLA 15.4" PROCESADOR A 2.53 GHZ, AGB EN RAM 250GB EN DISCO DURO, UNIDAD SUPERDRIVE TARJETA GEFORCE 9600M 256MB ESPAÑOL | APPLE | MACBOOK PRO | W89324MY7XJ | 26680 | 5206 | 2009-09-01 | 2009-09-01 | 11481 | UPP/PROMEP | GONZÁLEZ LARA JUAN MANUEL | OFICINA EDIFICIO DOCENCIA | APPLEHOUSE DE MÉXICO, S.A. DE C.V. | 252
UPPECLT0068 | COMPUTADORA PORTATIL | LAPTOP HP CPQ515 ATHDC QLA64 14 1 GB 160 GB DVD RW V BASIC | HEWLETT PACKARD | CPQ515 | CNU9239N72 | 8521.1665 | 5206/5204 | 2009 | 2009-10-02 | 23368 | UPP/PIFI | HERNÁNDEZ ORTÍZ BENJAMÍN | OFICINA IMPRESIONES | FORLAC ASESORES, S.A. DE C.V. | 171
UPPECLT0069 | COMPUTADORA PORTATIL | LAPTOP HP CPQ515 ATHDC QLA64 14 1 GB 160 GB DVD RW V BASIC | HEWLETT PACKARD | CPQ515 | CNU92553MP | 8521.1665 | 5206/5204 | 2009 | 2009-10-02 | 23368 | UPP/PIFI | LUNA CRUZ DAVID | OFICINA SITE-1 | FORLAC ASESORES, S.A. DE C.V. | 260
UPPECLT0070 | COMPUTADORA PORTATIL | MINI NOTEBOOK HACER ASPIRE ONE D250-1089. PANTALLA 10.1 PROCESADOR N270 MEMORIA RAM 2GB DISCO DURO 160G WIN XP HOME CAMARA COLOR NEGRO. | ACER ASPIRE | D 250-1089 | LUS670B2189300BCB81601 | 8430 | 5206/5204 | 2009 | 2009-10-02 | 23366 | UPP/PIFI | ROMERO GARRIDO EVERT DANIEL | OFICINA SITE-1 | FORLAC ASESORES, S.A. DE C.V. | 114
UPPECLT0071 | COMPUTADORA PORTATIL | MINI NOTEBOOK ACER ASPIRE ONE D250-1089. PANTALLA 10.1 PROCESADOR N270 MEMORIA RAM 2GB DISCO DURO 160G WIN XP HOME CAMARA COLOR NEGRO. | ACER ASPIRE | D 250-1089 | LUS670B2189300B1481601 | 8430 | 5206/5204 | 2009 | 2009-10-02 | 23366 | UPP/PIFI | CASTILLO ALONZO EDUARDO | IMPRESIONES | FORLAC ASESORES, S.A. DE C.V. | 113
UPPECLT0072 | COMPUTADORA PORTATIL | MINI NOTEBOOK HACER ASPIRE ONE D250-1089. PANTALLA 10.1 PROCESADOR N270 MEMORIA RAM 1GB DISCO DURO 160G WIN XP HOME CAMARA COLOR NEGRO. | ACER ASPIRE ONE | D250-1089 | LUS670B218930063181601 | 5037.759 | 5206/5204 | 2009 | 2009-10-02 | 23367 | UPP/PIFI | ROMERO GARRIDO EVERT DANIEL | SITE | FORLAC ASESORES, S.A. DE C.V. | 114
UPPECLT0073 | COMPUTADORA PORTATIL | MINI NOTEBOOK HACER ASPIRE ONE D250-1089. PANTALLA 10.1 PROCESADOR N270 MEMORIA RAM 1GB DISCO DURO 160G WIN XP HOME CAMARA COLOR NEGRO. | ACER ASPIRE ONE | D250-1089 | LUS670B218930054A41601 | 5037.759 | 5206/5204 | 2009 | 2009-10-02 | 23367 | UPP/PIFI | BAÑOS PEÑA LAURA | OFICINA SITE-1 | FORLAC ASESORES, S.A. DE C.V. | 112
UPPECLT0077 | COMPUTADORA PORTATIL | COMPUTADORA PORTATIL PRO 13,3 CORE 2 DUO DE INTEL DE 2.53GHZ CON BUS FRONTAL DE 1.066MHZ 4GB (2X2GB) DDR3 SDRAM DE 1.066 MHZ BATERIA DE POLIMERO DE LITIO ICNCORPORADA HASTA 7 HORAS DE USO INALMABRICO ETHERNET GIGABIT FIREWIRE 800 MINI DISPLAY PORT 2 USB 2.0 RANURA PARA TARJETAS SD SALIDA DE AUDIO (ENTRADA DE AUDIO SELECCIONABLE POR EL USUARIO) | APPLE | MACBOOK PRO (A1278) | W8933P8V66E | 23575 | 5204 | 2009 | 2009-11-17 | 11643 | UPP/PROMEP | FARFÁN GARCÍA JOSÉ MANUEL | GALERÓN I | APPLEHOUSE DE MÉXICO, S.A. DE C.V. | 219
UPPMQCN0001 | CONDENSADOR | CONDENSADOR DE PLACAS | APSA | SOM |  | 25137.87 | 5207 | 2008-05-27 | 2008-05-27 | CAPECE | FAM 2004 | CRUZ AVILÉS ARTURO | LABORATORIO DE FÍSICA I | C.A.P.E.C.E. | 241
UPPMQCN0002 | CONDENSADOR | CONDENSADOR DE PLACAS | APSA | SOM |  | 25137.87 | 5207 | 2008-05-27 | 2008-05-27 | CAPECE | FAM 2004 | CRUZ AVILÉS ARTURO | LABORATORIO DE FÍSICA I | C.A.P.E.C.E. | 241
UPPACCN0001 | CONECTOR | FC/PC TO FC/PC MATING SLEEVE STANDARD KEY (2,1mm) SQUARE FLNGE | THORLABS | ADAFC2 |  | 226.55 | 5202 | 2009 | 2009-11-13 | 2781 | UPP/PROMEP | PÉREZ PÉREZ EUCARIO GONZALO | LABORATORIO DE SEMICONDUCTORES Y FOTÓNICA | INTECS INSTRUMENTACION, S.A. DE C.V. | 249
UPPACCN0002 | CONECTOR | LASER DIODE SOCKET 5,5mm LASER, 3PIN | THORLABS | S7060R |  | 92 | 5202 | 2009 | 2009-11-13 | 2781 | UPP/PROMEP | PÉREZ PÉREZ EUCARIO GONZALO | LABORATORIO DE SEMICONDUCTORES Y FOTÓNICA | INTECS INSTRUMENTACION, S.A. DE C.V. | 249
UPPMQCG0001 | CONGELADOR | CONGELADOR DE 15 PIES | BLUE POINT |  |  | 5039 | 5207 | 2005-10-24 | 2005-10-24 | B1005-087180 | UPP/POA | GAYOSSO MEXIA ANA ROSA | LABORATORIO DE MICROBIOLOGÍA | TIENDAS SORIANA, S.A. DE C.V. | 221
UPPMQCG0002 | CONGELADOR | ULTRACONGELADOR VERTICAL DE 13 PIES CUBICOS, RANGO DE TEMPERATORA -50 A -86°C, CONTROL INDEPENDIENTE DE TEMPERATURA CON MONITOR Y SISTEMA DE ALARMAS, PANTALLA DIGITAL, GABINETE INTERIOR DE LAMINA GALVANIZADA CUATRO COMPARTIMIENTOS, SISTEMA DE REFRIGERACIÓN LIBRE DE CFC CON DOS COMPRESORES DE 1 HP | M-THERMO | 703 | 809309-79 | 82496.4 | 5207 | 2006-01-26 | 2006-01-26 | 105393 | UPP/POA | ARANA CUENCA AINHOA | LABORATORIO DE QUÍMICA | LAB-TECH INSTRUMENTACIÓN, S.A. DE C.V. | 2
UPPMQCG0004 | CONGELADOR | CONGELADOR HORIZONTAL 9 PIES FRIGIDAIRE. 9 PIES DE CAPACIDA, CANASTA DESLIZABL, FACIL ACCESO, LUZ INDICADORA DE FUNCIONAMIENTO, CONTROL DE TEMPERATURA MECANICO ED PERILLA Y SISTEMAS DE ENFIRAMIENTO DE PARED CALIENTE , AHORRO ENERGÉTICO, SISTEMA DE ENFRIAMIENTO DE PARED CALIENTE CON CONTROL MECÁNICO 2 CANASTILLAS. | FRIGIDAIRE | FFC0923DN | WB94045763 | 6894.25 | 5205 | 2009 | 2009-11-17 | 6766 | UPP/CIENCIA BÁSICA | LUCHO CONSTANTINO CARLOS ALEXANDER | LABORATORIO DE BIOTECNOLOGÍA AMBIENTAL | IMPORTACIONES MEDICAS Y DE LABORATORIOS, S.A. DE C.V. | 3
UPPACCM0001 | CONMUTADOR | GABINETE PRINCIPAL DEL CONMUTADOR, 2 MB PACKAGE OPTION 11C, OPTION 11C POWER CORD -110 VAC, OPTION 11C MAIN CABINET AC |  |  |  | 44319.75 | 5204 | 2005-03-14 | 2005-03-14 | 160672 | UPP/POA | PÉREZ VARGAS CLAUDIA | LABORATORIO DE ARQUITECTURA Y MICROPROCESADORES | TELEFONOS DE MÉXICO, S.A. DE C.V. | 226
UPPACCI0001 | CONSOLA DE INTERPRETE | IC-1 INTERPRETER CONSOLE | WILLIAMS SOUND | WILLIAMS SOUND | WILLIAMS SOUND | 14530.25 | 5202 | 2009-05-21 | 2009-05-21 | 10198 | UPP/PIFI | VENTURA HERNÁNDEZ JAVIER | BODEGA DE CÓMPUTO I | JUAN RAMIRO DEL VILLAR DIAZ | 257
UPPMQCC0001 | CONTADOR DE COLONIAS | CONTADOR DE COLONIAS DIGITAL CON AJUSTE | WTW | B2630 | 603083 | 35788.3335 | 5207 | 2007-06-29 | 2007-06-29 | 35713 | UPP/PROMEP | BLASCO CABAL JOSÉ LUIS | LABORATORIO DE CÉLULAS VEGETALES | EQUIPAR S.A. DE C.V. | 6
UPPEECT0001 | CONTROL | CONTROL 174 HP, 115 VCA, 0-90 VCD NEMA 1 | BALDOR DC BRIDE |  |  | 1610 | 5205 | 2008-05-12 | 2008-05-12 | 3429 | UPP/PROMEP | CASTILLO OJEDA ROBERTO SAÚL | GALERÓN I | YOLANDA ILEANA CORTÉS CONTLA | 134
UPPEECT0002 | CONTROL | CONTROL 174 HP, 115 VCA, 0-90 VCD NEMA 1 | BALDOR DC BRIDE |  |  | 1610 | 5205 | 2008-05-12 | 2008-05-12 | 3429 | UPP/PROMEP | CASTILLO OJEDA ROBERTO SAÚL | GALERÓN I | YOLANDA ILEANA CORTÉS CONTLA | 134
UPPMQCT0001 | CONTROLADOR | CONTROLADOR DE TEMPERATURA PARA CROMATOGRAFO GASES ALLTECH CON INCREMENTOS DE 0.1ºC CON POTENCIOMETRO DIEZ VUELTAS, INTERVALO DE TEMPERATURA DE AMBIENTE A 150ºS ESTABILIDAD +/- 1ºC, EXACTITUD DE +/-1ºC A 50ºC, 120V. |  |  | A05430HTA | 19237.88 | 5207 | 2008-01-15 | 2008-01-15 | 11136 | UPP/FOMIX | TÉLLEZ JURADO ALEJANDRO | LABORATORIO DE MICROBIOLOGÍA MOLECULAR | ALLTECH Y APLIED SCIENCE PARA MÉXICO, S.A. DE C.V. | 46
UPPMQCT0004 | CONTROLADOR | UNIDAD DE CONTROL DE PH, OD, CON SALIDAS ANALOGICAS, CON CABLE ESPECIALDE ALTA IMPEDANCIA DE ACERO CON RECUBRIMIENTO DE EPOXIPOLIESTER CON BOTON ENCENDIDO. |  |  |  | 38797 | 5206 | 2009-04-22 | 2009-04-22 | 5680 | UPP/FOMIX | GAYOSSO MEXIA ANA ROSA | LABORATORIO DE MICROBIOLOGÍA | LUIS ALBERTO SOLIS MENDIOLA | 221
UPPMQCT0005 | CONTROLADOR | CONTROLADOR D/TEMP-MOD.MC240 DIM. 11 X 6.5 X FISCHER | FISCHER |  |  | 2672.1975 | 5203 | 2009 | 2009-11-02 | 93819 | UPP/PROMEP | VARGAS HERNÁNDEZ GENARO | OFICINA | FISHER MÉXICO, S. DE R.L. DE C.V. | 123
UPPMQCT0006 | CONTROLADOR | CONTROLADOR D/TEMP-MOD.MC240 DIM. 11 X 6.5 X FISCHER | FISCHER |  |  | 2672.1975 | 5203 | 2009 | 2009-11-02 | 93819 | UPP/PROMEP | VARGAS HERNÁNDEZ GENARO | OFICINA | FISHER MÉXICO, S. DE R.L. DE C.V. | 123
UPPMQCT0007 | CONTROLADOR | CONTROLADOR D/TEMP-MOD.MC240 DIM. 11 X 6.5 X FISCHER | FISCHER |  |  | 2672.1975 | 5203 | 2009 | 2009-11-02 | 93819 | UPP/PROMEP | VARGAS HERNÁNDEZ GENARO | OFICINA | FISHER MÉXICO, S. DE R.L. DE C.V. | 123
UPPMQCT0008 | CONTROLADOR | CONTROLADOR D/TEMP-MOD.MC240 DIM. 11 X 6.5 X FISCHER | FISCHER |  |  | 2672.1975 | 5203 | 2009 | 2009-11-02 | 93819 | UPP/PROMEP | VARGAS HERNÁNDEZ GENARO | OFICINA | FISHER MÉXICO, S. DE R.L. DE C.V. | 123
UPPMQCT0002 | CONTROLADOR | CONTROLADOR DE TEPERATURA | EUROTHERM |  | AISL0254001BC | 13880.776 | 5206 | 2008-07-16 | 2008-07-16 | 2120 | UPP/PROMEP | CASTILLO OJEDA ROBERTO SAÚL | GALERÓN I | SMART SAFETY AND CONTROL PROVIDER S.A. DE C.V. | 134
UPPMQCT0003 | CONTROLADOR | CONTROLADOR DE TEPERATURA (UNIDAD DE POTENCIA) | EUROTHERM |  | US63051-1-1-1-2708-FC | 4370.184 | 5206 | 2008-07-16 | 2008-07-16 | 2120 | UPP/PROMEP | CASTILLO OJEDA ROBERTO SAÚL | GALERÓN I | SMART SAFETY AND CONTROL PROVIDER S.A. DE C.V. | 134
UPPMQCV0001 | CONVERTIDOR | CONVERSIÓN A GAS DE PLANTA GENERADORA DE ENERGÍA ELÉCTRICA DE 3KW. INCLUYE KIT DE CONVERSIÓN | IMPCO | CA55M-750L | 89249M0099-0906 | 5175 | 5205 | 2009 | 2009-10-26 | 12149 | UPP/FOMIX | LUCHO CONSTANTINO CARLOS ALEXANDER | LABORATORIO DE BIOTECNOLOGÍA AMBIENTAL | CHAPARRAL SISTEMAS DE MANTENIMIENTO PREVENTIVO, S.A. DE C.V. | 3
UPPECPC0001 | CPU | COMPUTADORA MARCA SONY VAIO PROCESADOR AMD ATHOLN XP 2400 +(2.0 GHZ) MEMORIA DE CACHÉ 384 KB, VELOCIDAD DE BUS 266 MHZ, RAM 512 MB, PC-2100 DDR-SDRAM (EXPANDIBLE A 1 GB), DISCO DURO DE 80 MB ATA 100 A 2400 RPM, UNIDAD CD-RW 40X/10X/40X, UNIDAD DVD-ROM 16 MÁX. LECTURA DVD/ROM/40 MÁX UNIDAD DE FLOPPY 3.5" 1.44 MB, TARJETA DE VIDEO CON MEMORIA DE GRAFICOS DE 64 MB (NO COMPARTIDA) ETHERNET INTEGRADO 10 BASE-71008-TX, MODEM V.90 INTEGRADO, 56 KPS, RANURAS DE MEMORY STICK, BAHÍAS DE EXPANSIÓN: DOS DE 5.25" DE MEDIA ALTURA, UNA EXTERNA DE 3.5" Y DOS INTERNAS DE 3.5", TODAS ANTES DE CONFIGURAR, PUERTOS: DOS USB 2.0 -( DOS DELANTEROS Y DOS TRASEROS, DOS PS/2, UNO VGA, UNO PARALELO, UNO PARA MICRÓFONO O PARA AUDIFONOSY UNA ENTRADA AUXILIAR DE AUDIO, CABLE DE TELÉFONO RJ-11 Y CABLE TOMA CORRIENTE, ACCESORIO SINCLUIDOS: ALTAVOCES O BOCINAS ESTÉREO, TECLADO MOUSE PS/2 CON RUEDA DE DESPLAZAMIENTO. | SONY VAIO | PCV-RX100M | 3016377 | 13566.51 | 5206 | 2003-09-30 | 2003-09-30 | 15693 | GOBIERNO DEL ESTADO | ESCALONA HERNÁNDEZ KARINA DE JESÚS | OFICINA UPINNEM | SITECSA DE HIDALGO, S.A. DE C.V. | 93
UPPECPC0002 | CPU | COMPUTADORA MARCA SONY VAIO PROCESADOR AMD ATHOLN XP 2600 +(2.0 GHZ) MEMORIA DE CACHÉ 384 KB, VELOCIDAD DE BUS 266 MHZ, RAM 256 MB, PC-2100 DDR-SDRAM (EXPANDIBLE A 1 GB), DISCO DURO DE 80 MB ATA 100 A 2400 RPM, UNIDAD CD-RW 40X/10X/40X, UNIDAD DVD-ROM 16 MÁX. LECTURA DVD/ROM/40 MÁX UNIDAD DE FLOPPY 3.5" 1.44 MB, TARJETA DE VIDEO CON MEMORIA DE GRAFICOS DE 64 MB (NO COMPARTIDA) ETHERNET INTEGRADO 10 BASE-71008-TX, MODEM V.90 INTEGRADO, 56 KPS, RANURAS DE MEMORY STICK, BAHÍAS DE EXPANSIÓN: DOS DE 5.25" DE MEDIA ALTURA, UNA EXTERNA DE 3.5" Y DOS INTERNAS DE 3.5", TODAS ANTES DE CONFIGURAR, PUERTOS: DOS USB 2.0 -( DOS DELANTEROS Y DOS TRASEROS, DOS PS/2, UNO VGA, UNO PARALELO, UNO PARA MICRÓFONO O PARA AUDIFONOSY UNA ENTRADA AUXILIAR DE AUDIO, CABLE DE TELÉFONO RJ-11 Y CABLE TOMA CORRIENTE, ACCESORIO SINCLUIDOS: ALTAVOCES O BOCINAS ESTÉREO, TECLADO MOUSE PS/2 CON RUEDA DE DESPLAZAMIENTO. | SONY VAIO | PCV-RX100M | 3016383 | 13566.51 | 5206 | 2003-09-30 | 2003-09-30 | 15693 | GOBIERNO DEL ESTADO | CHÁVEZ HERNÁNDEZ MAYTHÉ | OFICINA PLANEACIÓN | SITECSA DE HIDALGO, S.A. DE C.V. | 211
UPPECPC0003 | CPU | COMPUTADORA MARCA SONY VAIO PROCESADOR AMD ATHOLN XP 2600 +(2.0 GHZ) MEMORIA DE CACHÉ 384 KB, VELOCIDAD DE BUS 266 MHZ, RAM 256 MB, PC-2100 DDR-SDRAM (EXPANDIBLE A 1 GB), DISCO DURO DE 80 MB ATA 100 A 2400 RPM, UNIDAD CD-RW 40X/10X/40X, UNIDAD DVD-ROM 16 MÁX. LECTURA DVD/ROM/40 MÁX UNIDAD DE FLOPPY 3.5" 1.44 MB, TARJETA DE VIDEO CON MEMORIA DE GRAFICOS DE 64 MB (NO COMPARTIDA) ETHERNET INTEGRADO 10 BASE-71008-TX, MODEM V.90 INTEGRADO, 56 KPS, RANURAS DE MEMORY STICK, BAHÍAS DE EXPANSIÓN: DOS DE 5.25" DE MEDIA ALTURA, UNA EXTERNA DE 3.5" Y DOS INTERNAS DE 3.5", TODAS ANTES DE CONFIGURAR, PUERTOS: DOS USB 2.0 -( DOS DELANTEROS Y DOS TRASEROS, DOS PS/2, UNO VGA, UNO PARALELO, UNO PARA MICRÓFONO O PARA AUDIFONOSY UNA ENTRADA AUXILIAR DE AUDIO, CABLE DE TELÉFONO RJ-11 Y CABLE TOMA CORRIENTE, ACCESORIO SINCLUIDOS: ALTAVOCES O BOCINAS ESTÉREO, TECLADO MOUSE PS/2 CON RUEDA DE DESPLAZAMIENTO. | SONY VAIO | PCV-RX100M | 3016291 | 13566.51 | 5206 | 2003-09-30 | 2003-09-30 | 15693 | GOBIERNO DEL ESTADO | NARANJO GARCÍA EDILBERTA | OFICINA RECTORÍA | SITECSA DE HIDALGO, S.A. DE C.V. | 33
UPPECPC0004 | CPU | COMPUTADORA MARCA SONY VAIO PROCESADOR AMD ATHOLN XP 2600 +(2.0 GHZ) MEMORIA DE CACHÉ 384 KB, VELOCIDAD DE BUS 266 MHZ, RAM 256 MB, PC-2100 DDR-SDRAM (EXPANDIBLE A 1 GB), DISCO DURO DE 80 MB ATA 100 A 2400 RPM, UNIDAD CD-RW 40X/10X/40X, UNIDAD DVD-ROM 16 MÁX. LECTURA DVD/ROM/40 MÁX UNIDAD DE FLOPPY 3.5" 1.44 MB, TARJETA DE VIDEO CON MEMORIA DE GRAFICOS DE 64 MB (NO COMPARTIDA) ETHERNET INTEGRADO 10 BASE-71008-TX, MODEM V.90 INTEGRADO, 56 KPS, RANURAS DE MEMORY STICK, BAHÍAS DE EXPANSIÓN: DOS DE 5.25" DE MEDIA ALTURA, UNA EXTERNA DE 3.5" Y DOS INTERNAS DE 3.5", TODAS ANTES DE CONFIGURAR, PUERTOS: DOS USB 2.0 -( DOS DELANTEROS Y DOS TRASEROS, DOS PS/2, UNO VGA, UNO PARALELO, UNO PARA MICRÓFONO O PARA AUDIFONOSY UNA ENTRADA AUXILIAR DE AUDIO, CABLE DE TELÉFONO RJ-11 Y CABLE TOMA CORRIENTE, ACCESORIO SINCLUIDOS: ALTAVOCES O BOCINAS ESTÉREO, TECLADO MOUSE PS/2 CON RUEDA DE DESPLAZAMIENTO. | SONY VAIO | PCV-RX100M | 3016524 | 13566.51 | 5206 | 2003-09-30 | 2003-09-30 | 15693 | GOBIERNO DEL ESTADO | ROMERO GARRIDO EVERT DANIEL | OFICINA SITE-1 | SITECSA DE HIDALGO, S.A. DE C.V. | 114
UPPECPC0005 | CPU | COMPUTADORA MARCA SONY VAIO PROCESADOR AMD ATHOLN XP 2600 +(2.0 GHZ) MEMORIA DE CACHÉ 384 KB, VELOCIDAD DE BUS 266 MHZ, RAM 256 MB, PC-2100 DDR-SDRAM (EXPANDIBLE A 1 GB), DISCO DURO DE 80 MB ATA 100 A 2400 RPM, UNIDAD CD-RW 40X/10X/40X, UNIDAD DVD-ROM 16 MÁX. LECTURA DVD/ROM/40 MÁX UNIDAD DE FLOPPY 3.5" 1.44 MB, TARJETA DE VIDEO CON MEMORIA DE GRAFICOS DE 64 MB (NO COMPARTIDA) ETHERNET INTEGRADO 10 BASE-71008-TX, MODEM V.90 INTEGRADO, 56 KPS, RANURAS DE MEMORY STICK, BAHÍAS DE EXPANSIÓN: DOS DE 5.25" DE MEDIA ALTURA, UNA EXTERNA DE 3.5" Y DOS INTERNAS DE 3.5", TODAS ANTES DE CONFIGURAR, PUERTOS: DOS USB 2.0 -( DOS DELANTEROS Y DOS TRASEROS, DOS PS/2, UNO VGA, UNO PARALELO, UNO PARA MICRÓFONO O PARA AUDIFONOSY UNA ENTRADA AUXILIAR DE AUDIO, CABLE DE TELÉFONO RJ-11 Y CABLE TOMA CORRIENTE, ACCESORIO SINCLUIDOS: ALTAVOCES O BOCINAS ESTÉREO, TECLADO MOUSE PS/2 CON RUEDA DE DESPLAZAMIENTO. | SONY VAIO | PCV-RX100M | 3016351 | 13566.51 | 5206 | 2003-09-30 | 2003-09-30 | 15693 | GOBIERNO DEL ESTADO | TOVAR SERRANO SANDRA IVONE | OFICINA EDIFICIO DOCENCIA | SITECSA DE HIDALGO, S.A. DE C.V. | 58
UPPECPC0006 | CPU | COMPUTADORA MARCA SONY VAIO PROCESADOR AMD ATHOLN XP 2600 +(2.0 GHZ) MEMORIA DE CACHÉ 384 KB, VELOCIDAD DE BUS 266 MHZ, RAM 256 MB, PC-2100 DDR-SDRAM (EXPANDIBLE A 1 GB), DISCO DURO DE 80 MB ATA 100 A 2400 RPM, UNIDAD CD-RW 40X/10X/40X, UNIDAD DVD-ROM 16 MÁX. LECTURA DVD/ROM/40 MÁX UNIDAD DE FLOPPY 3.5" 1.44 MB, TARJETA DE VIDEO CON MEMORIA DE GRAFICOS DE 64 MB (NO COMPARTIDA) ETHERNET INTEGRADO 10 BASE-71008-TX, MODEM V.90 INTEGRADO, 56 KPS, RANURAS DE MEMORY STICK, BAHÍAS DE EXPANSIÓN: DOS DE 5.25" DE MEDIA ALTURA, UNA EXTERNA DE 3.5" Y DOS INTERNAS DE 3.5", TODAS ANTES DE CONFIGURAR, PUERTOS: DOS USB 2.0 -( DOS DELANTEROS Y DOS TRASEROS, DOS PS/2, UNO VGA, UNO PARALELO, UNO PARA MICRÓFONO O PARA AUDIFONOSY UNA ENTRADA AUXILIAR DE AUDIO, CABLE DE TELÉFONO RJ-11 Y CABLE TOMA CORRIENTE, ACCESORIO SINCLUIDOS: ALTAVOCES O BOCINAS ESTÉREO, TECLADO MOUSE PS/2 CON RUEDA DE DESPLAZAMIENTO. | SONY VAIO | PCV-RX100M | 3016385 | 13566.51 | 5206 | 2003-09-30 | 2003-09-30 | 15693 | GOBIERNO DEL ESTADO | RIVERA LANDERO BLANCA ROCÍO AURORA | SERVICIOS ESCOLARES COORDINACIÓN | SITECSA DE HIDALGO, S.A. DE C.V. | 148
UPPECPC0007 | CPU | COMPUTADORA MARCA SONY VAIO PROCESADOR AMD ATHOLN XP 2400 +(2.0 GHZ) MEMORIA DE CACHÉ 384 KB, VELOCIDAD DE BUS 266 MHZ, RAM 512 MB, PC-2100 DDR-SDRAM (EXPANDIBLE A 1 GB), DISCO DURO DE 80 MB ATA 100 A 2400 RPM, UNIDAD CD-RW 40X/10X/40X, UNIDAD DVD-ROM 16 MÁX. LECTURA DVD/ROM/40 MÁX UNIDAD DE FLOPPY 3.5" 1.44 MB, TARJETA DE VIDEO CON MEMORIA DE GRAFICOS DE 64 MB (NO COMPARTIDA) ETHERNET INTEGRADO 10 BASE-71008-TX, MODEM V.90 INTEGRADO, 56 KPS, RANURAS DE MEMORY STICK, BAHÍAS DE EXPANSIÓN: DOS DE 5.25" DE MEDIA ALTURA, UNA EXTERNA DE 3.5" Y DOS INTERNAS DE 3.5", TODAS ANTES DE CONFIGURAR, PUERTOS: DOS USB 2.0 -( DOS DELANTEROS Y DOS TRASEROS, DOS PS/2, UNO VGA, UNO PARALELO, UNO PARA MICRÓFONO O PARA AUDIFONOSY UNA ENTRADA AUXILIAR DE AUDIO, CABLE DE TELÉFONO RJ-11 Y CABLE TOMA CORRIENTE, ACCESORIO SINCLUIDOS: ALTAVOCES O BOCINAS ESTÉREO, TECLADO MOUSE PS/2 CON RUEDA DE DESPLAZAMIENTO. | SONY VAIO | PCV-RX100M | 3016358 | 13566.51 | 5206 | 2003-09-30 | 2003-09-30 | 15693 | GOBIERNO DEL ESTADO | GONZÁLEZ SUÁREZ VIVIANA | OFICINA COMPRAS | SITECSA DE HIDALGO, S.A. DE C.V. | 158
UPPECPC0008 | CPU | COMPUTADORA MARCA SONY VAIO PROCESADOR AMD ATHOLN XP 2400 +(2.0 GHZ) MEMORIA DE CACHÉ 384 KB, VELOCIDAD DE BUS 266 MHZ, RAM 512 MB, PC-2100 DDR-SDRAM (EXPANDIBLE A 1 GB), DISCO DURO DE 80 MB ATA 100 A 2400 RPM, UNIDAD CD-RW 40X/10X/40X, UNIDAD DVD-ROM 16 MÁX. LECTURA DVD/ROM/40 MÁX UNIDAD DE FLOPPY 3.5" 1.44 MB, TARJETA DE VIDEO CON MEMORIA DE GRAFICOS DE 64 MB (NO COMPARTIDA) ETHERNET INTEGRADO 10 BASE-71008-TX, MODEM V.90 INTEGRADO, 56 KPS, RANURAS DE MEMORY STICK, BAHÍAS DE EXPANSIÓN: DOS DE 5.25" DE MEDIA ALTURA, UNA EXTERNA DE 3.5" Y DOS INTERNAS DE 3.5", TODAS ANTES DE CONFIGURAR, PUERTOS: DOS USB 2.0 -( DOS DELANTEROS Y DOS TRASEROS, DOS PS/2, UNO VGA, UNO PARALELO, UNO PARA MICRÓFONO O PARA AUDIFONOSY UNA ENTRADA AUXILIAR DE AUDIO, CABLE DE TELÉFONO RJ-11 Y CABLE TOMA CORRIENTE, ACCESORIO SINCLUIDOS: ALTAVOCES O BOCINAS ESTÉREO, TECLADO MOUSE PS/2 CON RUEDA DE DESPLAZAMIENTO. | SONY VAIO | PCV-RX100M | 28475930 | 13566.51 | 5206 | 2003-09-30 | 2003-09-30 | 15693 | GOBIERNO DEL ESTADO | VEGA GALINDO FELIPE | OFICINA CONTABILIDAD | SITECSA DE HIDALGO, S.A. DE C.V. | 45
UPPECPC0009 | CPU | COMPUTADORA MARCA SONY VAIO PROCESADOR AMD ATHOLN XP 2600 +(2.0 GHZ) MEMORIA DE CACHÉ 384 KB, VELOCIDAD DE BUS 266 MHZ, RAM 256 MB, PC-2100 DDR-SDRAM (EXPANDIBLE A 1 GB), DISCO DURO DE 80 MB ATA 100 A 2400 RPM, UNIDAD CD-RW 40X/10X/40X, UNIDAD DVD-ROM 16 MÁX. LECTURA DVD/ROM/40 MÁX UNIDAD DE FLOPPY 3.5" 1.44 MB, TARJETA DE VIDEO CON MEMORIA DE GRAFICOS DE 64 MB (NO COMPARTIDA) ETHERNET INTEGRADO 10 BASE-71008-TX, MODEM V.90 INTEGRADO, 56 KPS, RANURAS DE MEMORY STICK, BAHÍAS DE EXPANSIÓN: DOS DE 5.25" DE MEDIA ALTURA, UNA EXTERNA DE 3.5" Y DOS INTERNAS DE 3.5", TODAS ANTES DE CONFIGURAR, PUERTOS: DOS USB 2.0 -( DOS DELANTEROS Y DOS TRASEROS, DOS PS/2, UNO VGA, UNO PARALELO, UNO PARA MICRÓFONO O PARA AUDIFONOSY UNA ENTRADA AUXILIAR DE AUDIO, CABLE DE TELÉFONO RJ-11 Y CABLE TOMA CORRIENTE, ACCESORIO SINCLUIDOS: ALTAVOCES O BOCINAS ESTÉREO, TECLADO MOUSE PS/2 CON RUEDA DE DESPLAZAMIENTO. | SONY VAIO | PCV-RX100M | 3017680 | 13566.51 | 5206 | 2003-09-30 | 2003-09-30 | 15693 | GOBIERNO DEL ESTADO | SIMANCAS ACEVEDO ERIC | GALERÓN II | SITECSA DE HIDALGO, S.A. DE C.V. | 44
UPPECPC0010 | CPU | COMPUTADORA MARCA SONY VAIO PROCESADOR AMD ATHOLN XP 2600 +(2.0 GHZ) MEMORIA DE CACHÉ 384 KB, VELOCIDAD DE BUS 266 MHZ, RAM 256 MB, PC-2100 DDR-SDRAM (EXPANDIBLE A 1 GB), DISCO DURO DE 80 MB ATA 100 A 2400 RPM, UNIDAD CD-RW 40X/10X/40X, UNIDAD DVD-ROM 16 MÁX. LECTURA DVD/ROM/40 MÁX UNIDAD DE FLOPPY 3.5" 1.44 MB, TARJETA DE VIDEO CON MEMORIA DE GRAFICOS DE 64 MB (NO COMPARTIDA) ETHERNET INTEGRADO 10 BASE-71008-TX, MODEM V.90 INTEGRADO, 56 KPS, RANURAS DE MEMORY STICK, BAHÍAS DE EXPANSIÓN: DOS DE 5.25" DE MEDIA ALTURA, UNA EXTERNA DE 3.5" Y DOS INTERNAS DE 3.5", TODAS ANTES DE CONFIGURAR, PUERTOS: DOS USB 2.0 -( DOS DELANTEROS Y DOS TRASEROS, DOS PS/2, UNO VGA, UNO PARALELO, UNO PARA MICRÓFONO O PARA AUDIFONOSY UNA ENTRADA AUXILIAR DE AUDIO, CABLE DE TELÉFONO RJ-11 Y CABLE TOMA CORRIENTE, ACCESORIO SINCLUIDOS: ALTAVOCES O BOCINAS ESTÉREO, TECLADO MOUSE PS/2 CON RUEDA DE DESPLAZAMIENTO. | SONY VAIO | PCV-RX100M | 3016326 | 13566.51 | 5206 | 2003-09-30 | 2003-09-30 | 15693 | GOBIERNO DEL ESTADO | CHÁVEZ HERNÁNDEZ MAYTHÉ | OFICINA PLANEACIÓN | SITECSA DE HIDALGO, S.A. DE C.V. | 211
UPPECPC0011 | CPU | COMPUTADORA MARCA SONY VAIO PROCESADOR AMD ATHOLN XP 2600 +(2.0 GHZ) MEMORIA DE CACHÉ 384 KB, VELOCIDAD DE BUS 266 MHZ, RAM 256 MB, PC-2100 DDR-SDRAM (EXPANDIBLE A 1 GB), DISCO DURO DE 80 MB ATA 100 A 2400 RPM, UNIDAD CD-RW 40X/10X/40X, UNIDAD DVD-ROM 16 MÁX. LECTURA DVD/ROM/40 MÁX UNIDAD DE FLOPPY 3.5" 1.44 MB, TARJETA DE VIDEO CON MEMORIA DE GRAFICOS DE 64 MB (NO COMPARTIDA) ETHERNET INTEGRADO 10 BASE-71008-TX, MODEM V.90 INTEGRADO, 56 KPS, RANURAS DE MEMORY STICK, BAHÍAS DE EXPANSIÓN: DOS DE 5.25" DE MEDIA ALTURA, UNA EXTERNA DE 3.5" Y DOS INTERNAS DE 3.5", TODAS ANTES DE CONFIGURAR, PUERTOS: DOS USB 2.0 -( DOS DELANTEROS Y DOS TRASEROS, DOS PS/2, UNO VGA, UNO PARALELO, UNO PARA MICRÓFONO O PARA AUDIFONOSY UNA ENTRADA AUXILIAR DE AUDIO, CABLE DE TELÉFONO RJ-11 Y CABLE TOMA CORRIENTE, ACCESORIO SINCLUIDOS: ALTAVOCES O BOCINAS ESTÉREO, TECLADO MOUSE PS/2 CON RUEDA DE DESPLAZAMIENTO. | SONY VAIO | PCV-RX100M | 3016391 | 13566.51 | 5206 | 2003-09-30 | 2003-09-30 | 15693 | GOBIERNO DEL ESTADO | ROMERO GARRIDO EVERT DANIEL | SITE | SITECSA DE HIDALGO, S.A. DE C.V. | 114
UPPECPC0012 | CPU | COMPUTADORA MARCA SONY VAIO PROCESADOR AMD ATHOLN XP 2600 +(2.0 GHZ) MEMORIA DE CACHÉ 384 KB, VELOCIDAD DE BUS 266 MHZ, RAM 256 MB, PC-2100 DDR-SDRAM (EXPANDIBLE A 1 GB), DISCO DURO DE 80 MB ATA 100 A 2400 RPM, UNIDAD CD-RW 40X/10X/40X, UNIDAD DVD-ROM 16 MÁX. LECTURA DVD/ROM/40 MÁX UNIDAD DE FLOPPY 3.5" 1.44 MB, TARJETA DE VIDEO CON MEMORIA DE GRAFICOS DE 64 MB (NO COMPARTIDA) ETHERNET INTEGRADO 10 BASE-71008-TX, MODEM V.90 INTEGRADO, 56 KPS, RANURAS DE MEMORY STICK, BAHÍAS DE EXPANSIÓN: DOS DE 5.25" DE MEDIA ALTURA, UNA EXTERNA DE 3.5" Y DOS INTERNAS DE 3.5", TODAS ANTES DE CONFIGURAR, PUERTOS: DOS USB 2.0 -( DOS DELANTEROS Y DOS TRASEROS, DOS PS/2, UNO VGA, UNO PARALELO, UNO PARA MICRÓFONO O PARA AUDIFONOSY UNA ENTRADA AUXILIAR DE AUDIO, CABLE DE TELÉFONO RJ-11 Y CABLE TOMA CORRIENTE, ACCESORIO SINCLUIDOS: ALTAVOCES O BOCINAS ESTÉREO, TECLADO MOUSE PS/2 CON RUEDA DE DESPLAZAMIENTO. | SONY VAIO | PCV-RX100M | 3016451 | 13566.51 | 5206 | 2003-09-30 | 2003-09-30 | 15693 | GOBIERNO DEL ESTADO | DONACIÓN PARA SEP | SALIDA DE UPP | SITECSA DE HIDALGO, S.A. DE C.V. | #N/A
UPPECPC0013 | CPU | COMPUTADORA MARCA SONY VAIO PROCESADOR AMD ATHOLN XP 2600 +(2.0 GHZ) MEMORIA DE CACHÉ 384 KB, VELOCIDAD DE BUS 266 MHZ, RAM 256 MB, PC-2100 DDR-SDRAM (EXPANDIBLE A 1 GB), DISCO DURO DE 80 MB ATA 100 A 2400 RPM, UNIDAD CD-RW 40X/10X/40X, UNIDAD DVD-ROM 16 MÁX. LECTURA DVD/ROM/40 MÁX UNIDAD DE FLOPPY 3.5" 1.44 MB, TARJETA DE VIDEO CON MEMORIA DE GRAFICOS DE 64 MB (NO COMPARTIDA) ETHERNET INTEGRADO 10 BASE-71008-TX, MODEM V.90 INTEGRADO, 56 KPS, RANURAS DE MEMORY STICK, BAHÍAS DE EXPANSIÓN: DOS DE 5.25" DE MEDIA ALTURA, UNA EXTERNA DE 3.5" Y DOS INTERNAS DE 3.5", TODAS ANTES DE CONFIGURAR, PUERTOS: DOS USB 2.0 -( DOS DELANTEROS Y DOS TRASEROS, DOS PS/2, UNO VGA, UNO PARALELO, UNO PARA MICRÓFONO O PARA AUDIFONOSY UNA ENTRADA AUXILIAR DE AUDIO, CABLE DE TELÉFONO RJ-11 Y CABLE TOMA CORRIENTE, ACCESORIO SINCLUIDOS: ALTAVOCES O BOCINAS ESTÉREO, TECLADO MOUSE PS/2 CON RUEDA DE DESPLAZAMIENTO. | SONY VAIO | PCV-RX100M | 3016462 | 13566.51 | 5206 | 2003-09-30 | 2003-09-30 | 15693 | GOBIERNO DEL ESTADO | ESCORZA MEJÍA FELIPE DE JESÚS | OFICINA CONTABILIDAD | SITECSA DE HIDALGO, S.A. DE C.V. | 117
UPPECPC0014 | CPU | COMPUTADORA MARCA SONY VAIO PROCESADOR AMD ATHOLN XP 2600 +(2.0 GHZ) MEMORIA DE CACHÉ 384 KB, VELOCIDAD DE BUS 266 MHZ, RAM 256 MB, PC-2100 DDR-SDRAM (EXPANDIBLE A 1 GB), DISCO DURO DE 80 MB ATA 100 A 2400 RPM, UNIDAD CD-RW 40X/10X/40X, UNIDAD DVD-ROM 16 MÁX. LECTURA DVD/ROM/40 MÁX UNIDAD DE FLOPPY 3.5" 1.44 MB, TARJETA DE VIDEO CON MEMORIA DE GRAFICOS DE 64 MB (NO COMPARTIDA) ETHERNET INTEGRADO 10 BASE-71008-TX, MODEM V.90 INTEGRADO, 56 KPS, RANURAS DE MEMORY STICK, BAHÍAS DE EXPANSIÓN: DOS DE 5.25" DE MEDIA ALTURA, UNA EXTERNA DE 3.5" Y DOS INTERNAS DE 3.5", TODAS ANTES DE CONFIGURAR, PUERTOS: DOS USB 2.0 -( DOS DELANTEROS Y DOS TRASEROS, DOS PS/2, UNO VGA, UNO PARALELO, UNO PARA MICRÓFONO O PARA AUDIFONOSY UNA ENTRADA AUXILIAR DE AUDIO, CABLE DE TELÉFONO RJ-11 Y CABLE TOMA CORRIENTE, ACCESORIO SINCLUIDOS: ALTAVOCES O BOCINAS ESTÉREO, TECLADO MOUSE PS/2 CON RUEDA DE DESPLAZAMIENTO. | SONY VAIO | PCV-RX100M | 3016584 | 13566.51 | 5206 | 2003-09-30 | 2003-09-30 | 15693 | GOBIERNO DEL ESTADO | ÁLVAREZ GARCÍA ROCÍO | OFICINA CASA AMARILLA | SITECSA DE HIDALGO, S.A. DE C.V. | 13
UPPECPC0015 | CPU | COMPUTADORA MARCA SONY VAIO PROCESADOR AMD ATHOLN XP 2600 +(2.0 GHZ) MEMORIA DE CACHÉ 384 KB, VELOCIDAD DE BUS 266 MHZ, RAM 256 MB, PC-2100 DDR-SDRAM (EXPANDIBLE A 1 GB), DISCO DURO DE 80 MB ATA 100 A 2400 RPM, UNIDAD CD-RW 40X/10X/40X, UNIDAD DVD-ROM 16 MÁX. LECTURA DVD/ROM/40 MÁX UNIDAD DE FLOPPY 3.5" 1.44 MB, TARJETA DE VIDEO CON MEMORIA DE GRAFICOS DE 64 MB (NO COMPARTIDA) ETHERNET INTEGRADO 10 BASE-71008-TX, MODEM V.90 INTEGRADO, 56 KPS, RANURAS DE MEMORY STICK, BAHÍAS DE EXPANSIÓN: DOS DE 5.25" DE MEDIA ALTURA, UNA EXTERNA DE 3.5" Y DOS INTERNAS DE 3.5", TODAS ANTES DE CONFIGURAR, PUERTOS: DOS USB 2.0 -( DOS DELANTEROS Y DOS TRASEROS, DOS PS/2, UNO VGA, UNO PARALELO, UNO PARA MICRÓFONO O PARA AUDIFONOSY UNA ENTRADA AUXILIAR DE AUDIO, CABLE DE TELÉFONO RJ-11 Y CABLE TOMA CORRIENTE, ACCESORIO SINCLUIDOS: ALTAVOCES O BOCINAS ESTÉREO, TECLADO MOUSE PS/2 CON RUEDA DE DESPLAZAMIENTO. | SONY VAIO | PCV-RX100M | 3016389 | 13566.51 | 5206 | 2003-09-30 | 2003-09-30 | 15693 | GOBIERNO DEL ESTADO | BAÑOS RODRÍGUEZ UBALDO | LABORATORIO DE BIOQUÍMICA | SITECSA DE HIDALGO, S.A. DE C.V. | 224
UPPECPC0016 | CPU | COMPUTADORA MARCA SONY VAIO PROCESADOR AMD ATHOLN XP 2600 +(2.0 GHZ) MEMORIA DE CACHÉ 384 KB, VELOCIDAD DE BUS 266 MHZ, RAM 256 MB, PC-2100 DDR-SDRAM (EXPANDIBLE A 1 GB), DISCO DURO DE 80 MB ATA 100 A 2400 RPM, UNIDAD CD-RW 40X/10X/40X, UNIDAD DVD-ROM 16 MÁX. LECTURA DVD/ROM/40 MÁX UNIDAD DE FLOPPY 3.5" 1.44 MB, TARJETA DE VIDEO CON MEMORIA DE GRAFICOS DE 64 MB (NO COMPARTIDA) ETHERNET INTEGRADO 10 BASE-71008-TX, MODEM V.90 INTEGRADO, 56 KPS, RANURAS DE MEMORY STICK, BAHÍAS DE EXPANSIÓN: DOS DE 5.25" DE MEDIA ALTURA, UNA EXTERNA DE 3.5" Y DOS INTERNAS DE 3.5", TODAS ANTES DE CONFIGURAR, PUERTOS: DOS USB 2.0 -( DOS DELANTEROS Y DOS TRASEROS, DOS PS/2, UNO VGA, UNO PARALELO, UNO PARA MICRÓFONO O PARA AUDIFONOSY UNA ENTRADA AUXILIAR DE AUDIO, CABLE DE TELÉFONO RJ-11 Y CABLE TOMA CORRIENTE, ACCESORIO SINCLUIDOS: ALTAVOCES O BOCINAS ESTÉREO, TECLADO MOUSE PS/2 CON RUEDA DE DESPLAZAMIENTO. | SONY VAIO | PCV-RX100M | 3016514 | 13566.51 | 5206 | 2003-09-30 | 2003-09-30 | 15693 | GOBIERNO DEL ESTADO | ARANA CUENCA AINHOA | OFICINA CASA ROJA | SITECSA DE HIDALGO, S.A. DE C.V. | 2
UPPECPC0017 | CPU | COMPUTADORA MARCA SONY VAIO PROCESADOR AMD ATHOLN XP 2400 +(2.0 GHZ) MEMORIA DE CACHÉ 384 KB, VELOCIDAD DE BUS 266 MHZ, RAM 512 MB, PC-2100 DDR-SDRAM (EXPANDIBLE A 1 GB), DISCO DURO DE 80 MB ATA 100 A 2400 RPM, UNIDAD CD-RW 40X/10X/40X, UNIDAD DVD-ROM 16 MÁX. LECTURA DVD/ROM/40 MÁX UNIDAD DE FLOPPY 3.5" 1.44 MB, TARJETA DE VIDEO CON MEMORIA DE GRAFICOS DE 64 MB (NO COMPARTIDA) ETHERNET INTEGRADO 10 BASE-71008-TX, MODEM V.90 INTEGRADO, 56 KPS, RANURAS DE MEMORY STICK, BAHÍAS DE EXPANSIÓN: DOS DE 5.25" DE MEDIA ALTURA, UNA EXTERNA DE 3.5" Y DOS INTERNAS DE 3.5", TODAS ANTES DE CONFIGURAR, PUERTOS: DOS USB 2.0 -( DOS DELANTEROS Y DOS TRASEROS, DOS PS/2, UNO VGA, UNO PARALELO, UNO PARA MICRÓFONO O PARA AUDIFONOSY UNA ENTRADA AUXILIAR DE AUDIO, CABLE DE TELÉFONO RJ-11 Y CABLE TOMA CORRIENTE, ACCESORIO SINCLUIDOS: ALTAVOCES O BOCINAS ESTÉREO, TECLADO MOUSE PS/2 CON RUEDA DE DESPLAZAMIENTO. | SONY VAIO | PCV-RX100M | 3016279 | 13566.51 | 5206 | 2003-09-30 | 2003-09-30 | 15693 | GOBIERNO DEL ESTADO | RODRÍGUEZ OLVERA RÓMULO | OFICINA CONTABILIDAD | SITECSA DE HIDALGO, S.A. DE C.V. | 275
UPPECPC0018 | CPU | COMPUTADORA MARCA SONY VAIO PROCESADOR AMD ATHOLN XP 2400 +(2.0 GHZ) MEMORIA DE CACHÉ 384 KB, VELOCIDAD DE BUS 266 MHZ, RAM 512 MB, PC-2100 DDR-SDRAM (EXPANDIBLE A 1 GB), DISCO DURO DE 80 MB ATA 100 A 2400 RPM, UNIDAD CD-RW 40X/10X/40X, UNIDAD DVD-ROM 16 MÁX. LECTURA DVD/ROM/40 MÁX UNIDAD DE FLOPPY 3.5" 1.44 MB, TARJETA DE VIDEO CON MEMORIA DE GRAFICOS DE 64 MB (NO COMPARTIDA) ETHERNET INTEGRADO 10 BASE-71008-TX, MODEM V.90 INTEGRADO, 56 KPS, RANURAS DE MEMORY STICK, BAHÍAS DE EXPANSIÓN: DOS DE 5.25" DE MEDIA ALTURA, UNA EXTERNA DE 3.5" Y DOS INTERNAS DE 3.5", TODAS ANTES DE CONFIGURAR, PUERTOS: DOS USB 2.0 -( DOS DELANTEROS Y DOS TRASEROS, DOS PS/2, UNO VGA, UNO PARALELO, UNO PARA MICRÓFONO O PARA AUDIFONOSY UNA ENTRADA AUXILIAR DE AUDIO, CABLE DE TELÉFONO RJ-11 Y CABLE TOMA CORRIENTE, ACCESORIO SINCLUIDOS: ALTAVOCES O BOCINAS ESTÉREO, TECLADO MOUSE PS/2 CON RUEDA DE DESPLAZAMIENTO. | SONY VAIO | PCV-RX100M | 3017659 | 13566.51 | 5206 | 2003-09-30 | 2003-09-30 | 15693 | GOBIERNO DEL ESTADO | VENTURA HERNÁNDEZ JAVIER | SITE | SITECSA DE HIDALGO, S.A. DE C.V. | 257
UPPECPC0019 | CPU | COMPUTADORA ENSAMBLADA PROCESADOR PENTIUM 4 A 2.6MHZ, RAM 512 MB, DISCO DURO DE 80 MB, TARJETA DE VIDEO MX440 8X V64MB CON TV-OUT, UNIDAD COMBO CDW-DVD 52X/24X/52X, UNIDAD DE FLOPPY 3.5" 1.44 MB, TARJETA 56K, CON TECLADO Y MOUSE | ENSAMBLADA | INTEL PENTIUM 4 |  | 10708.8 | 5206 | 2004-01-16 | 2004-01-16 | 11149 A 11151 | GOBIERNO DEL ESTADO | VENTURA HERNÁNDEZ JAVIER | BODEGA DE CÓMPUTO I | INMOBILIARIA MARPA DE PACHUCA, S.A. DE C.V. | 257
UPPECPC0020 | CPU | COMPUTADORA ENSAMBLADA PROCESADOR PENTIUM 4 A 2.6MHZ, RAM 512 MB, DISCO DURO DE 80 MB, TARJETA DE VIDEO MX440 8X V64MB CON TV-OUT, UNIDAD COMBO CDW-DVD 52X/24X/52X, UNIDAD DE FLOPPY 3.5" 1.44 MB, TARJETA 56K, CON TECLADO Y MOUSE | ENSAMBLADA | INTEL PENTIUM 4 |  | 10708.8 | 5206 | 2004-01-16 | 2004-01-16 | 11149 A 11151 | GOBIERNO DEL ESTADO | HERNÁNDEZ ÁVILA MARÍA NICANDRA | OFICINA PLANEACIÓN | INMOBILIARIA MARPA DE PACHUCA, S.A. DE C.V. | 212
UPPECPC0021 | CPU | COMPUTADORA ENSAMBLADA PROCESADOR PENTIUM 4 A 2.6MHZ, RAM 512 MB, DISCO DURO DE 80 MB, TARJETA DE VIDEO MX440 8X V64MB CON TV-OUT, UNIDAD COMBO CDW-DVD 52X/24X/52X, UNIDAD DE FLOPPY 3.5" 1.44 MB, TARJETA 56K, CON TECLADO Y MOUSE | ENSAMBLADA | INTEL PENTIUM 4 |  | 10708.8 | 5206 | 2004-01-16 | 2004-01-16 | 11149 A 11151 | GOBIERNO DEL ESTADO | SERRET LARA RAÚL | OFICINA JURÍDICO | INMOBILIARIA MARPA DE PACHUCA, S.A. DE C.V. | 291
UPPECPC0022 | CPU | COMPUTADORA ENSAMBLADA PROCESADOR PENTIUM 4 A 2.6MHZ, RAM 512 MB, DISCO DURO DE 80 MB, TARJETA DE VIDEO MX440 8X V64MB CON TV-OUT, UNIDAD COMBO CDW-DVD 52X/24X/52X, UNIDAD DE FLOPPY 3.5" 1.44 MB, TARJETA 56K, CON TECLADO Y MOUSE | ENSAMBLADA | INTEL PENTIUM 4 | INC70259-LC1206 | 10708.8 | 5206 | 2004-01-16 | 2004-01-16 | 11149 A 11151 | GOBIERNO DEL ESTADO | MÁRQUEZ GONZÁLEZ GUADALUPE | COORDINACIÓN DE INGLES | INMOBILIARIA MARPA DE PACHUCA, S.A. DE C.V. | 31
UPPECPC0023 | CPU | COMPUTADORA ENSAMBLADA PROCESADOR PENTIUM 4 A 2.6MHZ, RAM 512 MB, DISCO DURO DE 80 MB, TARJETA DE VIDEO MX440 8X V64MB CON TV-OUT, UNIDAD COMBO CDW-DVD 52X/24X/52X, UNIDAD DE FLOPPY 3.5" 1.44 MB, TARJETA 56K, CON TECLADO Y MOUSE | ENSAMBLADA | INTEL PENTIUM 4 | INC70259-LC1206 | 10708.8 | 5206 | 2004-01-16 | 2004-01-16 | 11149 A 11151 | GOBIERNO DEL ESTADO | MARTÍNEZ PÉREZ MARÍA DE LOS ÁNGELES | LABORATORIO DE QUÍMICA | INMOBILIARIA MARPA DE PACHUCA, S.A. DE C.V. | 239
UPPECPC0024 | CPU | COMPUTADORA PERSONAL CON PROCESADOR INTEL PENTIUM 4 HT A 2.8 GHZ, 512 KB DE MEMORIA CACHÉ INTEGRADA, MEMORIA RAM TIPO DDR DE 512 MB EN UN SOLO SLOT, EXPANDIBLE A 4 GB, EN UN SOLO MODULO ORIGINAL DE LA MARCA DEL EQUIPO, DISCO DURO DE 40 GB ULTRA DMA 7200 RPM, CHIPSET INTEL 865G, BUS FRONTAL DEL SISTEMA 800 MHZ, TARJETA VIDEO AEOLUS CHIP SET NVIDIA GEFORCE 4 MX440 8X 64MB DDR AGP NO COMPARTIDA CON LA MEMORIA PRINCIPAL, 6 PUERTOS USB 2.0, 1 SERIAL, 1 PARALELO, 2 PS/2, 1RJ-45 Y 1 VGA, INTERFAZ DE SONIDO 100% COMPATIBLE CON SOUNDB BLASTER INSTALADA DE FABRICA CON SALIDAS PARA AUDIO Y MICROFONO TARJETA DE SONIDO MULTIMEDIA, CON UNA SOLA BOCINA INTERNA, Y EL CONTROLADOR DE AUDIO QUE INTEGRE EL FABRICANTE A LA TARJETA MADRE, CD ROM DE 48X, UNIDAD CD-RW 48X24X48X. TARJETA DE RED PUEDE SER COMPARTIDA O NO COMPARTIDA CON LA TARJETA PRINCIPAL QUE CUMPLA CON EL ESTANDAR IEEE 802.3 DE 10/100/1000 MBPS CON WOL Y CONECTOR RJ-45, 3COM O INTEL INSTALADA EN UNA RANURA PCI, TECLADO PS/2, SCROLL MOUSE PS2 OPTICO.FUENTE DE PODER DE 180 W | HEWLETT PACKARD | D530 | MXJ41701SZ | 12129.5215 | 5206 | 2004-05-20 | 2004-05-20 | 1205 | GOBIERNO DEL ESTADO | HERNÁNDEZ ORTÍZ BENJAMÍN | LABORATORIO DE CÓMPUTO I | INFORMATICA Y OFICINAS, S.A. DE C.V. | 171
UPPECPC0025 | CPU | COMPUTADORA PERSONAL CON PROCESADOR INTEL PENTIUM 4 HT A 2.8 GHZ, 512 KB DE MEMORIA CACHÉ INTEGRADA, MEMORIA RAM TIPO DDR DE 512 MB EN UN SOLO SLOT, EXPANDIBLE A 4 GB, EN UN SOLO MODULO ORIGINAL DE LA MARCA DEL EQUIPO, DISCO DURO DE 40 GB ULTRA DMA 7200 RPM, CHIPSET INTEL 865G, BUS FRONTAL DEL SISTEMA 800 MHZ, TARJETA VIDEO AEOLUS CHIP SET NVIDIA GEFORCE 4 MX440 8X 64MB DDR AGP NO COMPARTIDA CON LA MEMORIA PRINCIPAL, 6 PUERTOS USB 2.0, 1 SERIAL, 1 PARALELO, 2 PS/2, 1RJ-45 Y 1 VGA, INTERFAZ DE SONIDO 100% COMPATIBLE CON SOUNDB BLASTER INSTALADA DE FABRICA CON SALIDAS PARA AUDIO Y MICROFONO TARJETA DE SONIDO MULTIMEDIA, CON UNA SOLA BOCINA INTERNA, Y EL CONTROLADOR DE AUDIO QUE INTEGRE EL FABRICANTE A LA TARJETA MADRE, CD ROM DE 48X, UNIDAD CD-RW 48X24X48X. TARJETA DE RED PUEDE SER COMPARTIDA O NO COMPARTIDA CON LA TARJETA PRINCIPAL QUE CUMPLA CON EL ESTANDAR IEEE 802.3 DE 10/100/1000 MBPS CON WOL Y CONECTOR RJ-45, 3COM O INTEL INSTALADA EN UNA RANURA PCI, TECLADO PS/2, SCROLL MOUSE PS2 OPTICO.FUENTE DE PODER DE 180 W | HEWLETT PACKARD | D530 | MXJ41701T5 | 12129.5215 | 5206 | 2004-05-20 | 2004-05-20 | 1205 | GOBIERNO DEL ESTADO | HERNÁNDEZ ORTÍZ BENJAMÍN | LABORATORIO DE CÓMPUTO I | INFORMATICA Y OFICINAS, S.A. DE C.V. | 171
UPPECPC0026 | CPU | COMPUTADORA PERSONAL CON PROCESADOR INTEL PENTIUM 4 HT A 2.8 GHZ, 512 KB DE MEMORIA CACHÉ INTEGRADA, MEMORIA RAM TIPO DDR DE 512 MB EN UN SOLO SLOT, EXPANDIBLE A 4 GB, EN UN SOLO MODULO ORIGINAL DE LA MARCA DEL EQUIPO, DISCO DURO DE 40 GB ULTRA DMA 7200 RPM, CHIPSET INTEL 865G, BUS FRONTAL DEL SISTEMA 800 MHZ, TARJETA VIDEO AEOLUS CHIP SET NVIDIA GEFORCE 4 MX440 8X 64MB DDR AGP NO COMPARTIDA CON LA MEMORIA PRINCIPAL, 6 PUERTOS USB 2.0, 1 SERIAL, 1 PARALELO, 2 PS/2, 1RJ-45 Y 1 VGA, INTERFAZ DE SONIDO 100% COMPATIBLE CON SOUNDB BLASTER INSTALADA DE FABRICA CON SALIDAS PARA AUDIO Y MICROFONO TARJETA DE SONIDO MULTIMEDIA, CON UNA SOLA BOCINA INTERNA, Y EL CONTROLADOR DE AUDIO QUE INTEGRE EL FABRICANTE A LA TARJETA MADRE, CD ROM DE 48X, UNIDAD CD-RW 48X24X48X. TARJETA DE RED PUEDE SER COMPARTIDA O NO COMPARTIDA CON LA TARJETA PRINCIPAL QUE CUMPLA CON EL ESTANDAR IEEE 802.3 DE 10/100/1000 MBPS CON WOL Y CONECTOR RJ-45, 3COM O INTEL INSTALADA EN UNA RANURA PCI, TECLADO PS/2, SCROLL MOUSE PS2 OPTICO.FUENTE DE PODER DE 180 W | HEWLETT PACKARD | D530 | MXJ41701TY | 12129.5215 | 5206 | 2004-05-20 | 2004-05-20 | 1205 | GOBIERNO DEL ESTADO | VENTURA HERNÁNDEZ JAVIER | BODEGA DE CÓMPUTO I | INFORMATICA Y OFICINAS, S.A. DE C.V. | 257
UPPECPC0027 | CPU | COMPUTADORA PERSONAL CON PROCESADOR INTEL PENTIUM 4 HT A 2.8 GHZ, 512 KB DE MEMORIA CACHÉ INTEGRADA, MEMORIA RAM TIPO DDR DE 512 MB EN UN SOLO SLOT, EXPANDIBLE A 4 GB, EN UN SOLO MODULO ORIGINAL DE LA MARCA DEL EQUIPO, DISCO DURO DE 40 GB ULTRA DMA 7200 RPM, CHIPSET INTEL 865G, BUS FRONTAL DEL SISTEMA 800 MHZ, TARJETA VIDEO AEOLUS CHIP SET NVIDIA GEFORCE 4 MX440 8X 64MB DDR AGP NO COMPARTIDA CON LA MEMORIA PRINCIPAL, 6 PUERTOS USB 2.0, 1 SERIAL, 1 PARALELO, 2 PS/2, 1RJ-45 Y 1 VGA, INTERFAZ DE SONIDO 100% COMPATIBLE CON SOUNDB BLASTER INSTALADA DE FABRICA CON SALIDAS PARA AUDIO Y MICROFONO TARJETA DE SONIDO MULTIMEDIA, CON UNA SOLA BOCINA INTERNA, Y EL CONTROLADOR DE AUDIO QUE INTEGRE EL FABRICANTE A LA TARJETA MADRE, CD ROM DE 48X, UNIDAD CD-RW 48X24X48X. TARJETA DE RED PUEDE SER COMPARTIDA O NO COMPARTIDA CON LA TARJETA PRINCIPAL QUE CUMPLA CON EL ESTANDAR IEEE 802.3 DE 10/100/1000 MBPS CON WOL Y CONECTOR RJ-45, 3COM O INTEL INSTALADA EN UNA RANURA PCI, TECLADO PS/2, SCROLL MOUSE PS2 OPTICO.FUENTE DE PODER DE 180 W | HEWLETT PACKARD | D530 | MXJ41701SK | 12129.5215 | 5206 | 2004-05-20 | 2004-05-20 | 1205 | GOBIERNO DEL ESTADO | VENTURA HERNÁNDEZ JAVIER | BODEGA DE CÓMPUTO I | INFORMATICA Y OFICINAS, S.A. DE C.V. | 257
UPPECPC0028 | CPU | COMPUTADORA PERSONAL CON PROCESADOR INTEL PENTIUM 4 HT A 2.8 GHZ, 512 KB DE MEMORIA CACHÉ INTEGRADA, MEMORIA RAM TIPO DDR DE 512 MB EN UN SOLO SLOT, EXPANDIBLE A 4 GB, EN UN SOLO MODULO ORIGINAL DE LA MARCA DEL EQUIPO, DISCO DURO DE 40 GB ULTRA DMA 7200 RPM, CHIPSET INTEL 865G, BUS FRONTAL DEL SISTEMA 800 MHZ, TARJETA VIDEO AEOLUS CHIP SET NVIDIA GEFORCE 4 MX440 8X 64MB DDR AGP NO COMPARTIDA CON LA MEMORIA PRINCIPAL, 6 PUERTOS USB 2.0, 1 SERIAL, 1 PARALELO, 2 PS/2, 1RJ-45 Y 1 VGA, INTERFAZ DE SONIDO 100% COMPATIBLE CON SOUNDB BLASTER INSTALADA DE FABRICA CON SALIDAS PARA AUDIO Y MICROFONO TARJETA DE SONIDO MULTIMEDIA, CON UNA SOLA BOCINA INTERNA, Y EL CONTROLADOR DE AUDIO QUE INTEGRE EL FABRICANTE A LA TARJETA MADRE, CD ROM DE 48X, UNIDAD CD-RW 48X24X48X. TARJETA DE RED PUEDE SER COMPARTIDA O NO COMPARTIDA CON LA TARJETA PRINCIPAL QUE CUMPLA CON EL ESTANDAR IEEE 802.3 DE 10/100/1000 MBPS CON WOL Y CONECTOR RJ-45, 3COM O INTEL INSTALADA EN UNA RANURA PCI, TECLADO PS/2, SCROLL MOUSE PS2 OPTICO.FUENTE DE PODER DE 180 W | HEWLETT PACKARD | D530 | MXJ41701SL | 12129.5215 | 5206 | 2004-05-20 | 2004-05-20 | 1205 | GOBIERNO DEL ESTADO | CISNEROS MARTÍNEZ SERGIO ARMANDO | OFICINA PROYECTOS ESPECIALES | INFORMATICA Y OFICINAS, S.A. DE C.V. | 11
UPPECPC0029 | CPU | COMPUTADORA PERSONAL CON PROCESADOR INTEL PENTIUM 4 HT A 2.8 GHZ, 512 KB DE MEMORIA CACHÉ INTEGRADA, MEMORIA RAM TIPO DDR DE 512 MB EN UN SOLO SLOT, EXPANDIBLE A 4 GB, EN UN SOLO MODULO ORIGINAL DE LA MARCA DEL EQUIPO, DISCO DURO DE 40 GB ULTRA DMA 7200 RPM, CHIPSET INTEL 865G, BUS FRONTAL DEL SISTEMA 800 MHZ, TARJETA VIDEO AEOLUS CHIP SET NVIDIA GEFORCE 4 MX440 8X 64MB DDR AGP NO COMPARTIDA CON LA MEMORIA PRINCIPAL, 6 PUERTOS USB 2.0, 1 SERIAL, 1 PARALELO, 2 PS/2, 1RJ-45 Y 1 VGA, INTERFAZ DE SONIDO 100% COMPATIBLE CON SOUNDB BLASTER INSTALADA DE FABRICA CON SALIDAS PARA AUDIO Y MICROFONO TARJETA DE SONIDO MULTIMEDIA, CON UNA SOLA BOCINA INTERNA, Y EL CONTROLADOR DE AUDIO QUE INTEGRE EL FABRICANTE A LA TARJETA MADRE, CD ROM DE 48X, UNIDAD CD-RW 48X24X48X. TARJETA DE RED PUEDE SER COMPARTIDA O NO COMPARTIDA CON LA TARJETA PRINCIPAL QUE CUMPLA CON EL ESTANDAR IEEE 802.3 DE 10/100/1000 MBPS CON WOL Y CONECTOR RJ-45, 3COM O INTEL INSTALADA EN UNA RANURA PCI, TECLADO PS/2, SCROLL MOUSE PS2 OPTICO.FUENTE DE PODER DE 180 W | HEWLETT PACKARD | D530 | MXJ41701SH | 12129.5215 | 5206 | 2004-05-20 | 2004-05-20 | 1205 | GOBIERNO DEL ESTADO | VENTURA HERNÁNDEZ JAVIER | BODEGA DE CÓMPUTO I | INFORMATICA Y OFICINAS, S.A. DE C.V. | 257
UPPECPC0030 | CPU | COMPUTADORA PERSONAL CON PROCESADOR INTEL PENTIUM 4 HT A 2.8 GHZ, 512 KB DE MEMORIA CACHÉ INTEGRADA, MEMORIA RAM TIPO DDR DE 512 MB EN UN SOLO SLOT, EXPANDIBLE A 4 GB, EN UN SOLO MODULO ORIGINAL DE LA MARCA DEL EQUIPO, DISCO DURO DE 40 GB ULTRA DMA 7200 RPM, CHIPSET INTEL 865G, BUS FRONTAL DEL SISTEMA 800 MHZ, TARJETA VIDEO AEOLUS CHIP SET NVIDIA GEFORCE 4 MX440 8X 64MB DDR AGP NO COMPARTIDA CON LA MEMORIA PRINCIPAL, 6 PUERTOS USB 2.0, 1 SERIAL, 1 PARALELO, 2 PS/2, 1RJ-45 Y 1 VGA, INTERFAZ DE SONIDO 100% COMPATIBLE CON SOUNDB BLASTER INSTALADA DE FABRICA CON SALIDAS PARA AUDIO Y MICROFONO TARJETA DE SONIDO MULTIMEDIA, CON UNA SOLA BOCINA INTERNA, Y EL CONTROLADOR DE AUDIO QUE INTEGRE EL FABRICANTE A LA TARJETA MADRE, CD ROM DE 48X, UNIDAD CD-RW 48X24X48X. TARJETA DE RED PUEDE SER COMPARTIDA O NO COMPARTIDA CON LA TARJETA PRINCIPAL QUE CUMPLA CON EL ESTANDAR IEEE 802.3 DE 10/100/1000 MBPS CON WOL Y CONECTOR RJ-45, 3COM O INTEL INSTALADA EN UNA RANURA PCI, TECLADO PS/2, SCROLL MOUSE PS2 OPTICO.FUENTE DE PODER DE 180 W | HEWLETT PACKARD | D530 | MXJ41701SC | 12129.5215 | 5206 | 2004-05-20 | 2004-05-20 | 1205 | GOBIERNO DEL ESTADO | VALDIVIESO RODRÍGUEZ MIGUEL ÁNGEL | BIBLIOTECA | INFORMATICA Y OFICINAS, S.A. DE C.V. | 87
UPPECPC0031 | CPU | COMPUTADORA PERSONAL CON PROCESADOR INTEL PENTIUM 4 HT A 2.8 GHZ, 512 KB DE MEMORIA CACHÉ INTEGRADA, MEMORIA RAM TIPO DDR DE 512 MB EN UN SOLO SLOT, EXPANDIBLE A 4 GB, EN UN SOLO MODULO ORIGINAL DE LA MARCA DEL EQUIPO, DISCO DURO DE 40 GB ULTRA DMA 7200 RPM, CHIPSET INTEL 865G, BUS FRONTAL DEL SISTEMA 800 MHZ, TARJETA VIDEO AEOLUS CHIP SET NVIDIA GEFORCE 4 MX440 8X 64MB DDR AGP NO COMPARTIDA CON LA MEMORIA PRINCIPAL, 6 PUERTOS USB 2.0, 1 SERIAL, 1 PARALELO, 2 PS/2, 1RJ-45 Y 1 VGA, INTERFAZ DE SONIDO 100% COMPATIBLE CON SOUNDB BLASTER INSTALADA DE FABRICA CON SALIDAS PARA AUDIO Y MICROFONO TARJETA DE SONIDO MULTIMEDIA, CON UNA SOLA BOCINA INTERNA, Y EL CONTROLADOR DE AUDIO QUE INTEGRE EL FABRICANTE A LA TARJETA MADRE, CD ROM DE 48X, UNIDAD CD-RW 48X24X48X. TARJETA DE RED PUEDE SER COMPARTIDA O NO COMPARTIDA CON LA TARJETA PRINCIPAL QUE CUMPLA CON EL ESTANDAR IEEE 802.3 DE 10/100/1000 MBPS CON WOL Y CONECTOR RJ-45, 3COM O INTEL INSTALADA EN UNA RANURA PCI, TECLADO PS/2, SCROLL MOUSE PS2 OPTICO.FUENTE DE PODER DE 180 W | HEWLETT PACKARD | D530 | MXJ41701S8 | 12129.5215 | 5206 | 2004-05-20 | 2004-05-20 | 1205 | GOBIERNO DEL ESTADO | VALDIVIESO RODRÍGUEZ MIGUEL ÁNGEL | BIBLIOTECA | INFORMATICA Y OFICINAS, S.A. DE C.V. | 87
UPPECPC0032 | CPU | COMPUTADORA PERSONAL CON PROCESADOR INTEL PENTIUM 4 HT A 2.8 GHZ, 512 KB DE MEMORIA CACHÉ INTEGRADA, MEMORIA RAM TIPO DDR DE 512 MB EN UN SOLO SLOT, EXPANDIBLE A 4 GB, EN UN SOLO MODULO ORIGINAL DE LA MARCA DEL EQUIPO, DISCO DURO DE 40 GB ULTRA DMA 7200 RPM, CHIPSET INTEL 865G, BUS FRONTAL DEL SISTEMA 800 MHZ, TARJETA VIDEO AEOLUS CHIP SET NVIDIA GEFORCE 4 MX440 8X 64MB DDR AGP NO COMPARTIDA CON LA MEMORIA PRINCIPAL, 6 PUERTOS USB 2.0, 1 SERIAL, 1 PARALELO, 2 PS/2, 1RJ-45 Y 1 VGA, INTERFAZ DE SONIDO 100% COMPATIBLE CON SOUNDB BLASTER INSTALADA DE FABRICA CON SALIDAS PARA AUDIO Y MICROFONO TARJETA DE SONIDO MULTIMEDIA, CON UNA SOLA BOCINA INTERNA, Y EL CONTROLADOR DE AUDIO QUE INTEGRE EL FABRICANTE A LA TARJETA MADRE, CD ROM DE 48X, UNIDAD CD-RW 48X24X48X. TARJETA DE RED PUEDE SER COMPARTIDA O NO COMPARTIDA CON LA TARJETA PRINCIPAL QUE CUMPLA CON EL ESTANDAR IEEE 802.3 DE 10/100/1000 MBPS CON WOL Y CONECTOR RJ-45, 3COM O INTEL INSTALADA EN UNA RANURA PCI, TECLADO PS/2, SCROLL MOUSE PS2 OPTICO.FUENTE DE PODER DE 180 W | HEWLETT PACKARD | D530 | MXJ41701SM | 12129.5215 | 5206 | 2004-05-20 | 2004-05-20 | 1205 | GOBIERNO DEL ESTADO | HERNÁNDEZ ORTÍZ BENJAMÍN | LABORATORIO DE CÓMPUTO I | INFORMATICA Y OFICINAS, S.A. DE C.V. | 171
UPPECPC0033 | CPU | COMPUTADORA PERSONAL CON PROCESADOR INTEL PENTIUM 4 HT A 2.8 GHZ, 512 KB DE MEMORIA CACHÉ INTEGRADA, MEMORIA RAM TIPO DDR DE 512 MB EN UN SOLO SLOT, EXPANDIBLE A 4 GB, EN UN SOLO MODULO ORIGINAL DE LA MARCA DEL EQUIPO, DISCO DURO DE 40 GB ULTRA DMA 7200 RPM, CHIPSET INTEL 865G, BUS FRONTAL DEL SISTEMA 800 MHZ, TARJETA VIDEO AEOLUS CHIP SET NVIDIA GEFORCE 4 MX440 8X 64MB DDR AGP NO COMPARTIDA CON LA MEMORIA PRINCIPAL, 6 PUERTOS USB 2.0, 1 SERIAL, 1 PARALELO, 2 PS/2, 1RJ-45 Y 1 VGA, INTERFAZ DE SONIDO 100% COMPATIBLE CON SOUNDB BLASTER INSTALADA DE FABRICA CON SALIDAS PARA AUDIO Y MICROFONO TARJETA DE SONIDO MULTIMEDIA, CON UNA SOLA BOCINA INTERNA, Y EL CONTROLADOR DE AUDIO QUE INTEGRE EL FABRICANTE A LA TARJETA MADRE, CD ROM DE 48X, UNIDAD CD-RW 48X24X48X. TARJETA DE RED PUEDE SER COMPARTIDA O NO COMPARTIDA CON LA TARJETA PRINCIPAL QUE CUMPLA CON EL ESTANDAR IEEE 802.3 DE 10/100/1000 MBPS CON WOL Y CONECTOR RJ-45, 3COM O INTEL INSTALADA EN UNA RANURA PCI, TECLADO PS/2, SCROLL MOUSE PS2 OPTICO.FUENTE DE PODER DE 180 W | HEWLETT PACKARD | D530 | MXJ41701TV | 12129.5215 | 5206 | 2004-05-20 | 2004-05-20 | 1205 | GOBIERNO DEL ESTADO | XICOTENCATL PÉREZ JUAN MANUEL | GALERÓN I | INFORMATICA Y OFICINAS, S.A. DE C.V. | 129
UPPECPC0034 | CPU | COMPUTADORA PERSONAL CON PROCESADOR INTEL PENTIUM 4 HT A 2.8 GHZ, 512 KB DE MEMORIA CACHÉ INTEGRADA, MEMORIA RAM TIPO DDR DE 512 MB EN UN SOLO SLOT, EXPANDIBLE A 4 GB, EN UN SOLO MODULO ORIGINAL DE LA MARCA DEL EQUIPO, DISCO DURO DE 40 GB ULTRA DMA 7200 RPM, CHIPSET INTEL 865G, BUS FRONTAL DEL SISTEMA 800 MHZ, TARJETA VIDEO AEOLUS CHIP SET NVIDIA GEFORCE 4 MX440 8X 64MB DDR AGP NO COMPARTIDA CON LA MEMORIA PRINCIPAL, 6 PUERTOS USB 2.0, 1 SERIAL, 1 PARALELO, 2 PS/2, 1RJ-45 Y 1 VGA, INTERFAZ DE SONIDO 100% COMPATIBLE CON SOUNDB BLASTER INSTALADA DE FABRICA CON SALIDAS PARA AUDIO Y MICROFONO TARJETA DE SONIDO MULTIMEDIA, CON UNA SOLA BOCINA INTERNA, Y EL CONTROLADOR DE AUDIO QUE INTEGRE EL FABRICANTE A LA TARJETA MADRE, CD ROM DE 48X, UNIDAD CD-RW 48X24X48X. TARJETA DE RED PUEDE SER COMPARTIDA O NO COMPARTIDA CON LA TARJETA PRINCIPAL QUE CUMPLA CON EL ESTANDAR IEEE 802.3 DE 10/100/1000 MBPS CON WOL Y CONECTOR RJ-45, 3COM O INTEL INSTALADA EN UNA RANURA PCI, TECLADO PS/2, SCROLL MOUSE PS2 OPTICO.FUENTE DE PODER DE 180 W | HEWLETT PACKARD | D530 | MXJ41701SN | 12129.5215 | 5206 | 2004-05-20 | 2004-05-20 | 1205 | GOBIERNO DEL ESTADO | TÉLLEZ ÁVILES KAREN | OFICINA VINCULACIÓN | INFORMATICA Y OFICINAS, S.A. DE C.V. | 168
UPPECPC0035 | CPU | COMPUTADORA PERSONAL CON PROCESADOR INTEL PENTIUM 4 HT A 2.8 GHZ, 512 KB DE MEMORIA CACHÉ INTEGRADA, MEMORIA RAM TIPO DDR DE 512 MB EN UN SOLO SLOT, EXPANDIBLE A 4 GB, EN UN SOLO MODULO ORIGINAL DE LA MARCA DEL EQUIPO, DISCO DURO DE 40 GB ULTRA DMA 7200 RPM, CHIPSET INTEL 865G, BUS FRONTAL DEL SISTEMA 800 MHZ, TARJETA VIDEO AEOLUS CHIP SET NVIDIA GEFORCE 4 MX440 8X 64MB DDR AGP NO COMPARTIDA CON LA MEMORIA PRINCIPAL, 6 PUERTOS USB 2.0, 1 SERIAL, 1 PARALELO, 2 PS/2, 1RJ-45 Y 1 VGA, INTERFAZ DE SONIDO 100% COMPATIBLE CON SOUNDB BLASTER INSTALADA DE FABRICA CON SALIDAS PARA AUDIO Y MICROFONO TARJETA DE SONIDO MULTIMEDIA, CON UNA SOLA BOCINA INTERNA, Y EL CONTROLADOR DE AUDIO QUE INTEGRE EL FABRICANTE A LA TARJETA MADRE, CD ROM DE 48X, UNIDAD CD-RW 48X24X48X. TARJETA DE RED PUEDE SER COMPARTIDA O NO COMPARTIDA CON LA TARJETA PRINCIPAL QUE CUMPLA CON EL ESTANDAR IEEE 802.3 DE 10/100/1000 MBPS CON WOL Y CONECTOR RJ-45, 3COM O INTEL INSTALADA EN UNA RANURA PCI, TECLADO PS/2, SCROLL MOUSE PS2 OPTICO.FUENTE DE PODER DE 180 W | HEWLETT PACKARD | D530 | MXJ41701SP | 12129.5215 | 5206 | 2004-05-20 | 2004-05-20 | 1205 | GOBIERNO DEL ESTADO | VENTURA HERNÁNDEZ JAVIER | BODEGA DE CÓMPUTO I | INFORMATICA Y OFICINAS, S.A. DE C.V. | 257
UPPECPC0036 | CPU | COMPUTADORA PERSONAL CON PROCESADOR INTEL PENTIUM 4 HT A 2.8 GHZ, 512 KB DE MEMORIA CACHÉ INTEGRADA, MEMORIA RAM TIPO DDR DE 512 MB EN UN SOLO SLOT, EXPANDIBLE A 4 GB, EN UN SOLO MODULO ORIGINAL DE LA MARCA DEL EQUIPO, DISCO DURO DE 40 GB ULTRA DMA 7200 RPM, CHIPSET INTEL 865G, BUS FRONTAL DEL SISTEMA 800 MHZ, TARJETA VIDEO AEOLUS CHIP SET NVIDIA GEFORCE 4 MX440 8X 64MB DDR AGP NO COMPARTIDA CON LA MEMORIA PRINCIPAL, 6 PUERTOS USB 2.0, 1 SERIAL, 1 PARALELO, 2 PS/2, 1RJ-45 Y 1 VGA, INTERFAZ DE SONIDO 100% COMPATIBLE CON SOUNDB BLASTER INSTALADA DE FABRICA CON SALIDAS PARA AUDIO Y MICROFONO TARJETA DE SONIDO MULTIMEDIA, CON UNA SOLA BOCINA INTERNA, Y EL CONTROLADOR DE AUDIO QUE INTEGRE EL FABRICANTE A LA TARJETA MADRE, CD ROM DE 48X, UNIDAD CD-RW 48X24X48X. TARJETA DE RED PUEDE SER COMPARTIDA O NO COMPARTIDA CON LA TARJETA PRINCIPAL QUE CUMPLA CON EL ESTANDAR IEEE 802.3 DE 10/100/1000 MBPS CON WOL Y CONECTOR RJ-45, 3COM O INTEL INSTALADA EN UNA RANURA PCI, TECLADO PS/2, SCROLL MOUSE PS2 OPTICO.FUENTE DE PODER DE 180 W | HEWLETT PACKARD | D530 | MXJ41701SJ | 12129.5215 | 5206 | 2004-05-20 | 2004-05-20 | 1205 | GOBIERNO DEL ESTADO | VALDIVIESO RODRÍGUEZ MIGUEL ÁNGEL | BIBLIOTECA | INFORMATICA Y OFICINAS, S.A. DE C.V. | 87
UPPECPC0037 | CPU | COMPUTADORA PERSONAL CON PROCESADOR INTEL PENTIUM 4 HT A 2.8 GHZ, 512 KB DE MEMORIA CACHÉ INTEGRADA, MEMORIA RAM TIPO DDR DE 512 MB EN UN SOLO SLOT, EXPANDIBLE A 4 GB, EN UN SOLO MODULO ORIGINAL DE LA MARCA DEL EQUIPO, DISCO DURO DE 40 GB ULTRA DMA 7200 RPM, CHIPSET INTEL 865G, BUS FRONTAL DEL SISTEMA 800 MHZ, TARJETA VIDEO AEOLUS CHIP SET NVIDIA GEFORCE 4 MX440 8X 64MB DDR AGP NO COMPARTIDA CON LA MEMORIA PRINCIPAL, 6 PUERTOS USB 2.0, 1 SERIAL, 1 PARALELO, 2 PS/2, 1RJ-45 Y 1 VGA, INTERFAZ DE SONIDO 100% COMPATIBLE CON SOUNDB BLASTER INSTALADA DE FABRICA CON SALIDAS PARA AUDIO Y MICROFONO TARJETA DE SONIDO MULTIMEDIA, CON UNA SOLA BOCINA INTERNA, Y EL CONTROLADOR DE AUDIO QUE INTEGRE EL FABRICANTE A LA TARJETA MADRE, CD ROM DE 48X, UNIDAD CD-RW 48X24X48X. TARJETA DE RED PUEDE SER COMPARTIDA O NO COMPARTIDA CON LA TARJETA PRINCIPAL QUE CUMPLA CON EL ESTANDAR IEEE 802.3 DE 10/100/1000 MBPS CON WOL Y CONECTOR RJ-45, 3COM O INTEL INSTALADA EN UNA RANURA PCI, TECLADO PS/2, SCROLL MOUSE PS2 OPTICO.FUENTE DE PODER DE 180 W | HEWLETT PACKARD | D530 | MXJ41701SD | 12129.5215 | 5206 | 2004-05-20 | 2004-05-20 | 1205 | GOBIERNO DEL ESTADO | HERNÁNDEZ ORTÍZ BENJAMÍN | LABORATORIO DE CÓMPUTO I | INFORMATICA Y OFICINAS, S.A. DE C.V. | 171
UPPECPC0038 | CPU | COMPUTADORA PERSONAL CON PROCESADOR INTEL PENTIUM 4 HT A 2.8 GHZ, 512 KB DE MEMORIA CACHÉ INTEGRADA, MEMORIA RAM TIPO DDR DE 512 MB EN UN SOLO SLOT, EXPANDIBLE A 4 GB, EN UN SOLO MODULO ORIGINAL DE LA MARCA DEL EQUIPO, DISCO DURO DE 40 GB ULTRA DMA 7200 RPM, CHIPSET INTEL 865G, BUS FRONTAL DEL SISTEMA 800 MHZ, TARJETA VIDEO AEOLUS CHIP SET NVIDIA GEFORCE 4 MX440 8X 64MB DDR AGP NO COMPARTIDA CON LA MEMORIA PRINCIPAL, 6 PUERTOS USB 2.0, 1 SERIAL, 1 PARALELO, 2 PS/2, 1RJ-45 Y 1 VGA, INTERFAZ DE SONIDO 100% COMPATIBLE CON SOUNDB BLASTER INSTALADA DE FABRICA CON SALIDAS PARA AUDIO Y MICROFONO TARJETA DE SONIDO MULTIMEDIA, CON UNA SOLA BOCINA INTERNA, Y EL CONTROLADOR DE AUDIO QUE INTEGRE EL FABRICANTE A LA TARJETA MADRE, CD ROM DE 48X, UNIDAD CD-RW 48X24X48X. TARJETA DE RED PUEDE SER COMPARTIDA O NO COMPARTIDA CON LA TARJETA PRINCIPAL QUE CUMPLA CON EL ESTANDAR IEEE 802.3 DE 10/100/1000 MBPS CON WOL Y CONECTOR RJ-45, 3COM O INTEL INSTALADA EN UNA RANURA PCI, TECLADO PS/2, SCROLL MOUSE PS2 OPTICO.FUENTE DE PODER DE 180 W | HEWLETT PACKARD | D530 | MXJ41701SS | 12129.5215 | 5206 | 2004-05-20 | 2004-05-20 | 1205 | GOBIERNO DEL ESTADO | HERNÁNDEZ ORTÍZ BENJAMÍN | LABORATORIO DE CÓMPUTO I | INFORMATICA Y OFICINAS, S.A. DE C.V. | 171
UPPECPC0039 | CPU | COMPUTADORA PERSONAL CON PROCESADOR INTEL PENTIUM 4 HT A 2.8 GHZ, 512 KB DE MEMORIA CACHÉ INTEGRADA, MEMORIA RAM TIPO DDR DE 512 MB EN UN SOLO SLOT, EXPANDIBLE A 4 GB, EN UN SOLO MODULO ORIGINAL DE LA MARCA DEL EQUIPO, DISCO DURO DE 40 GB ULTRA DMA 7200 RPM, CHIPSET INTEL 865G, BUS FRONTAL DEL SISTEMA 800 MHZ, TARJETA VIDEO AEOLUS CHIP SET NVIDIA GEFORCE 4 MX440 8X 64MB DDR AGP NO COMPARTIDA CON LA MEMORIA PRINCIPAL, 6 PUERTOS USB 2.0, 1 SERIAL, 1 PARALELO, 2 PS/2, 1RJ-45 Y 1 VGA, INTERFAZ DE SONIDO 100% COMPATIBLE CON SOUNDB BLASTER INSTALADA DE FABRICA CON SALIDAS PARA AUDIO Y MICROFONO TARJETA DE SONIDO MULTIMEDIA, CON UNA SOLA BOCINA INTERNA, Y EL CONTROLADOR DE AUDIO QUE INTEGRE EL FABRICANTE A LA TARJETA MADRE, CD ROM DE 48X, UNIDAD CD-RW 48X24X48X. TARJETA DE RED PUEDE SER COMPARTIDA O NO COMPARTIDA CON LA TARJETA PRINCIPAL QUE CUMPLA CON EL ESTANDAR IEEE 802.3 DE 10/100/1000 MBPS CON WOL Y CONECTOR RJ-45, 3COM O INTEL INSTALADA EN UNA RANURA PCI, TECLADO PS/2, SCROLL MOUSE PS2 OPTICO.FUENTE DE PODER DE 180 W | HEWLETT PACKARD | D530 | MXJ41701TG | 12129.5215 | 5206 | 2004-05-20 | 2004-05-20 | 1205 | GOBIERNO DEL ESTADO | MEDRANO MARTÍNEZ GERMÁN | OFICINA PARQUE VEHÍCULAR | INFORMATICA Y OFICINAS, S.A. DE C.V. | 259
UPPECPC0040 | CPU | COMPUTADORA PERSONAL CON PROCESADOR INTEL PENTIUM 4 HT A 2.8 GHZ, 512 KB DE MEMORIA CACHÉ INTEGRADA, MEMORIA RAM TIPO DDR DE 512 MB EN UN SOLO SLOT, EXPANDIBLE A 4 GB, EN UN SOLO MODULO ORIGINAL DE LA MARCA DEL EQUIPO, DISCO DURO DE 40 GB ULTRA DMA 7200 RPM, CHIPSET INTEL 865G, BUS FRONTAL DEL SISTEMA 800 MHZ, TARJETA VIDEO AEOLUS CHIP SET NVIDIA GEFORCE 4 MX440 8X 64MB DDR AGP NO COMPARTIDA CON LA MEMORIA PRINCIPAL, 6 PUERTOS USB 2.0, 1 SERIAL, 1 PARALELO, 2 PS/2, 1RJ-45 Y 1 VGA, INTERFAZ DE SONIDO 100% COMPATIBLE CON SOUNDB BLASTER INSTALADA DE FABRICA CON SALIDAS PARA AUDIO Y MICROFONO TARJETA DE SONIDO MULTIMEDIA, CON UNA SOLA BOCINA INTERNA, Y EL CONTROLADOR DE AUDIO QUE INTEGRE EL FABRICANTE A LA TARJETA MADRE, CD ROM DE 48X, UNIDAD CD-RW 48X24X48X. TARJETA DE RED PUEDE SER COMPARTIDA O NO COMPARTIDA CON LA TARJETA PRINCIPAL QUE CUMPLA CON EL ESTANDAR IEEE 802.3 DE 10/100/1000 MBPS CON WOL Y CONECTOR RJ-45, 3COM O INTEL INSTALADA EN UNA RANURA PCI, TECLADO PS/2, SCROLL MOUSE PS2 OPTICO.FUENTE DE PODER DE 180 W | HEWLETT PACKARD | D530 | MXJ41701S7 | 12129.5215 | 5206 | 2004-05-20 | 2004-05-20 | 1205 | GOBIERNO DEL ESTADO | HERNÁNDEZ ORTÍZ BENJAMÍN | LABORATORIO DE CÓMPUTO I | INFORMATICA Y OFICINAS, S.A. DE C.V. | 171
UPPECPC0041 | CPU | COMPUTADORA PERSONAL CON PROCESADOR INTEL PENTIUM 4 HT A 2.8 GHZ, 512 KB DE MEMORIA CACHÉ INTEGRADA, MEMORIA RAM TIPO DDR DE 512 MB EN UN SOLO SLOT, EXPANDIBLE A 4 GB, EN UN SOLO MODULO ORIGINAL DE LA MARCA DEL EQUIPO, DISCO DURO DE 40 GB ULTRA DMA 7200 RPM, CHIPSET INTEL 865G, BUS FRONTAL DEL SISTEMA 800 MHZ, TARJETA VIDEO AEOLUS CHIP SET NVIDIA GEFORCE 4 MX440 8X 64MB DDR AGP NO COMPARTIDA CON LA MEMORIA PRINCIPAL, 6 PUERTOS USB 2.0, 1 SERIAL, 1 PARALELO, 2 PS/2, 1RJ-45 Y 1 VGA, INTERFAZ DE SONIDO 100% COMPATIBLE CON SOUNDB BLASTER INSTALADA DE FABRICA CON SALIDAS PARA AUDIO Y MICROFONO TARJETA DE SONIDO MULTIMEDIA, CON UNA SOLA BOCINA INTERNA, Y EL CONTROLADOR DE AUDIO QUE INTEGRE EL FABRICANTE A LA TARJETA MADRE, CD ROM DE 48X, UNIDAD CD-RW 48X24X48X. TARJETA DE RED PUEDE SER COMPARTIDA O NO COMPARTIDA CON LA TARJETA PRINCIPAL QUE CUMPLA CON EL ESTANDAR IEEE 802.3 DE 10/100/1000 MBPS CON WOL Y CONECTOR RJ-45, 3COM O INTEL INSTALADA EN UNA RANURA PCI, TECLADO PS/2, SCROLL MOUSE PS2 OPTICO.FUENTE DE PODER DE 180 W | HEWLETT PACKARD | D530 | MXJ41701TD | 12129.5215 | 5206 | 2004-05-20 | 2004-05-20 | 1205 | GOBIERNO DEL ESTADO | HERNÁNDEZ ORTÍZ BENJAMÍN | LABORATORIO DE CÓMPUTO I | INFORMATICA Y OFICINAS, S.A. DE C.V. | 171
UPPECPC0042 | CPU | COMPUTADORA PERSONAL CON PROCESADOR INTEL PENTIUM 4 HT A 2.8 GHZ, 512 KB DE MEMORIA CACHÉ INTEGRADA, MEMORIA RAM TIPO DDR DE 512 MB EN UN SOLO SLOT, EXPANDIBLE A 4 GB, EN UN SOLO MODULO ORIGINAL DE LA MARCA DEL EQUIPO, DISCO DURO DE 40 GB ULTRA DMA 7200 RPM, CHIPSET INTEL 865G, BUS FRONTAL DEL SISTEMA 800 MHZ, TARJETA VIDEO AEOLUS CHIP SET NVIDIA GEFORCE 4 MX440 8X 64MB DDR AGP NO COMPARTIDA CON LA MEMORIA PRINCIPAL, 6 PUERTOS USB 2.0, 1 SERIAL, 1 PARALELO, 2 PS/2, 1RJ-45 Y 1 VGA, INTERFAZ DE SONIDO 100% COMPATIBLE CON SOUNDB BLASTER INSTALADA DE FABRICA CON SALIDAS PARA AUDIO Y MICROFONO TARJETA DE SONIDO MULTIMEDIA, CON UNA SOLA BOCINA INTERNA, Y EL CONTROLADOR DE AUDIO QUE INTEGRE EL FABRICANTE A LA TARJETA MADRE, CD ROM DE 48X, UNIDAD CD-RW 48X24X48X. TARJETA DE RED PUEDE SER COMPARTIDA O NO COMPARTIDA CON LA TARJETA PRINCIPAL QUE CUMPLA CON EL ESTANDAR IEEE 802.3 DE 10/100/1000 MBPS CON WOL Y CONECTOR RJ-45, 3COM O INTEL INSTALADA EN UNA RANURA PCI, TECLADO PS/2, SCROLL MOUSE PS2 OPTICO.FUENTE DE PODER DE 180 W | HEWLETT PACKARD | D530 | MXJ41701T2 | 12129.5215 | 5206 | 2004-05-20 | 2004-05-20 | 1205 | GOBIERNO DEL ESTADO | ROMERO GARRIDO EVERT DANIEL | OFICINA | INFORMATICA Y OFICINAS, S.A. DE C.V. | 114
UPPECPC0043 | CPU | COMPUTADORA PERSONAL CON PROCESADOR INTEL PENTIUM 4 HT A 2.8 GHZ, 512 KB DE MEMORIA CACHÉ INTEGRADA, MEMORIA RAM TIPO DDR DE 512 MB EN UN SOLO SLOT, EXPANDIBLE A 4 GB, EN UN SOLO MODULO ORIGINAL DE LA MARCA DEL EQUIPO, DISCO DURO DE 40 GB ULTRA DMA 7200 RPM, CHIPSET INTEL 865G, BUS FRONTAL DEL SISTEMA 800 MHZ, TARJETA VIDEO AEOLUS CHIP SET NVIDIA GEFORCE 4 MX440 8X 64MB DDR AGP NO COMPARTIDA CON LA MEMORIA PRINCIPAL, 6 PUERTOS USB 2.0, 1 SERIAL, 1 PARALELO, 2 PS/2, 1RJ-45 Y 1 VGA, INTERFAZ DE SONIDO 100% COMPATIBLE CON SOUNDB BLASTER INSTALADA DE FABRICA CON SALIDAS PARA AUDIO Y MICROFONO TARJETA DE SONIDO MULTIMEDIA, CON UNA SOLA BOCINA INTERNA, Y EL CONTROLADOR DE AUDIO QUE INTEGRE EL FABRICANTE A LA TARJETA MADRE, CD ROM DE 48X, UNIDAD CD-RW 48X24X48X. TARJETA DE RED PUEDE SER COMPARTIDA O NO COMPARTIDA CON LA TARJETA PRINCIPAL QUE CUMPLA CON EL ESTANDAR IEEE 802.3 DE 10/100/1000 MBPS CON WOL Y CONECTOR RJ-45, 3COM O INTEL INSTALADA EN UNA RANURA PCI, TECLADO PS/2, SCROLL MOUSE PS2 OPTICO.FUENTE DE PODER DE 180 W | HEWLETT PACKARD | D530 | MXJ41701TM | 12129.5215 | 5206 | 2004-05-20 | 2004-05-20 | 1205 | GOBIERNO DEL ESTADO | VIVANCO CABECERA MANUEL ANTONIO | OFICINA COMPRAS | INFORMATICA Y OFICINAS, S.A. DE C.V. | 101
UPPECPC0044 | CPU | COMPUTADORA PERSONAL CON PROCESADOR INTEL PENTIUM 4 HT A 2.8 GHZ, 512 KB DE MEMORIA CACHÉ INTEGRADA, MEMORIA RAM TIPO DDR DE 512 MB EN UN SOLO SLOT, EXPANDIBLE A 4 GB, EN UN SOLO MODULO ORIGINAL DE LA MARCA DEL EQUIPO, DISCO DURO DE 40 GB ULTRA DMA 7200 RPM, CHIPSET INTEL 865G, BUS FRONTAL DEL SISTEMA 800 MHZ, TARJETA VIDEO AEOLUS CHIP SET NVIDIA GEFORCE 4 MX440 8X 64MB DDR AGP NO COMPARTIDA CON LA MEMORIA PRINCIPAL, 6 PUERTOS USB 2.0, 1 SERIAL, 1 PARALELO, 2 PS/2, 1RJ-45 Y 1 VGA, INTERFAZ DE SONIDO 100% COMPATIBLE CON SOUNDB BLASTER INSTALADA DE FABRICA CON SALIDAS PARA AUDIO Y MICROFONO TARJETA DE SONIDO MULTIMEDIA, CON UNA SOLA BOCINA INTERNA, Y EL CONTROLADOR DE AUDIO QUE INTEGRE EL FABRICANTE A LA TARJETA MADRE, CD ROM DE 48X, UNIDAD CD-RW 48X24X48X. TARJETA DE RED PUEDE SER COMPARTIDA O NO COMPARTIDA CON LA TARJETA PRINCIPAL QUE CUMPLA CON EL ESTANDAR IEEE 802.3 DE 10/100/1000 MBPS CON WOL Y CONECTOR RJ-45, 3COM O INTEL INSTALADA EN UNA RANURA PCI, TECLADO PS/2, SCROLL MOUSE PS2 OPTICO.FUENTE DE PODER DE 180 W | HEWLETT PACKARD | D530 | MXJ41701TX | 12129.5215 | 5206 | 2004-05-20 | 2004-05-20 | 1205 | GOBIERNO DEL ESTADO | HERNÁNDEZ ORTÍZ BENJAMÍN | LABORATORIO DE CÓMPUTO I | INFORMATICA Y OFICINAS, S.A. DE C.V. | 171
UPPECPC0045 | CPU | COMPUTADORA PERSONAL CON PROCESADOR INTEL PENTIUM 4 HT A 2.8 GHZ, 512 KB DE MEMORIA CACHÉ INTEGRADA, MEMORIA RAM TIPO DDR DE 512 MB EN UN SOLO SLOT, EXPANDIBLE A 4 GB, EN UN SOLO MODULO ORIGINAL DE LA MARCA DEL EQUIPO, DISCO DURO DE 40 GB ULTRA DMA 7200 RPM, CHIPSET INTEL 865G, BUS FRONTAL DEL SISTEMA 800 MHZ, TARJETA VIDEO AEOLUS CHIP SET NVIDIA GEFORCE 4 MX440 8X 64MB DDR AGP NO COMPARTIDA CON LA MEMORIA PRINCIPAL, 6 PUERTOS USB 2.0, 1 SERIAL, 1 PARALELO, 2 PS/2, 1RJ-45 Y 1 VGA, INTERFAZ DE SONIDO 100% COMPATIBLE CON SOUNDB BLASTER INSTALADA DE FABRICA CON SALIDAS PARA AUDIO Y MICROFONO TARJETA DE SONIDO MULTIMEDIA, CON UNA SOLA BOCINA INTERNA, Y EL CONTROLADOR DE AUDIO QUE INTEGRE EL FABRICANTE A LA TARJETA MADRE, CD ROM DE 48X, UNIDAD CD-RW 48X24X48X. TARJETA DE RED PUEDE SER COMPARTIDA O NO COMPARTIDA CON LA TARJETA PRINCIPAL QUE CUMPLA CON EL ESTANDAR IEEE 802.3 DE 10/100/1000 MBPS CON WOL Y CONECTOR RJ-45, 3COM O INTEL INSTALADA EN UNA RANURA PCI, TECLADO PS/2, SCROLL MOUSE PS2 OPTICO.FUENTE DE PODER DE 180 W | HEWLETT PACKARD | D530 | MXJ41701S9 | 12129.5215 | 5206 | 2004-05-20 | 2004-05-20 | 1205 | GOBIERNO DEL ESTADO | VENTURA HERNÁNDEZ JAVIER | OFICINA SITE-1 | INFORMATICA Y OFICINAS, S.A. DE C.V. | 257
UPPECPC0046 | CPU | COMPUTADORA PERSONAL CON PROCESADOR INTEL PENTIUM 4 HT A 2.8 GHZ, 512 KB DE MEMORIA CACHÉ INTEGRADA, MEMORIA RAM TIPO DDR DE 512 MB EN UN SOLO SLOT, EXPANDIBLE A 4 GB, EN UN SOLO MODULO ORIGINAL DE LA MARCA DEL EQUIPO, DISCO DURO DE 40 GB ULTRA DMA 7200 RPM, CHIPSET INTEL 865G, BUS FRONTAL DEL SISTEMA 800 MHZ, TARJETA VIDEO AEOLUS CHIP SET NVIDIA GEFORCE 4 MX440 8X 64MB DDR AGP NO COMPARTIDA CON LA MEMORIA PRINCIPAL, 6 PUERTOS USB 2.0, 1 SERIAL, 1 PARALELO, 2 PS/2, 1RJ-45 Y 1 VGA, INTERFAZ DE SONIDO 100% COMPATIBLE CON SOUNDB BLASTER INSTALADA DE FABRICA CON SALIDAS PARA AUDIO Y MICROFONO TARJETA DE SONIDO MULTIMEDIA, CON UNA SOLA BOCINA INTERNA, Y EL CONTROLADOR DE AUDIO QUE INTEGRE EL FABRICANTE A LA TARJETA MADRE, CD ROM DE 48X, UNIDAD CD-RW 48X24X48X. TARJETA DE RED PUEDE SER COMPARTIDA O NO COMPARTIDA CON LA TARJETA PRINCIPAL QUE CUMPLA CON EL ESTANDAR IEEE 802.3 DE 10/100/1000 MBPS CON WOL Y CONECTOR RJ-45, 3COM O INTEL INSTALADA EN UNA RANURA PCI, TECLADO PS/2, SCROLL MOUSE PS2 OPTICO.FUENTE DE PODER DE 180 W | HEWLETT PACKARD | D530 | MXJ41701TB | 12129.5215 | 5206 | 2004-05-20 | 2004-05-20 | 1205 | GOBIERNO DEL ESTADO | VENTURA HERNÁNDEZ JAVIER | BODEGA DE CÓMPUTO I | INFORMATICA Y OFICINAS, S.A. DE C.V. | 257
UPPECPC0047 | CPU | COMPUTADORA PERSONAL CON PROCESADOR INTEL PENTIUM 4 HT A 2.8 GHZ, 512 KB DE MEMORIA CACHÉ INTEGRADA, MEMORIA RAM TIPO DDR DE 512 MB EN UN SOLO SLOT, EXPANDIBLE A 4 GB, EN UN SOLO MODULO ORIGINAL DE LA MARCA DEL EQUIPO, DISCO DURO DE 40 GB ULTRA DMA 7200 RPM, CHIPSET INTEL 865G, BUS FRONTAL DEL SISTEMA 800 MHZ, TARJETA VIDEO AEOLUS CHIP SET NVIDIA GEFORCE 4 MX440 8X 64MB DDR AGP NO COMPARTIDA CON LA MEMORIA PRINCIPAL, 6 PUERTOS USB 2.0, 1 SERIAL, 1 PARALELO, 2 PS/2, 1RJ-45 Y 1 VGA, INTERFAZ DE SONIDO 100% COMPATIBLE CON SOUNDB BLASTER INSTALADA DE FABRICA CON SALIDAS PARA AUDIO Y MICROFONO TARJETA DE SONIDO MULTIMEDIA, CON UNA SOLA BOCINA INTERNA, Y EL CONTROLADOR DE AUDIO QUE INTEGRE EL FABRICANTE A LA TARJETA MADRE, CD ROM DE 48X, UNIDAD CD-RW 48X24X48X. TARJETA DE RED PUEDE SER COMPARTIDA O NO COMPARTIDA CON LA TARJETA PRINCIPAL QUE CUMPLA CON EL ESTANDAR IEEE 802.3 DE 10/100/1000 MBPS CON WOL Y CONECTOR RJ-45, 3COM O INTEL INSTALADA EN UNA RANURA PCI, TECLADO PS/2, SCROLL MOUSE PS2 OPTICO.FUENTE DE PODER DE 180 W | HEWLETT PACKARD | D530 | MXJ41701TL | 12129.5215 | 5206 | 2004-05-20 | 2004-05-20 | 1205 | GOBIERNO DEL ESTADO | HERNÁNDEZ ORTÍZ BENJAMÍN | LABORATORIO DE CÓMPUTO I | INFORMATICA Y OFICINAS, S.A. DE C.V. | 171
UPPECPC0048 | CPU | COMPUTADORA PERSONAL CON PROCESADOR INTEL PENTIUM 4 HT A 2.8 GHZ, 512 KB DE MEMORIA CACHÉ INTEGRADA, MEMORIA RAM TIPO DDR DE 512 MB EN UN SOLO SLOT, EXPANDIBLE A 4 GB, EN UN SOLO MODULO ORIGINAL DE LA MARCA DEL EQUIPO, DISCO DURO DE 40 GB ULTRA DMA 7200 RPM, CHIPSET INTEL 865G, BUS FRONTAL DEL SISTEMA 800 MHZ, TARJETA VIDEO AEOLUS CHIP SET NVIDIA GEFORCE 4 MX440 8X 64MB DDR AGP NO COMPARTIDA CON LA MEMORIA PRINCIPAL, 6 PUERTOS USB 2.0, 1 SERIAL, 1 PARALELO, 2 PS/2, 1RJ-45 Y 1 VGA, INTERFAZ DE SONIDO 100% COMPATIBLE CON SOUNDB BLASTER INSTALADA DE FABRICA CON SALIDAS PARA AUDIO Y MICROFONO TARJETA DE SONIDO MULTIMEDIA, CON UNA SOLA BOCINA INTERNA, Y EL CONTROLADOR DE AUDIO QUE INTEGRE EL FABRICANTE A LA TARJETA MADRE, CD ROM DE 48X, UNIDAD CD-RW 48X24X48X. TARJETA DE RED PUEDE SER COMPARTIDA O NO COMPARTIDA CON LA TARJETA PRINCIPAL QUE CUMPLA CON EL ESTANDAR IEEE 802.3 DE 10/100/1000 MBPS CON WOL Y CONECTOR RJ-45, 3COM O INTEL INSTALADA EN UNA RANURA PCI, TECLADO PS/2, SCROLL MOUSE PS2 OPTICO.FUENTE DE PODER DE 180 | HEWLETT PACKARD | D530 | MXJ41701T0 | 12129.5215 | 5206 | 2004-05-20 | 2004-05-20 | 1205 | GOBIERNO DEL ESTADO | VENTURA HERNÁNDEZ JAVIER | BODEGA DE CÓMPUTO I | INFORMATICA Y OFICINAS, S.A. DE C.V. | 257
UPPECPC0049 | CPU | COMPUTADORA PERSONAL CON PROCESADOR INTEL PENTIUM 4 HT A 2.8 GHZ, 512 KB DE MEMORIA CACHÉ INTEGRADA, MEMORIA RAM TIPO DDR DE 512 MB EN UN SOLO SLOT, EXPANDIBLE A 4 GB, EN UN SOLO MODULO ORIGINAL DE LA MARCA DEL EQUIPO, DISCO DURO DE 40 GB ULTRA DMA 7200 RPM, CHIPSET INTEL 865G, BUS FRONTAL DEL SISTEMA 800 MHZ, TARJETA VIDEO AEOLUS CHIP SET NVIDIA GEFORCE 4 MX440 8X 64MB DDR AGP NO COMPARTIDA CON LA MEMORIA PRINCIPAL, 6 PUERTOS USB 2.0, 1 SERIAL, 1 PARALELO, 2 PS/2, 1RJ-45 Y 1 VGA, INTERFAZ DE SONIDO 100% COMPATIBLE CON SOUNDB BLASTER INSTALADA DE FABRICA CON SALIDAS PARA AUDIO Y MICROFONO TARJETA DE SONIDO MULTIMEDIA, CON UNA SOLA BOCINA INTERNA, Y EL CONTROLADOR DE AUDIO QUE INTEGRE EL FABRICANTE A LA TARJETA MADRE, CD ROM DE 48X, UNIDAD CD-RW 48X24X48X. TARJETA DE RED PUEDE SER COMPARTIDA O NO COMPARTIDA CON LA TARJETA PRINCIPAL QUE CUMPLA CON EL ESTANDAR IEEE 802.3 DE 10/100/1000 MBPS CON WOL Y CONECTOR RJ-45, 3COM O INTEL INSTALADA EN UNA RANURA PCI, TECLADO PS/2, SCROLL MOUSE PS2 OPTICO.FUENTE DE PODER DE 180 | HEWLETT PACKARD | D530 | MXJ41701SV | 12129.5215 | 5206 | 2004-05-20 | 2004-05-20 | 1205 | GOBIERNO DEL ESTADO | VENTURA HERNÁNDEZ JAVIER | BODEGA DE CÓMPUTO I | INFORMATICA Y OFICINAS, S.A. DE C.V. | 257
UPPECPC0050 | CPU | COMPUTADORA PERSONAL CON PROCESADOR INTEL PENTIUM 4 HT A 2.8 GHZ, 512 KB DE MEMORIA CACHÉ INTEGRADA, MEMORIA RAM TIPO DDR DE 512 MB EN UN SOLO SLOT, EXPANDIBLE A 4 GB, EN UN SOLO MODULO ORIGINAL DE LA MARCA DEL EQUIPO, DISCO DURO DE 40 GB ULTRA DMA 7200 RPM, CHIPSET INTEL 865G, BUS FRONTAL DEL SISTEMA 800 MHZ, TARJETA VIDEO AEOLUS CHIP SET NVIDIA GEFORCE 4 MX440 8X 64MB DDR AGP NO COMPARTIDA CON LA MEMORIA PRINCIPAL, 6 PUERTOS USB 2.0, 1 SERIAL, 1 PARALELO, 2 PS/2, 1RJ-45 Y 1 VGA, INTERFAZ DE SONIDO 100% COMPATIBLE CON SOUNDB BLASTER INSTALADA DE FABRICA CON SALIDAS PARA AUDIO Y MICROFONO TARJETA DE SONIDO MULTIMEDIA, CON UNA SOLA BOCINA INTERNA, Y EL CONTROLADOR DE AUDIO QUE INTEGRE EL FABRICANTE A LA TARJETA MADRE, CD ROM DE 48X, UNIDAD CD-RW 48X24X48X. TARJETA DE RED PUEDE SER COMPARTIDA O NO COMPARTIDA CON LA TARJETA PRINCIPAL QUE CUMPLA CON EL ESTANDAR IEEE 802.3 DE 10/100/1000 MBPS CON WOL Y CONECTOR RJ-45, 3COM O INTEL INSTALADA EN UNA RANURA PCI, TECLADO PS/2, SCROLL MOUSE PS2 OPTICO.FUENTE DE PODER DE 180 W | HEWLETT PACKARD | D530 | MXJ41701TR | 12129.5215 | 5206 | 2004-05-20 | 2004-05-20 | 1205 | GOBIERNO DEL ESTADO | HERNÁNDEZ ORTÍZ BENJAMÍN | LABORATORIO DE CÓMPUTO I | INFORMATICA Y OFICINAS, S.A. DE C.V. | 171
UPPECPC0051 | CPU | COMPUTADORA PERSONAL CON PROCESADOR INTEL PENTIUM 4 HT A 2.8 GHZ, 512 KB DE MEMORIA CACHÉ INTEGRADA, MEMORIA RAM TIPO DDR DE 512 MB EN UN SOLO SLOT, EXPANDIBLE A 4 GB, EN UN SOLO MODULO ORIGINAL DE LA MARCA DEL EQUIPO, DISCO DURO DE 40 GB ULTRA DMA 7200 RPM, CHIPSET INTEL 865G, BUS FRONTAL DEL SISTEMA 800 MHZ, TARJETA VIDEO AEOLUS CHIP SET NVIDIA GEFORCE 4 MX440 8X 64MB DDR AGP NO COMPARTIDA CON LA MEMORIA PRINCIPAL, 6 PUERTOS USB 2.0, 1 SERIAL, 1 PARALELO, 2 PS/2, 1RJ-45 Y 1 VGA, INTERFAZ DE SONIDO 100% COMPATIBLE CON SOUNDB BLASTER INSTALADA DE FABRICA CON SALIDAS PARA AUDIO Y MICROFONO TARJETA DE SONIDO MULTIMEDIA, CON UNA SOLA BOCINA INTERNA, Y EL CONTROLADOR DE AUDIO QUE INTEGRE EL FABRICANTE A LA TARJETA MADRE, CD ROM DE 48X, UNIDAD CD-RW 48X24X48X. TARJETA DE RED PUEDE SER COMPARTIDA O NO COMPARTIDA CON LA TARJETA PRINCIPAL QUE CUMPLA CON EL ESTANDAR IEEE 802.3 DE 10/100/1000 MBPS CON WOL Y CONECTOR RJ-45, 3COM O INTEL INSTALADA EN UNA RANURA PCI, TECLADO PS/2, SCROLL MOUSE PS2 OPTICO.FUENTE DE PODER DE 180 W | HEWLETT PACKARD | D530 | MXJ41701T8 | 12129.5215 | 5206 | 2004-05-20 | 2004-05-20 | 1205 | GOBIERNO DEL ESTADO | HERNÁNDEZ ORTÍZ BENJAMÍN | LABORATORIO DE CÓMPUTO I | INFORMATICA Y OFICINAS, S.A. DE C.V. | 171
UPPECPC0052 | CPU | COMPUTADORA PERSONAL CON PROCESADOR INTEL PENTIUM 4 HT A 2.8 GHZ, 512 KB DE MEMORIA CACHÉ INTEGRADA, MEMORIA RAM TIPO DDR DE 512 MB EN UN SOLO SLOT, EXPANDIBLE A 4 GB, EN UN SOLO MODULO ORIGINAL DE LA MARCA DEL EQUIPO, DISCO DURO DE 40 GB ULTRA DMA 7200 RPM, CHIPSET INTEL 865G, BUS FRONTAL DEL SISTEMA 800 MHZ, TARJETA VIDEO AEOLUS CHIP SET NVIDIA GEFORCE 4 MX440 8X 64MB DDR AGP NO COMPARTIDA CON LA MEMORIA PRINCIPAL, 6 PUERTOS USB 2.0, 1 SERIAL, 1 PARALELO, 2 PS/2, 1RJ-45 Y 1 VGA, INTERFAZ DE SONIDO 100% COMPATIBLE CON SOUNDB BLASTER INSTALADA DE FABRICA CON SALIDAS PARA AUDIO Y MICROFONO TARJETA DE SONIDO MULTIMEDIA, CON UNA SOLA BOCINA INTERNA, Y EL CONTROLADOR DE AUDIO QUE INTEGRE EL FABRICANTE A LA TARJETA MADRE, CD ROM DE 48X, UNIDAD CD-RW 48X24X48X. TARJETA DE RED PUEDE SER COMPARTIDA O NO COMPARTIDA CON LA TARJETA PRINCIPAL QUE CUMPLA CON EL ESTANDAR IEEE 802.3 DE 10/100/1000 MBPS CON WOL Y CONECTOR RJ-45, 3COM O INTEL INSTALADA EN UNA RANURA PCI, TECLADO PS/2, SCROLL MOUSE PS2 OPTICO.FUENTE DE PODER DE 180 W | HEWLETT PACKARD | D530 | MXJ41701TP | 12129.5215 | 5206 | 2004-05-20 | 2004-05-20 | 1205 | GOBIERNO DEL ESTADO | SALINAS LECONA MARÍA DEL CARMEN | OFICINA PLANEACIÓN | INFORMATICA Y OFICINAS, S.A. DE C.V. | 116
UPPECPC0053 | CPU | COMPUTADORA PERSONAL CON PROCESADOR INTEL PENTIUM 4 HT A 2.8 GHZ, 512 KB DE MEMORIA CACHÉ INTEGRADA, MEMORIA RAM TIPO DDR DE 512 MB EN UN SOLO SLOT, EXPANDIBLE A 4 GB, EN UN SOLO MODULO ORIGINAL DE LA MARCA DEL EQUIPO, DISCO DURO DE 40 GB ULTRA DMA 7200 RPM, CHIPSET INTEL 865G, BUS FRONTAL DEL SISTEMA 800 MHZ, TARJETA VIDEO AEOLUS CHIP SET NVIDIA GEFORCE 4 MX440 8X 64MB DDR AGP NO COMPARTIDA CON LA MEMORIA PRINCIPAL, 6 PUERTOS USB 2.0, 1 SERIAL, 1 PARALELO, 2 PS/2, 1RJ-45 Y 1 VGA, INTERFAZ DE SONIDO 100% COMPATIBLE CON SOUNDB BLASTER INSTALADA DE FABRICA CON SALIDAS PARA AUDIO Y MICROFONO TARJETA DE SONIDO MULTIMEDIA, CON UNA SOLA BOCINA INTERNA, Y EL CONTROLADOR DE AUDIO QUE INTEGRE EL FABRICANTE A LA TARJETA MADRE, CD ROM DE 48X, UNIDAD CD-RW 48X24X48X. TARJETA DE RED PUEDE SER COMPARTIDA O NO COMPARTIDA CON LA TARJETA PRINCIPAL QUE CUMPLA CON EL ESTANDAR IEEE 802.3 DE 10/100/1000 MBPS CON WOL Y CONECTOR RJ-45, 3COM O INTEL INSTALADA EN UNA RANURA PCI, TECLADO PS/2, SCROLL MOUSE PS2 OPTICO.FUENTE DE PODER DE 180 W | HEWLETT PACKARD | D530 | MXJ41701T7 | 12129.5215 | 5206 | 2004-05-20 | 2004-05-20 | 1205 | GOBIERNO DEL ESTADO | JARILLO AVILÉS JULIO CÉSAR | CUBICULOS INGLES | INFORMATICA Y OFICINAS, S.A. DE C.V. | 111
UPPECPC0054 | CPU | COMPUTADORA PERSONAL CON PROCESADOR INTEL PENTIUM 4 HT A 2.8 GHZ, 512 KB DE MEMORIA CACHÉ INTEGRADA, MEMORIA RAM TIPO DDR DE 512 MB EN UN SOLO SLOT, EXPANDIBLE A 4 GB, EN UN SOLO MODULO ORIGINAL DE LA MARCA DEL EQUIPO, DISCO DURO DE 40 GB ULTRA DMA 7200 RPM, CHIPSET INTEL 865G, BUS FRONTAL DEL SISTEMA 800 MHZ, TARJETA VIDEO AEOLUS CHIP SET NVIDIA GEFORCE 4 MX440 8X 64MB DDR AGP NO COMPARTIDA CON LA MEMORIA PRINCIPAL, 6 PUERTOS USB 2.0, 1 SERIAL, 1 PARALELO, 2 PS/2, 1RJ-45 Y 1 VGA, INTERFAZ DE SONIDO 100% COMPATIBLE CON SOUNDB BLASTER INSTALADA DE FABRICA CON SALIDAS PARA AUDIO Y MICROFONO TARJETA DE SONIDO MULTIMEDIA, CON UNA SOLA BOCINA INTERNA, Y EL CONTROLADOR DE AUDIO QUE INTEGRE EL FABRICANTE A LA TARJETA MADRE, CD ROM DE 48X, UNIDAD CD-RW 48X24X48X. TARJETA DE RED PUEDE SER COMPARTIDA O NO COMPARTIDA CON LA TARJETA PRINCIPAL QUE CUMPLA CON EL ESTANDAR IEEE 802.3 DE 10/100/1000 MBPS CON WOL Y CONECTOR RJ-45, 3COM O INTEL INSTALADA EN UNA RANURA PCI, TECLADO PS/2, SCROLL MOUSE PS2 OPTICO.FUENTE DE PODER DE 180 W | HEWLETT PACKARD | D530 | MXJ41701TK | 12129.5215 | 5206 | 2004-05-20 | 2004-05-20 | 1205 | GOBIERNO DEL ESTADO | DONACIÓN PARA SEP | SALIDA DE UPP | INFORMATICA Y OFICINAS, S.A. DE C.V. | #N/A
UPPECPC0055 | CPU | COMPUTADORA PERSONAL CON PROCESADOR INTEL PENTIUM 4 HT A 2.8 GHZ, 512 KB DE MEMORIA CACHÉ INTEGRADA, MEMORIA RAM TIPO DDR DE 512 MB EN UN SOLO SLOT, EXPANDIBLE A 4 GB, EN UN SOLO MODULO ORIGINAL DE LA MARCA DEL EQUIPO, DISCO DURO DE 40 GB ULTRA DMA 7200 RPM, CHIPSET INTEL 865G, BUS FRONTAL DEL SISTEMA 800 MHZ, TARJETA VIDEO AEOLUS CHIP SET NVIDIA GEFORCE 4 MX440 8X 64MB DDR AGP NO COMPARTIDA CON LA MEMORIA PRINCIPAL, 6 PUERTOS USB 2.0, 1 SERIAL, 1 PARALELO, 2 PS/2, 1RJ-45 Y 1 VGA, INTERFAZ DE SONIDO 100% COMPATIBLE CON SOUNDB BLASTER INSTALADA DE FABRICA CON SALIDAS PARA AUDIO Y MICROFONO TARJETA DE SONIDO MULTIMEDIA, CON UNA SOLA BOCINA INTERNA, Y EL CONTROLADOR DE AUDIO QUE INTEGRE EL FABRICANTE A LA TARJETA MADRE, CD ROM DE 48X, UNIDAD CD-RW 48X24X48X. TARJETA DE RED PUEDE SER COMPARTIDA O NO COMPARTIDA CON LA TARJETA PRINCIPAL QUE CUMPLA CON EL ESTANDAR IEEE 802.3 DE 10/100/1000 MBPS CON WOL Y CONECTOR RJ-45, 3COM O INTEL INSTALADA EN UNA RANURA PCI, TECLADO PS/2, SCROLL MOUSE PS2 OPTICO.FUENTE DE PODER DE 180 W | HEWLETT PACKARD | D530 | MXJ41701SW | 12129.5215 | 5206 | 2004-05-20 | 2004-05-20 | 1205 | GOBIERNO DEL ESTADO | VENTURA HERNÁNDEZ JAVIER | BODEGA DE CÓMPUTO I | INFORMATICA Y OFICINAS, S.A. DE C.V. | 257
UPPECPC0056 | CPU | COMPUTADORA PERSONAL CON PROCESADOR INTEL PENTIUM 4 HT A 2.8 GHZ, 512 KB DE MEMORIA CACHÉ INTEGRADA, MEMORIA RAM TIPO DDR DE 512 MB EN UN SOLO SLOT, EXPANDIBLE A 4 GB, EN UN SOLO MODULO ORIGINAL DE LA MARCA DEL EQUIPO, DISCO DURO DE 40 GB ULTRA DMA 7200 RPM, CHIPSET INTEL 865G, BUS FRONTAL DEL SISTEMA 800 MHZ, TARJETA VIDEO AEOLUS CHIP SET NVIDIA GEFORCE 4 MX440 8X 64MB DDR AGP NO COMPARTIDA CON LA MEMORIA PRINCIPAL, 6 PUERTOS USB 2.0, 1 SERIAL, 1 PARALELO, 2 PS/2, 1RJ-45 Y 1 VGA, INTERFAZ DE SONIDO 100% COMPATIBLE CON SOUNDB BLASTER INSTALADA DE FABRICA CON SALIDAS PARA AUDIO Y MICROFONO TARJETA DE SONIDO MULTIMEDIA, CON UNA SOLA BOCINA INTERNA, Y EL CONTROLADOR DE AUDIO QUE INTEGRE EL FABRICANTE A LA TARJETA MADRE, CD ROM DE 48X, UNIDAD CD-RW 48X24X48X. TARJETA DE RED PUEDE SER COMPARTIDA O NO COMPARTIDA CON LA TARJETA PRINCIPAL QUE CUMPLA CON EL ESTANDAR IEEE 802.3 DE 10/100/1000 MBPS CON WOL Y CONECTOR RJ-45, 3COM O INTEL INSTALADA EN UNA RANURA PCI, TECLADO PS/2, SCROLL MOUSE PS2 OPTICO.FUENTE DE PODER DE 180 W | HEWLETT PACKARD | D530 | MXJ41701TJ | 12129.5215 | 5206 | 2004-05-20 | 2004-05-20 | 1205 | GOBIERNO DEL ESTADO | VALDIVIESO RODRÍGUEZ MIGUEL ÁNGEL | BIBLIOTECA | INFORMATICA Y OFICINAS, S.A. DE C.V. | 87
UPPECPC0057 | CPU | COMPUTADORA PERSONAL CON PROCESADOR INTEL PENTIUM 4 HT A 2.8 GHZ, 512 KB DE MEMORIA CACHÉ INTEGRADA, MEMORIA RAM TIPO DDR DE 512 MB EN UN SOLO SLOT, EXPANDIBLE A 4 GB, EN UN SOLO MODULO ORIGINAL DE LA MARCA DEL EQUIPO, DISCO DURO DE 40 GB ULTRA DMA 7200 RPM, CHIPSET INTEL 865G, BUS FRONTAL DEL SISTEMA 800 MHZ, TARJETA VIDEO AEOLUS CHIP SET NVIDIA GEFORCE 4 MX440 8X 64MB DDR AGP NO COMPARTIDA CON LA MEMORIA PRINCIPAL, 6 PUERTOS USB 2.0, 1 SERIAL, 1 PARALELO, 2 PS/2, 1RJ-45 Y 1 VGA, INTERFAZ DE SONIDO 100% COMPATIBLE CON SOUNDB BLASTER INSTALADA DE FABRICA CON SALIDAS PARA AUDIO Y MICROFONO TARJETA DE SONIDO MULTIMEDIA, CON UNA SOLA BOCINA INTERNA, Y EL CONTROLADOR DE AUDIO QUE INTEGRE EL FABRICANTE A LA TARJETA MADRE, CD ROM DE 48X, UNIDAD CD-RW 48X24X48X. TARJETA DE RED PUEDE SER COMPARTIDA O NO COMPARTIDA CON LA TARJETA PRINCIPAL QUE CUMPLA CON EL ESTANDAR IEEE 802.3 DE 10/100/1000 MBPS CON WOL Y CONECTOR RJ-45, 3COM O INTEL INSTALADA EN UNA RANURA PCI, TECLADO PS/2, SCROLL MOUSE PS2 OPTICO.FUENTE DE PODER DE 180 W | HEWLETT PACKARD | D530 | MXJ41701SR | 12129.5215 | 5206 | 2004-05-20 | 2004-05-20 | 1205 | GOBIERNO DEL ESTADO | RIVERA ARZOLA PALMIRA NIDELVIA | LABORATORIO DE NANOTECNOLOGÍA Y BIOELECTROMAGNETISMO APLICADO | INFORMATICA Y OFICINAS, S.A. DE C.V. | 39
UPPECPC0058 | CPU | COMPUTADORA PERSONAL CON PROCESADOR INTEL PENTIUM 4 HT A 2.8 GHZ, 512 KB DE MEMORIA CACHÉ INTEGRADA, MEMORIA RAM TIPO DDR DE 512 MB EN UN SOLO SLOT, EXPANDIBLE A 4 GB, EN UN SOLO MODULO ORIGINAL DE LA MARCA DEL EQUIPO, DISCO DURO DE 40 GB ULTRA DMA 7200 RPM, CHIPSET INTEL 865G, BUS FRONTAL DEL SISTEMA 800 MHZ, TARJETA VIDEO AEOLUS CHIP SET NVIDIA GEFORCE 4 MX440 8X 64MB DDR AGP NO COMPARTIDA CON LA MEMORIA PRINCIPAL, 6 PUERTOS USB 2.0, 1 SERIAL, 1 PARALELO, 2 PS/2, 1RJ-45 Y 1 VGA, INTERFAZ DE SONIDO 100% COMPATIBLE CON SOUNDB BLASTER INSTALADA DE FABRICA CON SALIDAS PARA AUDIO Y MICROFONO TARJETA DE SONIDO MULTIMEDIA, CON UNA SOLA BOCINA INTERNA, Y EL CONTROLADOR DE AUDIO QUE INTEGRE EL FABRICANTE A LA TARJETA MADRE, CD ROM DE 48X, UNIDAD CD-RW 48X24X48X. TARJETA DE RED PUEDE SER COMPARTIDA O NO COMPARTIDA CON LA TARJETA PRINCIPAL QUE CUMPLA CON EL ESTANDAR IEEE 802.3 DE 10/100/1000 MBPS CON WOL Y CONECTOR RJ-45, 3COM O INTEL INSTALADA EN UNA RANURA PCI, TECLADO PS/2, SCROLL MOUSE PS2 OPTICO.FUENTE DE PODER DE 180 W | HEWLETT PACKARD | D530 | MXJ41701SF | 12129.5215 | 5206 | 2004-05-20 | 2004-05-20 | 1205 | GOBIERNO DEL ESTADO | VENTURA HERNÁNDEZ JAVIER | BODEGA DE CÓMPUTO I | INFORMATICA Y OFICINAS, S.A. DE C.V. | 257
UPPECPC0059 | CPU | COMPUTADORA PERSONAL CON PROCESADOR INTEL PENTIUM 4 HT A 2.8 GHZ, 512 KB DE MEMORIA CACHÉ INTEGRADA, MEMORIA RAM TIPO DDR DE 512 MB EN UN SOLO SLOT, EXPANDIBLE A 4 GB, EN UN SOLO MODULO ORIGINAL DE LA MARCA DEL EQUIPO, DISCO DURO DE 40 GB ULTRA DMA 7200 RPM, CHIPSET INTEL 865G, BUS FRONTAL DEL SISTEMA 800 MHZ, TARJETA VIDEO AEOLUS CHIP SET NVIDIA GEFORCE 4 MX440 8X 64MB DDR AGP NO COMPARTIDA CON LA MEMORIA PRINCIPAL, 6 PUERTOS USB 2.0, 1 SERIAL, 1 PARALELO, 2 PS/2, 1RJ-45 Y 1 VGA, INTERFAZ DE SONIDO 100% COMPATIBLE CON SOUNDB BLASTER INSTALADA DE FABRICA CON SALIDAS PARA AUDIO Y MICROFONO TARJETA DE SONIDO MULTIMEDIA, CON UNA SOLA BOCINA INTERNA, Y EL CONTROLADOR DE AUDIO QUE INTEGRE EL FABRICANTE A LA TARJETA MADRE, CD ROM DE 48X, UNIDAD CD-RW 48X24X48X. TARJETA DE RED PUEDE SER COMPARTIDA O NO COMPARTIDA CON LA TARJETA PRINCIPAL QUE CUMPLA CON EL ESTANDAR IEEE 802.3 DE 10/100/1000 MBPS CON WOL Y CONECTOR RJ-45, 3COM O INTEL INSTALADA EN UNA RANURA PCI, TECLADO PS/2, SCROLL MOUSE PS2 OPTICO.FUENTE DE PODER DE 180 W | HEWLETT PACKARD | D530 | MXJ41701S6 | 12129.5215 | 5206 | 2004-05-20 | 2004-05-20 | 1205 | GOBIERNO DEL ESTADO | MUÑOZ PALACIOS FILIBERTO | LABORATORIO DE INVESTIGACIÓN EN ROBÓTICA Y ELECTRÓNICA AVANZADA | INFORMATICA Y OFICINAS, S.A. DE C.V. | 216
UPPECPC0060 | CPU | COMPUTADORA PERSONAL CON PROCESADOR INTEL PENTIUM 4 HT A 2.8 GHZ, 512 KB DE MEMORIA CACHÉ INTEGRADA, MEMORIA RAM TIPO DDR DE 512 MB EN UN SOLO SLOT, EXPANDIBLE A 4 GB, EN UN SOLO MODULO ORIGINAL DE LA MARCA DEL EQUIPO, DISCO DURO DE 40 GB ULTRA DMA 7200 RPM, CHIPSET INTEL 865G, BUS FRONTAL DEL SISTEMA 800 MHZ, TARJETA VIDEO AEOLUS CHIP SET NVIDIA GEFORCE 4 MX440 8X 64MB DDR AGP NO COMPARTIDA CON LA MEMORIA PRINCIPAL, 6 PUERTOS USB 2.0, 1 SERIAL, 1 PARALELO, 2 PS/2, 1RJ-45 Y 1 VGA, INTERFAZ DE SONIDO 100% COMPATIBLE CON SOUNDB BLASTER INSTALADA DE FABRICA CON SALIDAS PARA AUDIO Y MICROFONO TARJETA DE SONIDO MULTIMEDIA, CON UNA SOLA BOCINA INTERNA, Y EL CONTROLADOR DE AUDIO QUE INTEGRE EL FABRICANTE A LA TARJETA MADRE, CD ROM DE 48X, UNIDAD CD-RW 48X24X48X. TARJETA DE RED PUEDE SER COMPARTIDA O NO COMPARTIDA CON LA TARJETA PRINCIPAL QUE CUMPLA CON EL ESTANDAR IEEE 802.3 DE 10/100/1000 MBPS CON WOL Y CONECTOR RJ-45, 3COM O INTEL INSTALADA EN UNA RANURA PCI, TECLADO PS/2, SCROLL MOUSE PS2 OPTICO.FUENTE DE PODER DE 180 W | HEWLETT PACKARD | D530 | MXJ41701SQ | 12129.5215 | 5206 | 2004-05-20 | 2004-05-20 | 1205 | GOBIERNO DEL ESTADO | VENTURA HERNÁNDEZ JAVIER | BODEGA DE CÓMPUTO I | INFORMATICA Y OFICINAS, S.A. DE C.V. | 257
UPPECPC0061 | CPU | COMPUTADORA PERSONAL CON PROCESADOR INTEL PENTIUM 4 HT A 2.8 GHZ, 512 KB DE MEMORIA CACHÉ INTEGRADA, MEMORIA RAM TIPO DDR DE 512 MB EN UN SOLO SLOT, EXPANDIBLE A 4 GB, EN UN SOLO MODULO ORIGINAL DE LA MARCA DEL EQUIPO, DISCO DURO DE 40 GB ULTRA DMA 7200 RPM, CHIPSET INTEL 865G, BUS FRONTAL DEL SISTEMA 800 MHZ, TARJETA VIDEO AEOLUS CHIP SET NVIDIA GEFORCE 4 MX440 8X 64MB DDR AGP NO COMPARTIDA CON LA MEMORIA PRINCIPAL, 6 PUERTOS USB 2.0, 1 SERIAL, 1 PARALELO, 2 PS/2, 1RJ-45 Y 1 VGA, INTERFAZ DE SONIDO 100% COMPATIBLE CON SOUNDB BLASTER INSTALADA DE FABRICA CON SALIDAS PARA AUDIO Y MICROFONO TARJETA DE SONIDO MULTIMEDIA, CON UNA SOLA BOCINA INTERNA, Y EL CONTROLADOR DE AUDIO QUE INTEGRE EL FABRICANTE A LA TARJETA MADRE, CD ROM DE 48X, UNIDAD CD-RW 48X24X48X. TARJETA DE RED PUEDE SER COMPARTIDA O NO COMPARTIDA CON LA TARJETA PRINCIPAL QUE CUMPLA CON EL ESTANDAR IEEE 802.3 DE 10/100/1000 MBPS CON WOL Y CONECTOR RJ-45, 3COM O INTEL INSTALADA EN UNA RANURA PCI, TECLADO PS/2, SCROLL MOUSE PS2 OPTICO.FUENTE DE PODER DE 180 W | HEWLETT PACKARD | D530 | MXJ41701SX | 12129.5215 | 5206 | 2004-05-20 | 2004-05-20 | 1205 | GOBIERNO DEL ESTADO | SALINAS LECONA MARÍA DEL CARMEN | OFICINA CONTABILIDAD | INFORMATICA Y OFICINAS, S.A. DE C.V. | 116
UPPECPC0062 | CPU | COMPUTADORA PERSONAL CON PROCESADOR INTEL PENTIUM 4 HT A 2.8 GHZ, 512 KB DE MEMORIA CACHÉ INTEGRADA, MEMORIA RAM TIPO DDR DE 512 MB EN UN SOLO SLOT, EXPANDIBLE A 4 GB, EN UN SOLO MODULO ORIGINAL DE LA MARCA DEL EQUIPO, DISCO DURO DE 40 GB ULTRA DMA 7200 RPM, CHIPSET INTEL 865G, BUS FRONTAL DEL SISTEMA 800 MHZ, TARJETA VIDEO AEOLUS CHIP SET NVIDIA GEFORCE 4 MX440 8X 64MB DDR AGP NO COMPARTIDA CON LA MEMORIA PRINCIPAL, 6 PUERTOS USB 2.0, 1 SERIAL, 1 PARALELO, 2 PS/2, 1RJ-45 Y 1 VGA, INTERFAZ DE SONIDO 100% COMPATIBLE CON SOUNDB BLASTER INSTALADA DE FABRICA CON SALIDAS PARA AUDIO Y MICROFONO TARJETA DE SONIDO MULTIMEDIA, CON UNA SOLA BOCINA INTERNA, Y EL CONTROLADOR DE AUDIO QUE INTEGRE EL FABRICANTE A LA TARJETA MADRE, CD ROM DE 48X, UNIDAD CD-RW 48X24X48X. TARJETA DE RED PUEDE SER COMPARTIDA O NO COMPARTIDA CON LA TARJETA PRINCIPAL QUE CUMPLA CON EL ESTANDAR IEEE 802.3 DE 10/100/1000 MBPS CON WOL Y CONECTOR RJ-45, 3COM O INTEL INSTALADA EN UNA RANURA PCI, TECLADO PS/2, SCROLL MOUSE PS2 OPTICO.FUENTE DE PODER DE 180 W | HEWLETT PACKARD | D530 | MXJ41701SG | 12129.5215 | 5206 | 2004-05-20 | 2004-05-20 | 1205 | GOBIERNO DEL ESTADO | RODRÍGUEZ FRANCO MAYRA GUADALUPE | OFICINA COMPRAS | INFORMATICA Y OFICINAS, S.A. DE C.V. | 142
UPPECPC0063 | CPU | COMPUTADORA PERSONAL CON PROCESADOR INTEL PENTIUM 4 HT A 2.8 GHZ, 512 KB DE MEMORIA CACHÉ INTEGRADA, MEMORIA RAM TIPO DDR DE 512 MB EN UN SOLO SLOT, EXPANDIBLE A 4 GB, EN UN SOLO MODULO ORIGINAL DE LA MARCA DEL EQUIPO, DISCO DURO DE 40 GB ULTRA DMA 7200 RPM, CHIPSET INTEL 865G, BUS FRONTAL DEL SISTEMA 800 MHZ, TARJETA VIDEO AEOLUS CHIP SET NVIDIA GEFORCE 4 MX440 8X 64MB DDR AGP NO COMPARTIDA CON LA MEMORIA PRINCIPAL, 6 PUERTOS USB 2.0, 1 SERIAL, 1 PARALELO, 2 PS/2, 1RJ-45 Y 1 VGA, INTERFAZ DE SONIDO 100% COMPATIBLE CON SOUNDB BLASTER INSTALADA DE FABRICA CON SALIDAS PARA AUDIO Y MICROFONO TARJETA DE SONIDO MULTIMEDIA, CON UNA SOLA BOCINA INTERNA, Y EL CONTROLADOR DE AUDIO QUE INTEGRE EL FABRICANTE A LA TARJETA MADRE, CD ROM DE 48X, UNIDAD CD-RW 48X24X48X. TARJETA DE RED PUEDE SER COMPARTIDA O NO COMPARTIDA CON LA TARJETA PRINCIPAL QUE CUMPLA CON EL ESTANDAR IEEE 802.3 DE 10/100/1000 MBPS CON WOL Y CONECTOR RJ-45, 3COM O INTEL INSTALADA EN UNA RANURA PCI, TECLADO PS/2, SCROLL MOUSE PS2 OPTICO.FUENTE DE PODER DE 180 W | HEWLETT PACKARD | D530 | MXJ41701SB | 12129.5215 | 5206 | 2004-05-20 | 2004-05-20 | 1205 | GOBIERNO DEL ESTADO | GODÍNEZ FLORES GREGORIA CARMEN | OFICINA HUMANIDADES | INFORMATICA Y OFICINAS, S.A. DE C.V. | 19
UPPECPC0064 | CPU | COMPUTADORA PERSONAL CON PROCESADOR INTEL PENTIUM 4 HT A 2.8 GHZ, 512 KB DE MEMORIA CACHÉ INTEGRADA, MEMORIA RAM TIPO DDR DE 512 MB EN UN SOLO SLOT, EXPANDIBLE A 4 GB, EN UN SOLO MODULO ORIGINAL DE LA MARCA DEL EQUIPO, DISCO DURO DE 40 GB ULTRA DMA 7200 RPM, CHIPSET INTEL 865G, BUS FRONTAL DEL SISTEMA 800 MHZ, TARJETA VIDEO AEOLUS CHIP SET NVIDIA GEFORCE 4 MX440 8X 64MB DDR AGP NO COMPARTIDA CON LA MEMORIA PRINCIPAL, 6 PUERTOS USB 2.0, 1 SERIAL, 1 PARALELO, 2 PS/2, 1RJ-45 Y 1 VGA, INTERFAZ DE SONIDO 100% COMPATIBLE CON SOUNDB BLASTER INSTALADA DE FABRICA CON SALIDAS PARA AUDIO Y MICROFONO TARJETA DE SONIDO MULTIMEDIA, CON UNA SOLA BOCINA INTERNA, Y EL CONTROLADOR DE AUDIO QUE INTEGRE EL FABRICANTE A LA TARJETA MADRE, CD ROM DE 48X, UNIDAD CD-RW 48X24X48X. TARJETA DE RED PUEDE SER COMPARTIDA O NO COMPARTIDA CON LA TARJETA PRINCIPAL QUE CUMPLA CON EL ESTANDAR IEEE 802.3 DE 10/100/1000 MBPS CON WOL Y CONECTOR RJ-45, 3COM O INTEL INSTALADA EN UNA RANURA PCI, TECLADO PS/2, SCROLL MOUSE PS2 OPTICO.FUENTE DE PODER DE 180 W | HEWLETT PACKARD | D530 | MXJ41701TW | 12129.5215 | 5206 | 2004-05-20 | 2004-05-20 | 1205 | GOBIERNO DEL ESTADO | HERNÁNDEZ ORTÍZ BENJAMÍN | BODEGA DE CÓMPUTO II DOCENCIA | INFORMATICA Y OFICINAS, S.A. DE C.V. | 171
UPPECPC0065 | CPU | COMPUTADORA PERSONAL CON PROCESADOR INTEL PENTIUM 4 HT A 2.8 GHZ, 512 KB DE MEMORIA CACHÉ INTEGRADA, MEMORIA RAM TIPO DDR DE 512 MB EN UN SOLO SLOT, EXPANDIBLE A 4 GB, EN UN SOLO MODULO ORIGINAL DE LA MARCA DEL EQUIPO, DISCO DURO DE 40 GB ULTRA DMA 7200 RPM, CHIPSET INTEL 865G, BUS FRONTAL DEL SISTEMA 800 MHZ, TARJETA VIDEO AEOLUS CHIP SET NVIDIA GEFORCE 4 MX440 8X 64MB DDR AGP NO COMPARTIDA CON LA MEMORIA PRINCIPAL, 6 PUERTOS USB 2.0, 1 SERIAL, 1 PARALELO, 2 PS/2, 1RJ-45 Y 1 VGA, INTERFAZ DE SONIDO 100% COMPATIBLE CON SOUNDB BLASTER INSTALADA DE FABRICA CON SALIDAS PARA AUDIO Y MICROFONO TARJETA DE SONIDO MULTIMEDIA, CON UNA SOLA BOCINA INTERNA, Y EL CONTROLADOR DE AUDIO QUE INTEGRE EL FABRICANTE A LA TARJETA MADRE, CD ROM DE 48X, UNIDAD CD-RW 48X24X48X. TARJETA DE RED PUEDE SER COMPARTIDA O NO COMPARTIDA CON LA TARJETA PRINCIPAL QUE CUMPLA CON EL ESTANDAR IEEE 802.3 DE 10/100/1000 MBPS CON WOL Y CONECTOR RJ-45, 3COM O INTEL INSTALADA EN UNA RANURA PCI, TECLADO PS/2, SCROLL MOUSE PS2 OPTICO.FUENTE DE PODER DE 180 W | HEWLETT PACKARD | D530 | MXJ41701TQ | 12129.5215 | 5206 | 2004-05-20 | 2004-05-20 | 1205 | GOBIERNO DEL ESTADO | CUEVAS GUTIÉRREZ CANDIDO | LABORATORIO DE ELECTRÓNICA I | INFORMATICA Y OFICINAS, S.A. DE C.V. | 163
UPPECPC0066 | CPU | COMPUTADORA PERSONAL CON PROCESADOR INTEL PENTIUM 4 HT A 2.8 GHZ, 512 KB DE MEMORIA CACHÉ INTEGRADA, MEMORIA RAM TIPO DDR DE 512 MB EN UN SOLO SLOT, EXPANDIBLE A 4 GB, EN UN SOLO MODULO ORIGINAL DE LA MARCA DEL EQUIPO, DISCO DURO DE 40 GB ULTRA DMA 7200 RPM, CHIPSET INTEL 865G, BUS FRONTAL DEL SISTEMA 800 MHZ, TARJETA VIDEO AEOLUS CHIP SET NVIDIA GEFORCE 4 MX440 8X 64MB DDR AGP NO COMPARTIDA CON LA MEMORIA PRINCIPAL, 6 PUERTOS USB 2.0, 1 SERIAL, 1 PARALELO, 2 PS/2, 1RJ-45 Y 1 VGA, INTERFAZ DE SONIDO 100% COMPATIBLE CON SOUNDB BLASTER INSTALADA DE FABRICA CON SALIDAS PARA AUDIO Y MICROFONO TARJETA DE SONIDO MULTIMEDIA, CON UNA SOLA BOCINA INTERNA, Y EL CONTROLADOR DE AUDIO QUE INTEGRE EL FABRICANTE A LA TARJETA MADRE, CD ROM DE 48X, UNIDAD CD-RW 48X24X48X. TARJETA DE RED PUEDE SER COMPARTIDA O NO COMPARTIDA CON LA TARJETA PRINCIPAL QUE CUMPLA CON EL ESTANDAR IEEE 802.3 DE 10/100/1000 MBPS CON WOL Y CONECTOR RJ-45, 3COM O INTEL INSTALADA EN UNA RANURA PCI, TECLADO PS/2, SCROLL MOUSE PS2 OPTICO.FUENTE DE PODER DE 180 W | HEWLETT PACKARD | D530 | MXJ41701TC | 12129.5215 | 5206 | 2004-05-20 | 2004-05-20 | 1205 | GOBIERNO DEL ESTADO | GONZÁLEZ SUÁREZ VIVIANA | OFICINA COMPRAS | INFORMATICA Y OFICINAS, S.A. DE C.V. | 158
UPPECPC0067 | CPU | COMPUTADORA PERSONAL CON PROCESADOR INTEL PENTIUM 4 HT A 2.8 GHZ, 512 KB DE MEMORIA CACHÉ INTEGRADA, MEMORIA RAM TIPO DDR DE 512 MB EN UN SOLO SLOT, EXPANDIBLE A 4 GB, EN UN SOLO MODULO ORIGINAL DE LA MARCA DEL EQUIPO, DISCO DURO DE 40 GB ULTRA DMA 7200 RPM, CHIPSET INTEL 865G, BUS FRONTAL DEL SISTEMA 800 MHZ, TARJETA VIDEO AEOLUS CHIP SET NVIDIA GEFORCE 4 MX440 8X 64MB DDR AGP NO COMPARTIDA CON LA MEMORIA PRINCIPAL, 6 PUERTOS USB 2.0, 1 SERIAL, 1 PARALELO, 2 PS/2, 1RJ-45 Y 1 VGA, INTERFAZ DE SONIDO 100% COMPATIBLE CON SOUNDB BLASTER INSTALADA DE FABRICA CON SALIDAS PARA AUDIO Y MICROFONO TARJETA DE SONIDO MULTIMEDIA, CON UNA SOLA BOCINA INTERNA, Y EL CONTROLADOR DE AUDIO QUE INTEGRE EL FABRICANTE A LA TARJETA MADRE, CD ROM DE 48X, UNIDAD CD-RW 48X24X48X. TARJETA DE RED PUEDE SER COMPARTIDA O NO COMPARTIDA CON LA TARJETA PRINCIPAL QUE CUMPLA CON EL ESTANDAR IEEE 802.3 DE 10/100/1000 MBPS CON WOL Y CONECTOR RJ-45, 3COM O INTEL INSTALADA EN UNA RANURA PCI, TECLADO PS/2, SCROLL MOUSE PS2 OPTICO.FUENTE DE PODER DE 180 W | HEWLETT PACKARD | D530 | MXJ41701T3 | 12129.5215 | 5206 | 2004-05-20 | 2004-05-20 | 1205 | GOBIERNO DEL ESTADO | VENTURA HERNÁNDEZ JAVIER | BODEGA DE CÓMPUTO I | INFORMATICA Y OFICINAS, S.A. DE C.V. | 257
UPPECPC0068 | CPU | COMPUTADORA PERSONAL CON PROCESADOR INTEL PENTIUM 4 HT A 2.8 GHZ, 512 KB DE MEMORIA CACHÉ INTEGRADA, MEMORIA RAM TIPO DDR DE 512 MB EN UN SOLO SLOT, EXPANDIBLE A 4 GB, EN UN SOLO MODULO ORIGINAL DE LA MARCA DEL EQUIPO, DISCO DURO DE 40 GB ULTRA DMA 7200 RPM, CHIPSET INTEL 865G, BUS FRONTAL DEL SISTEMA 800 MHZ, TARJETA VIDEO AEOLUS CHIP SET NVIDIA GEFORCE 4 MX440 8X 64MB DDR AGP NO COMPARTIDA CON LA MEMORIA PRINCIPAL, 6 PUERTOS USB 2.0, 1 SERIAL, 1 PARALELO, 2 PS/2, 1RJ-45 Y 1 VGA, INTERFAZ DE SONIDO 100% COMPATIBLE CON SOUNDB BLASTER INSTALADA DE FABRICA CON SALIDAS PARA AUDIO Y MICROFONO TARJETA DE SONIDO MULTIMEDIA, CON UNA SOLA BOCINA INTERNA, Y EL CONTROLADOR DE AUDIO QUE INTEGRE EL FABRICANTE A LA TARJETA MADRE, CD ROM DE 48X, UNIDAD CD-RW 48X24X48X. TARJETA DE RED PUEDE SER COMPARTIDA O NO COMPARTIDA CON LA TARJETA PRINCIPAL QUE CUMPLA CON EL ESTANDAR IEEE 802.3 DE 10/100/1000 MBPS CON WOL Y CONECTOR RJ-45, 3COM O INTEL INSTALADA EN UNA RANURA PCI, TECLADO PS/2, SCROLL MOUSE PS2 OPTICO.FUENTE DE PODER DE 180 W | HEWLETT PACKARD | D530 | MXJ41701TN | 12129.5215 | 5206 | 2004-05-20 | 2004-05-20 | 1205 | GOBIERNO DEL ESTADO | PÉREZ VARGAS CLAUDIA | LABORATORIO DE ARQUITECTURA Y MICROPROCESADORES | INFORMATICA Y OFICINAS, S.A. DE C.V. | 226
UPPECPC0069 | CPU | COMPUTADORA PERSONAL CON PROCESADOR INTEL PENTIUM 4 HT A 2.8 GHZ, 512 KB DE MEMORIA CACHÉ INTEGRADA, MEMORIA RAM TIPO DDR DE 512 MB EN UN SOLO SLOT, EXPANDIBLE A 4 GB, EN UN SOLO MODULO ORIGINAL DE LA MARCA DEL EQUIPO, DISCO DURO DE 40 GB ULTRA DMA 7200 RPM, CHIPSET INTEL 865G, BUS FRONTAL DEL SISTEMA 800 MHZ, TARJETA VIDEO AEOLUS CHIP SET NVIDIA GEFORCE 4 MX440 8X 64MB DDR AGP NO COMPARTIDA CON LA MEMORIA PRINCIPAL, 6 PUERTOS USB 2.0, 1 SERIAL, 1 PARALELO, 2 PS/2, 1RJ-45 Y 1 VGA, INTERFAZ DE SONIDO 100% COMPATIBLE CON SOUNDB BLASTER INSTALADA DE FABRICA CON SALIDAS PARA AUDIO Y MICROFONO TARJETA DE SONIDO MULTIMEDIA, CON UNA SOLA BOCINA INTERNA, Y EL CONTROLADOR DE AUDIO QUE INTEGRE EL FABRICANTE A LA TARJETA MADRE, CD ROM DE 48X, UNIDAD CD-RW 48X24X48X. TARJETA DE RED PUEDE SER COMPARTIDA O NO COMPARTIDA CON LA TARJETA PRINCIPAL QUE CUMPLA CON EL ESTANDAR IEEE 802.3 DE 10/100/1000 MBPS CON WOL Y CONECTOR RJ-45, 3COM O INTEL INSTALADA EN UNA RANURA PCI, TECLADO PS/2, SCROLL MOUSE PS2 OPTICO.FUENTE DE PODER DE 180 W | HEWLETT PACKARD | D530 | MXJ41701T9 | 12129.5215 | 5206 | 2004-05-20 | 2004-05-20 | 1205 | GOBIERNO DEL ESTADO | MARTÍNEZ MIRELES JOSUÉ ROMÁN | GALERÓN I | INFORMATICA Y OFICINAS, S.A. DE C.V. | 152
UPPECPC0070 | CPU | COMPUTADORA PERSONAL CON PROCESADOR INTEL PENTIUM 4 HT A 2.8 GHZ, 512 KB DE MEMORIA CACHÉ INTEGRADA, MEMORIA RAM TIPO DDR DE 512 MB EN UN SOLO SLOT, EXPANDIBLE A 4 GB, EN UN SOLO MODULO ORIGINAL DE LA MARCA DEL EQUIPO, DISCO DURO DE 40 GB ULTRA DMA 7200 RPM, CHIPSET INTEL 865G, BUS FRONTAL DEL SISTEMA 800 MHZ, TARJETA VIDEO AEOLUS CHIP SET NVIDIA GEFORCE 4 MX440 8X 64MB DDR AGP NO COMPARTIDA CON LA MEMORIA PRINCIPAL, 6 PUERTOS USB 2.0, 1 SERIAL, 1 PARALELO, 2 PS/2, 1RJ-45 Y 1 VGA, INTERFAZ DE SONIDO 100% COMPATIBLE CON SOUNDB BLASTER INSTALADA DE FABRICA CON SALIDAS PARA AUDIO Y MICROFONO TARJETA DE SONIDO MULTIMEDIA, CON UNA SOLA BOCINA INTERNA, Y EL CONTROLADOR DE AUDIO QUE INTEGRE EL FABRICANTE A LA TARJETA MADRE, CD ROM DE 48X, UNIDAD CD-RW 48X24X48X. TARJETA DE RED PUEDE SER COMPARTIDA O NO COMPARTIDA CON LA TARJETA PRINCIPAL QUE CUMPLA CON EL ESTANDAR IEEE 802.3 DE 10/100/1000 MBPS CON WOL Y CONECTOR RJ-45, 3COM O INTEL INSTALADA EN UNA RANURA PCI, TECLADO PS/2, SCROLL MOUSE PS2 OPTICO.FUENTE DE PODER DE 180 W | HEWLETT PACKARD | D530 | MXJ41701TT | 12129.5215 | 5206 | 2004-05-20 | 2004-05-20 | 1205 | GOBIERNO DEL ESTADO | ELIZALDE NAVA CLODOALDO | TALLER METAL-MECÁNICO | INFORMATICA Y OFICINAS, S.A. DE C.V. | 166
UPPECPC0071 | CPU | COMPUTADORA PERSONAL CON PROCESADOR INTEL PENTIUM 4 HT A 2.8 GHZ, 512 KB DE MEMORIA CACHÉ INTEGRADA, MEMORIA RAM TIPO DDR DE 512 MB EN UN SOLO SLOT, EXPANDIBLE A 4 GB, EN UN SOLO MODULO ORIGINAL DE LA MARCA DEL EQUIPO, DISCO DURO DE 40 GB ULTRA DMA 7200 RPM, CHIPSET INTEL 865G, BUS FRONTAL DEL SISTEMA 800 MHZ, TARJETA VIDEO AEOLUS CHIP SET NVIDIA GEFORCE 4 MX440 8X 64MB DDR AGP NO COMPARTIDA CON LA MEMORIA PRINCIPAL, 6 PUERTOS USB 2.0, 1 SERIAL, 1 PARALELO, 2 PS/2, 1RJ-45 Y 1 VGA, INTERFAZ DE SONIDO 100% COMPATIBLE CON SOUNDB BLASTER INSTALADA DE FABRICA CON SALIDAS PARA AUDIO Y MICROFONO TARJETA DE SONIDO MULTIMEDIA, CON UNA SOLA BOCINA INTERNA, Y EL CONTROLADOR DE AUDIO QUE INTEGRE EL FABRICANTE A LA TARJETA MADRE, CD ROM DE 48X, UNIDAD CD-RW 48X24X48X. TARJETA DE RED PUEDE SER COMPARTIDA O NO COMPARTIDA CON LA TARJETA PRINCIPAL QUE CUMPLA CON EL ESTANDAR IEEE 802.3 DE 10/100/1000 MBPS CON WOL Y CONECTOR RJ-45, 3COM O INTEL INSTALADA EN UNA RANURA PCI, TECLADO PS/2, SCROLL MOUSE PS2 OPTICO.FUENTE DE PODER DE 180 W | HEWLETT PACKARD | D530 | MXJ41701T1 | 12129.5215 | 5206 | 2004-05-20 | 2004-05-20 | 1205 | GOBIERNO DEL ESTADO | CÁRDENAS MOLINA ZOILA | SERVICIOS ESCOLARES | INFORMATICA Y OFICINAS, S.A. DE C.V. | 150
UPPECPC0072 | CPU | COMPUTADORA PERSONAL CON PROCESADOR INTEL PENTIUM 4 HT A 2.8 GHZ, 512 KB DE MEMORIA CACHÉ INTEGRADA, MEMORIA RAM TIPO DDR DE 512 MB EN UN SOLO SLOT, EXPANDIBLE A 4 GB, EN UN SOLO MODULO ORIGINAL DE LA MARCA DEL EQUIPO, DISCO DURO DE 40 GB ULTRA DMA 7200 RPM, CHIPSET INTEL 865G, BUS FRONTAL DEL SISTEMA 800 MHZ, TARJETA VIDEO AEOLUS CHIP SET NVIDIA GEFORCE 4 MX440 8X 64MB DDR AGP NO COMPARTIDA CON LA MEMORIA PRINCIPAL, 6 PUERTOS USB 2.0, 1 SERIAL, 1 PARALELO, 2 PS/2, 1RJ-45 Y 1 VGA, INTERFAZ DE SONIDO 100% COMPATIBLE CON SOUNDB BLASTER INSTALADA DE FABRICA CON SALIDAS PARA AUDIO Y MICROFONO TARJETA DE SONIDO MULTIMEDIA, CON UNA SOLA BOCINA INTERNA, Y EL CONTROLADOR DE AUDIO QUE INTEGRE EL FABRICANTE A LA TARJETA MADRE, CD ROM DE 48X, UNIDAD CD-RW 48X24X48X. TARJETA DE RED PUEDE SER COMPARTIDA O NO COMPARTIDA CON LA TARJETA PRINCIPAL QUE CUMPLA CON EL ESTANDAR IEEE 802.3 DE 10/100/1000 MBPS CON WOL Y CONECTOR RJ-45, 3COM O INTEL INSTALADA EN UNA RANURA PCI, TECLADO PS/2, SCROLL MOUSE PS2 OPTICO.FUENTE DE PODER DE 180 W | HEWLETT PACKARD | D530 |  | 12129.5215 | 5206 | 2004-05-20 | 2004-05-20 | 1205 | GOBIERNO DEL ESTADO | VENTURA HERNÁNDEZ JAVIER | BODEGA DE CÓMPUTO I | INFORMATICA Y OFICINAS, S.A. DE C.V. | 257
UPPECPC0073 | CPU | COMPUTADORA PERSONAL CON PROCESADOR INTEL PENTIUM 4 HT A 2.8 GHZ, 512 KB DE MEMORIA CACHÉ INTEGRADA, MEMORIA RAM TIPO DDR DE 512 MB EN UN SOLO SLOT, EXPANDIBLE A 4 GB, EN UN SOLO MODULO ORIGINAL DE LA MARCA DEL EQUIPO, DISCO DURO DE 40 GB ULTRA DMA 7200 RPM, CHIPSET INTEL 865G, BUS FRONTAL DEL SISTEMA 800 MHZ, TARJETA VIDEO AEOLUS CHIP SET NVIDIA GEFORCE 4 MX440 8X 64MB DDR AGP NO COMPARTIDA CON LA MEMORIA PRINCIPAL, 6 PUERTOS USB 2.0, 1 SERIAL, 1 PARALELO, 2 PS/2, 1RJ-45 Y 1 VGA, INTERFAZ DE SONIDO 100% COMPATIBLE CON SOUNDB BLASTER INSTALADA DE FABRICA CON SALIDAS PARA AUDIO Y MICROFONO TARJETA DE SONIDO MULTIMEDIA, CON UNA SOLA BOCINA INTERNA, Y EL CONTROLADOR DE AUDIO QUE INTEGRE EL FABRICANTE A LA TARJETA MADRE, CD ROM DE 48X, UNIDAD CD-RW 48X24X48X. TARJETA DE RED PUEDE SER COMPARTIDA O NO COMPARTIDA CON LA TARJETA PRINCIPAL QUE CUMPLA CON EL ESTANDAR IEEE 802.3 DE 10/100/1000 MBPS CON WOL Y CONECTOR RJ-45, 3COM O INTEL INSTALADA EN UNA RANURA PCI, TECLADO PS/2, SCROLL MOUSE PS2 OPTICO.FUENTE DE PODER DE 180 W | HEWLETT PACKARD | D530 | MXJ41701T6 | 12129.5215 | 5206 | 2004-05-20 | 2004-05-20 | 1205 | GOBIERNO DEL ESTADO | HERNÁNDEZ ORTÍZ BENJAMÍN | LABORATORIO DE CÓMPUTO I | INFORMATICA Y OFICINAS, S.A. DE C.V. | 171
UPPECPC0074 | CPU | COMPUTADORA PERSONAL CON PROCESADOR INTEL PENTIUM 4 HT A 2.8 GHZ, 512 KB DE MEMORIA CACHÉ INTEGRADA, MEMORIA RAM TIPO DDR DE 512 MB EN UN SOLO SLOT, EXPANDIBLE A 4 GB, EN UN SOLO MODULO ORIGINAL DE LA MARCA DEL EQUIPO, DISCO DURO DE 40 GB ULTRA DMA 7200 RPM, CHIPSET INTEL 865G, BUS FRONTAL DEL SISTEMA 800 MHZ, TARJETA VIDEO AEOLUS CHIP SET NVIDIA GEFORCE 4 MX440 8X 64MB DDR AGP NO COMPARTIDA CON LA MEMORIA PRINCIPAL, 6 PUERTOS USB 2.0, 1 SERIAL, 1 PARALELO, 2 PS/2, 1RJ-45 Y 1 VGA, INTERFAZ DE SONIDO 100% COMPATIBLE CON SOUNDB BLASTER INSTALADA DE FABRICA CON SALIDAS PARA AUDIO Y MICROFONO TARJETA DE SONIDO MULTIMEDIA, CON UNA SOLA BOCINA INTERNA, Y EL CONTROLADOR DE AUDIO QUE INTEGRE EL FABRICANTE A LA TARJETA MADRE, CD ROM DE 48X, UNIDAD CD-RW 48X24X48X. TARJETA DE RED PUEDE SER COMPARTIDA O NO COMPARTIDA CON LA TARJETA PRINCIPAL QUE CUMPLA CON EL ESTANDAR IEEE 802.3 DE 10/100/1000 MBPS CON WOL Y CONECTOR RJ-45, 3COM O INTEL INSTALADA EN UNA RANURA PCI, TECLADO PS/2, SCROLL MOUSE PS2 OPTICO.FUENTE DE PODER DE 180 | HEWLETT PACKARD | D530 | MXJ41701TH | 12129.5215 | 5206 | 2004-05-20 | 2004-05-20 | 1205 | GOBIERNO DEL ESTADO | HERNÁNDEZ TERRAZAS RUBÉN OSWALDO | CUBÍCULO PROFESORES BIOTECNOLOGÍA | INFORMATICA Y OFICINAS, S.A. DE C.V. | 131
UPPECPC0075 | CPU | COMPUTADORA PERSONAL CON PROCESADOR INTEL PENTIUM 4 HT A 2.8 GHZ, 512 KB DE MEMORIA CACHÉ INTEGRADA, MEMORIA RAM TIPO DDR DE 512 MB EN UN SOLO SLOT, EXPANDIBLE A 4 GB, EN UN SOLO MODULO ORIGINAL DE LA MARCA DEL EQUIPO, DISCO DURO DE 40 GB ULTRA DMA 7200 RPM, CHIPSET INTEL 865G, BUS FRONTAL DEL SISTEMA 800 MHZ, TARJETA VIDEO AEOLUS CHIP SET NVIDIA GEFORCE 4 MX440 8X 64MB DDR AGP NO COMPARTIDA CON LA MEMORIA PRINCIPAL, 6 PUERTOS USB 2.0, 1 SERIAL, 1 PARALELO, 2 PS/2, 1RJ-45 Y 1 VGA, INTERFAZ DE SONIDO 100% COMPATIBLE CON SOUNDB BLASTER INSTALADA DE FABRICA CON SALIDAS PARA AUDIO Y MICROFONO TARJETA DE SONIDO MULTIMEDIA, CON UNA SOLA BOCINA INTERNA, Y EL CONTROLADOR DE AUDIO QUE INTEGRE EL FABRICANTE A LA TARJETA MADRE, CD ROM DE 48X, UNIDAD CD-RW 48X24X48X. TARJETA DE RED PUEDE SER COMPARTIDA O NO COMPARTIDA CON LA TARJETA PRINCIPAL QUE CUMPLA CON EL ESTANDAR IEEE 802.3 DE 10/100/1000 MBPS CON WOL Y CONECTOR RJ-45, 3COM O INTEL INSTALADA EN UNA RANURA PCI, TECLADO PS/2, SCROLL MOUSE PS2 OPTICO.FUENTE DE PODER DE 180 W | HEWLETT PACKARD | D530 | MXJ41701ST | 12129.5215 | 5206 | 2004-05-20 | 2004-05-20 | 1205 | GOBIERNO DEL ESTADO | HERNÁNDEZ ORTÍZ BENJAMÍN | LABORATORIO DE CÓMPUTO I | INFORMATICA Y OFICINAS, S.A. DE C.V. | 171
UPPECPC0076 | CPU | SERVIDOR PARA RED CON DOS PROCESADORES INTEL XEON 3.06 GHZ, CACHE L3 1024 KB, MEMORIA DEL SISTEMA (1024 MB O 2 GB) SDRAM ECC DDR DE HASTA 12 GB: 12 ZOCALOS DIMM: INTERCALACIÓN DE CUATRO VÍAS; CHIPKILL Y SOPORTE PARA UN SEGUNDO BANCO DE MEMORIA, RANURAS DE EXPANSIÓN PCI SIETE RANURAS: 6 PCI-X HOT-PLUG DE 64 BITS A 100 MHZ (MÁXIMO ANCHO DE BANDA DE 800 MB/S) Y 1 DE 32 BITS A 33 MHZ, BAHIAS DE UNIDAD INTERNA 8 UNIDADES HOT-PLUG, 1 PULGADA (ULTRA 3/U160), CAPACIDAD INDIVIDUAL DE UNIDAD DE DISCO: 2 DISCO DURO DE 73 GB (SCSI) A 10,000 O 15 000 RPM EN BAHIA DE DISPOSITIVOS PÉRIFERICOS, UNIDADES HOT-PLUG ESTANDAR DE DISPOSITIVOS EXTRAIBLES, UNIDAD DE DISQUETES DE 3.5 PULG. Y CD-RW 48X/24X/48X O SUPERIOR, DOS BAHIAS DE 5.25 PULG. O 2 BLACKPLANES, DE UNIDAD DE DISCO DURO HOT-PLUG, SCSI INTEGRADA ULTRA 3 (U160) DE DOS CANALES, ULTRA 2 DE UN CANAL PARA UNIDADES INTERNAS DE COPIA DE SEGURIDAD EN CINTA, FUENTE DE ALIMENTACIÓN 330 VATIOS; FUENTES DE ALIMENTACIÓN HOT-PLUG REDUNDANTES OPCIONALES, OPCIONES RAID ULTRA3 INTEGRADO DE DOS CANALES, CONTROLADOR DE RED DOS NIC INTEGRADOS, ETHERNET 10/100 Y 1 GIGABIT), TARJETA CLAN GIGANTE ETHERNET GIGABIT DE COBRE DE BROADCOM , PUERTOS DE E/S ESTÁNDAR DOS PUERTOS SERIE DE 9 PATILLAS , UN PUERTO PARALELO COMPATIBLE CON AT & PS/2, DOS PÚERTOS USB, TECLADO Y RATÓN COMPATIBLES CON PS/2, UNIDADES U3 (U160) SCSI, 73 GB 10,000 RPM, DISPOSICIÓN DE ALMACENAMIENTO EXTERNO ULTRA 3 SCSI, DISPOSICIÓN DE ALMACENAMIENTO CONECTADO A REDES, DATOS COMPARTIDOS ENTRE DIVERSOS PROTOCOLOS (UNIX Y NT), SOLUCIONES DE COPIA DE SEGURIDAD, MODEM PCI INTERNO DE 56 K. | HEWLETT PACKARD | ML370 | EA1CLZC32B | 95335.69 | 5206 | 2004-05-22 | 2004-05-22 | 1208 | GOBIERNO DEL ESTADO | ROMERO GARRIDO EVERT DANIEL | DESARROLLO DE SISTEMAS | INFORMATICA Y OFICINAS, S.A. DE C.V. | 114
UPPECPC0077 | CPU | COMPUTADORA PENTIUM IV A 2.8MHZ, 128 MB EN RAM, DISCO DURO DE 40 GB, INCLUYE WINDOWS XP PROFRESIONAL Y OFFICE 2003, INCLUYE TECLADO PS/2, SCROLL MOUSE PS2 | HEWLETT PACKARD | EVOD220 | MXD4180BC2 | 9050.5 | 5206 | 2004-06-22 | 2004-06-22 | 1229 | UPP/POA | MORENO GONZÁLEZ GERARDO | OFICINA PLANEACIÓN | INFORMATICA Y OFICINAS, S.A. DE C.V. | 143
UPPECPC0078 | CPU | COMPUTADORA PENTIUM IV A 2.8MHZ, 128 MB EN RAM, DISCO DURO DE 40 GB, INCLUYE WINDOWS XP PROFRESIONAL Y OFFICE 2003, INCLUYE TECLADO PS/2, SCROLL MOUSE PS2 | HEWLETT PACKARD | EVOD220 | MXD4180BB3 | 9050.5 | 5206 | 2004-06-22 | 2004-06-22 | 1229 | UPP/POA | SALAZAR OLVERA CINTHYA | OFICINA VINCULACIÓN | INFORMATICA Y OFICINAS, S.A. DE C.V. | 59
UPPECPC0079 | CPU | COMPUTADORA PENTIUM IV A 2.8MHZ, 128 MB EN RAM, DISCO DURO DE 40 GB, INCLUYE WINDOWS XP PROFRESIONAL Y OFFICE 2003, INCLUYE TECLADO PS/2, SCROLL MOUSE PS2 | HEWLETT PACKARD | EVOD220 | MXD4180B29 | 9050.5 | 5206 | 2004-06-22 | 2004-06-22 | 1229 | UPP/POA | MUÑOZ PALACIOS FILIBERTO | LABORATORIO DE INVESTIGACIÓN EN ROBÓTICA Y ELECTRÓNICA AVANZADA | INFORMATICA Y OFICINAS, S.A. DE C.V. | 216
UPPECPC0080 | CPU | COMPUTADORA PENTIUM IV A 2.8MHZ, 128 MB EN RAM, DISCO DURO DE 40 GB, INCLUYE WINDOWS XP PROFRESIONAL Y OFFICE 2003, INCLUYE TECLADO PS/2, SCROLL MOUSE PS2 | HEWLETT PACKARD | EVOD220 | MXD4180BGM | 9050.5 | 5206 | 2004-06-22 | 2004-06-22 | 1229 | UPP/POA | FLORES GONZÁLEZ MARCO ANTONIO | LABORATORIO DE LAS BIORREACCIONES | INFORMATICA Y OFICINAS, S.A. DE C.V. | 167
UPPECPC0081 | CPU | COMPUTADORA PENTIUM IV A 2.8MHZ, 128 MB EN RAM, DISCO DURO DE 40 GB, INCLUYE WINDOWS XP PROFRESIONAL Y OFFICE 2003, INCLUYE TECLADO PS/2, SCROLL MOUSE PS2 | HEWLETT PACKARD | EVOD220 | MXD4180BC1 | 9050.5 | 5206 | 2004-06-22 | 2004-06-22 | 1229 | UPP/POA | LUCHO CONSTANTINO CARLOS ALEXANDER | OFICINA | INFORMATICA Y OFICINAS, S.A. DE C.V. | 3
UPPECPC0082 | CPU | COMPUTADORA PENTIUM IV A 2.8MHZ, 128 MB EN RAM, DISCO DURO DE 40 GB, INCLUYE WINDOWS XP PROFRESIONAL Y OFFICE 2003, INCLUYE TECLADO PS/2, SCROLL MOUSE PS2 | HEWLETT PACKARD | EVOD220 | MXD4180B5N | 9050.5 | 5206 | 2004-06-22 | 2004-06-22 | 1229 | UPP/POA | NOVOA ESPINOSA JOSÉ | LABORATORIO DE QUÍMICA BÁSICA | INFORMATICA Y OFICINAS, S.A. DE C.V. | 122
UPPECPC0083 | CPU | COMPUTADORA PENTIUM IV A 2.8MHZ, 128 MB EN RAM, DISCO DURO DE 40 GB, INCLUYE WINDOWS XP PROFRESIONAL Y OFFICE 2003, INCLUYE TECLADO PS/2, SCROLL MOUSE PS2 | HEWLETT PACKARD | EVOD220 | MXD4180B6R | 9050.5 | 5206 | 2004-07-03 | 2004-07-03 | 1234 | UPP/POA | VENTURA HERNÁNDEZ JAVIER | OFICINA SITE-1 | INFORMATICA Y OFICINAS, S.A. DE C.V. | 257
UPPECPC0084 | CPU | COMPUTADORA PENTIUM IV A 2.8MHZ, 128 MB EN RAM, DISCO DURO DE 40 GB, INCLUYE WINDOWS XP PROFRESIONAL Y OFFICE 2003, INCLUYE TECLADO PS/2, SCROLL MOUSE PS2 | HEWLETT PACKARD | EVOD220 | MXD4180B7R | 9050.5 | 5206 | 2004-07-03 | 2004-07-03 | 1234 | UPP/POA | ZAMORA CAMPOS LUÍS ALBERTO | LABORATORIO DE SISTEMAS MECATRÓNICOS | INFORMATICA Y OFICINAS, S.A. DE C.V. | 234
UPPECPC0085 | CPU | COMPUTADORA PENTIUM IV A 2.8MHZ, 128 MB EN RAM, DISCO DURO DE 40 GB, INCLUYE WINDOWS XP PROFRESIONAL Y OFFICE 2003, INCLUYE TECLADO PS/2, SCROLL MOUSE PS2 | HEWLETT PACKARD | EVOD220 | MXD41809W4 | 9050.5 | 5206 | 2004-07-03 | 2004-07-03 | 1234 | UPP/POA | PALAY INFANTE CELIA PALAY | CUBICULO DE HUMANIDADES | INFORMATICA Y OFICINAS, S.A. DE C.V. | 108
UPPECPC0086 | CPU | COMPUTADORA PENTIUM 4 520HT,CACHE DE 1MB,CHIPSET 915G,BUS DE 800 MHZ,MEMORIA DE 512MB DDR,DISCO DURO DE 80,0GB,CD-RW 32X FLOPPY 3,5", 6 BAHIAS, 3 SLOTS PCI,TARJETA DE RED 10/100 INTEGRADA,6 PTS USB,OFFICE OEM ACAD 2003 NORTON ANTIVIRUS DE 60 DIAS,GABINETE CONVERTIBLE MINITO RRE,WINDOWS XP PRO EN ESPAÑOL. | HEWLETT PACKARD | EVO DC7100 | SMXJ51301HS | 14892.5 | 5206 | 2005-04-08 | 2005-04-08 | D2306 | UPP/POA | BLASCO CABAL JOSÉ LUIS | OFICINA CASA ROJA | MAC COMPUTADORAS, S.A. DE C.V. | 6
UPPECPC0087 | CPU | COMPUTADORA PENTIUM 4 520HT,CACHE DE 1MB,CHIPSET 915G,BUS DE 800 MHZ,MEMORIA DE 512MB DDR,DISCO DURO DE 80,0GB,CD-RW 32X FLOPPY 3,5", 6 BAHIAS, 3 SLOTS PCI,TARJETA DE RED 10/100 INTEGRADA,6 PTS USB,OFFICE OEM ACAD 2003 NORTON ANTIVIRUS DE 60 DIAS,GABINETE CONVERTIBLE MINITO RRE,WINDOWS XP PRO EN ESPAÑOL. | HEWLETT PACKARD | EVO DC7100 | SMXJ51301HV | 14892.5 | 5206 | 2005-04-08 | 2005-04-08 | D2306 | UPP/POA | GRACIDA RODRÍGUEZ JORGE NOEL | LABORATORIO DE BIOTECNOLOGÍA AMBIENTAL | MAC COMPUTADORAS, S.A. DE C.V. | 54
UPPECPC0088 | CPU | COMPUTADORA PENTIUM 4 520HT,CACHE DE 1MB,CHIPSET 915G,BUS DE 800 MHZ,MEMORIA DE 512MB DDR,DISCO DURO DE 80,0GB,CD-RW 32X FLOPPY 3,5", 6 BAHIAS, 3 SLOTS PCI,TARJETA DE RED 10/100 INTEGRADA,6 PTS USB,OFFICE OEM ACAD 2003 NORTON ANTIVIRUS DE 60 DIAS,GABINETE CONVERTIBLE MINITO RRE,WINDOWS XP PRO EN ESPAÑOL. | HEWLETT PACKARD | EVO DC7100 | SMXJ51301HW | 14892.5 | 5206 | 2005-04-08 | 2005-04-08 | D2306 | UPP/POA | MAQUEDA GÁLVEZ ALMA PATRICIA | OFICINA EDIFICIO DOCENCIA | MAC COMPUTADORAS, S.A. DE C.V. | 30
UPPECPC0089 | CPU | COMPUTADORA PENTIUM 4 520HT,CACHE DE 1MB,CHIPSET 915G,BUS DE 800 MHZ,MEMORIA DE 512MB DDR,DISCO DURO DE 80,0GB,CD-RW 32X FLOPPY 3,5", 6 BAHIAS, 3 SLOTS PCI,TARJETA DE RED 10/100 INTEGRADA,6 PTS USB,OFFICE OEM ACAD 2003 NORTON ANTIVIRUS DE 60 DIAS,GABINETE CONVERTIBLE MINITO RRE,WINDOWS XP PRO EN ESPAÑOL. | HEWLETT PACKARD | EVO DC7100 | SMXJ51301J8 | 14892.5 | 5206 | 2005-04-08 | 2005-04-08 | D2306 | UPP/POA | MARROQUÍN GUTIÉRREZ FRANCISCO | LABORATORIO DE SEMICONDUCTORES Y FOTÓNICA | MAC COMPUTADORAS, S.A. DE C.V. | 201
UPPECPC0090 | CPU | COMPUTADORA PENTIUM 4 520HT,CACHE DE 1MB,CHIPSET 915G,BUS DE 800 MHZ,MEMORIA DE 512MB DDR,DISCO DURO DE 80,0GB,CD-RW 32X FLOPPY 3,5", 6 BAHIAS, 3 SLOTS PCI,TARJETA DE RED 10/100 INTEGRADA,6 PTS USB,OFFICE OEM ACAD 2003 NORTON ANTIVIRUS DE 60 DIAS,GABINETE CONVERTIBLE MINITO RRE,WINDOWS XP PRO EN ESPAÑOL. | HEWLETT PACKARD | EVO DC7100 | SMXJ51301JB | 14892.5 | 5206 | 2005-04-08 | 2005-04-08 | D2306 | UPP/POA | ZAMORA CAMPOS LUÍS ALBERTO | LABORATORIO DE SISTEMAS MECATRÓNICOS | MAC COMPUTADORAS, S.A. DE C.V. | 234
UPPECPC0091 | CPU | COMPUTADORA PENTIUM 4 520HT,CACHE DE 1MB,CHIPSET 915G,BUS DE 800 MHZ,MEMORIA DE 512MB DDR,DISCO DURO DE 80,0GB,CD-RW 32X FLOPPY 3,5", 6 BAHIAS, 3 SLOTS PCI,TARJETA DE RED 10/100 INTEGRADA,6 PTS USB,OFFICE OEM ACAD 2003 NORTON ANTIVIRUS DE 60 DIAS,GABINETE CONVERTIBLE MINITO RRE,WINDOWS XP PRO EN ESPAÑOL. | HEWLETT PACKARD | EVO DC7100 | SMXJ51301JL | 14892.5 | 5206 | 2005-04-08 | 2005-04-08 | D2306 | UPP/POA | HERNÁNDEZ PÉREZ JAVIER | GALERÓN II | MAC COMPUTADORAS, S.A. DE C.V. | 57
UPPECPC0092 | CPU | COMPUTADORA PENTIUM 4 520HT,CACHE DE 1MB,CHIPSET 915G,BUS DE 800 MHZ,MEMORIA DE 512MB DDR,DISCO DURO DE 80,0GB,CD-RW 32X FLOPPY 3,5", 6 BAHIAS, 3 SLOTS PCI,TARJETA DE RED 10/100 INTEGRADA,6 PTS USB,OFFICE OEM ACAD 2003 NORTON ANTIVIRUS DE 60 DIAS,GABINETE CONVERTIBLE MINITO RRE,WINDOWS XP PRO EN ESPAÑOL. | HEWLETT PACKARD | EVO DC7100 | SMXJ51301JT | 14892.5 | 5206 | 2005-04-08 | 2005-04-08 | D2306 | UPP/POA | RUÍZ VÁZQUEZ VICTORIA | OFICINA TERAPIA FÍSICA Y HUMANIDADES | MAC COMPUTADORAS, S.A. DE C.V. | 82
UPPECPC0093 | CPU | COMPUTADORA PENTIUM 4 520HT,CACHE DE 1MB,CHIPSET 915G,BUS DE 800 MHZ,MEMORIA DE 512MB DDR,DISCO DURO DE 80,0GB,CD-RW 32X FLOPPY 3,5", 6 BAHIAS, 3 SLOTS PCI,TARJETA DE RED 10/100 INTEGRADA,6 PTS USB,OFFICE OEM ACAD 2003 NORTON ANTIVIRUS DE 60 DIAS,GABINETE CONVERTIBLE MINITO RRE,WINDOWS XP PRO EN ESPAÑOL. | HEWLETT PACKARD | EVO DC7100 | SMXJ51301KM | 14892.5 | 5206 | 2005-04-08 | 2005-04-08 | D2306 | UPP/POA | ESPEJEL FLORES PORFIRIO | GALERÓN II | MAC COMPUTADORAS, S.A. DE C.V. | 15
UPPECPC0094 | CPU | COMPUTADORA PENTIUM 4 520HT,CACHE DE 1MB,CHIPSET 915G,BUS DE 800 MHZ,MEMORIA DE 512MB DDR,DISCO DURO DE 80,0GB,CD-RW 32X FLOPPY 3,5", 6 BAHIAS, 3 SLOTS PCI,TARJETA DE RED 10/100 INTEGRADA,6 PTS USB,OFFICE OEM ACAD 2003 NORTON ANTIVIRUS DE 60 DIAS,GABINETE CONVERTIBLE MINITO RRE,WINDOWS XP PRO EN ESPAÑOL. | HEWLETT PACKARD | EVO DC7100 | SMXJ51301KW | 14892.5 | 5206 | 2005-04-08 | 2005-04-08 | D2306 | UPP/POA | VENTURA HERNÁNDEZ JAVIER | BODEGA DE CÓMPUTO I | MAC COMPUTADORAS, S.A. DE C.V. | 257
UPPECPC0095 | CPU | COMPUTADORA PENTIUM 4 520HT,CACHE DE 1MB,CHIPSET 915G,BUS DE 800 MHZ,MEMORIA DE 512MB DDR,DISCO DURO DE 80,0GB,CD-RW 32X FLOPPY 3,5", 6 BAHIAS, 3 SLOTS PCI,TARJETA DE RED 10/100 INTEGRADA,6 PTS USB,OFFICE OEM ACAD 2003 NORTON ANTIVIRUS DE 60 DIAS,GABINETE CONVERTIBLE MINITO RRE,WINDOWS XP PRO EN ESPAÑOL. | HEWLETT PACKARD | EVO DC7100 | SMXJ51301L8 | 14892.5 | 5206 | 2005-04-08 | 2005-04-08 | D2306 | UPP/POA | RUDORF VARGAS MARÍA FRIDA | OFICINA VINCULACIÓN | MAC COMPUTADORAS, S.A. DE C.V. | 91
UPPECPC0096 | CPU | COMPUTADORAS PENTIUM 4 A 3,20HT, CACHE DE 512KB, CHIPSET 915G, BUS DE 800MHZ, MEMORIA DE 512MB DDR, DISCO DURO DE 160 GB, CD-RW 32X/DVD RW FLOPPY 3,5", TARJETA DE VIDEO CONCON SINCRONIZADOR DE CANALES DE TV/TV OUT/VGA,TARJETA DE RED 10/100 INTEGRADA, RANURA PARA MEMORY STICK, 7 PTOS USB, BOCINAS, TECLADO Y MOUSE VAIO SMART,OFFICE OEM ACAD 2003 Y ANTIVIRUS NORTON 60 DIAS. | SONY VAIO | PCV-RX100M | S0130004410 | 32947.5 | 5206 | 2005-04-08 | 2005-04-08 | D2306 | UPP/POA | LUGO VILLEDA LUIS IVÁN | OFICINA EDIFICIO DOCENCIA | MAC COMPUTADORAS, S.A. DE C.V. | 29
UPPECPC0097 | CPU | COMPUTADORAS PENTIUM 4 A 3,20HT, CACHE DE 512KB, CHIPSET 915G, BUS DE 800MHZ, MEMORIA DE 512MB DDR, DISCO DURO DE 160 GB, CD-RW 32X/DVD RW FLOPPY 3,5", TARJETA DE VIDEO CONCON SINCRONIZADOR DE CANALES DE TV/TV OUT/VGA,TARJETA DE RED 10/100 INTEGRADA, RANURA PARA MEMORY STICK, 7 PTOS USB, BOCINAS, TECLADO Y MOUSE VAIO SMART,OFFICE OEM ACAD 2003 Y ANTIVIRUS NORTON 60 DIAS. | SONY VAIO | PCV-RX100M | S0130000997 | 32947.5 | 5206 | 2005-04-08 | 2005-04-08 | D2306 | UPP/POA | VALDIVIESO RODRÍGUEZ MIGUEL ÁNGEL | BIBLIOTECA | MAC COMPUTADORAS, S.A. DE C.V. | 87
UPPECPC0098 | CPU | PROCESADOR AMD ATHLON™ 64, RAM DIMM DDR2 512MB (400MHZ), DISCO DURO 120 GB SATA, WI-FI IEEE 802.11G AND IEEE 802.11B COMPATIBLE CON LINUX, DVD-ROM 16X, TARJETA DE VIDEO 64MB AGP, MOUSE ÓPTICO CON CONECTOR MINIDIM CON DOS BOTONES Y BOTÓN O SCROLL, TECLADO 105 TECLAS, EN ESPAÑOL, CON TECLAS DE FUSIÓN DE WINDOWS, CONECTOR, MINIDIM, REPELENTE A LÍQUIDOS Y CON UNA ÚNICA MEMBRANA. GABINETE ADECUADO EN ESPACIO INTERIOR Y POTENCIA PARA TARJETA MADRE Y DISPOSITIVOS | ENSAMBLADA | ATHLON | 05IA001629 | 11500 | 5206 | 2005-10-24 | 2005-10-24 | 1296 | UPP/POA | CASTILLO ALONZO EDUARDO | IMPRESIONES | LUZ ELENA MOTILLA MANCILLA | 113
UPPECPC0099 | CPU | PROCESADOR AMD ATHLON™ 64, RAM DIMM DDR2 512MB (400MHZ), DISCO DURO 120 GB SATA, WI-FI IEEE 802.11G AND IEEE 802.11B COMPATIBLE CON LINUX, DVD-ROM 16X, TARJETA DE VIDEO 64MB AGP, MOUSE ÓPTICO CON CONECTOR MINIDIM CON DOS BOTONES Y BOTÓN O SCROLL, TECLADO 105 TECLAS, EN ESPAÑOL, CON TECLAS DE FUSIÓN DE WINDOWS, CONECTOR, MINIDIM, REPELENTE A LÍQUIDOS Y CON UNA ÚNICA MEMBRANA. GABINETE ADECUADO EN ESPACIO INTERIOR Y POTENCIA PARA TARJETA MADRE Y DISPOSITIVOS | ENSAMBLADA | ATHLON | 05IA001625 | 11500 | 5206 | 2005-10-24 | 2005-10-24 | 1296 | UPP/POA | VALDIVIESO RODRÍGUEZ MIGUEL ÁNGEL | BIBLIOTECA | LUZ ELENA MOTILLA MANCILLA | 87
UPPECPC0100 | CPU | PROCESADOR AMD ATHLON™ 64, RAM DIMM DDR2 512MB (400MHZ), DISCO DURO 120 GB SATA, WI-FI IEEE 802.11G AND IEEE 802.11B COMPATIBLE CON LINUX, DVD-ROM 16X, TARJETA DE VIDEO 64MB AGP, MOUSE ÓPTICO CON CONECTOR MINIDIM CON DOS BOTONES Y BOTÓN O SCROLL, TECLADO 105 TECLAS, EN ESPAÑOL, CON TECLAS DE FUSIÓN DE WINDOWS, CONECTOR, MINIDIM, REPELENTE A LÍQUIDOS Y CON UNA ÚNICA MEMBRANA. GABINETE ADECUADO EN ESPACIO INTERIOR Y POTENCIA PARA TARJETA MADRE Y DISPOSITIVOS | ENSAMBLADA | ATHLON | 05IA001583 | 11500 | 5206 | 2005-10-24 | 2005-10-24 | 1296 | UPP/POA | VALDIVIESO RODRÍGUEZ MIGUEL ÁNGEL | BIBLIOTECA | LUZ ELENA MOTILLA MANCILLA | 87
UPPECPC0101 | CPU | PROCESADOR AMD ATHLON™ 64, RAM DIMM DDR2 512MB (400MHZ), DISCO DURO 120 GB SATA, WI-FI IEEE 802.11G AND IEEE 802.11B COMPATIBLE CON LINUX, DVD-ROM 16X, TARJETA DE VIDEO 64MB AGP, MOUSE ÓPTICO CON CONECTOR MINIDIM CON DOS BOTONES Y BOTÓN O SCROLL, TECLADO 105 TECLAS, EN ESPAÑOL, CON TECLAS DE FUSIÓN DE WINDOWS, CONECTOR, MINIDIM, REPELENTE A LÍQUIDOS Y CON UNA ÚNICA MEMBRANA. GABINETE ADECUADO EN ESPACIO INTERIOR Y POTENCIA PARA TARJETA MADRE Y DISPOSITIVOS | ENSAMBLADA | ATHLON | 05IA001600 | 11500 | 5206 | 2005-10-24 | 2005-10-24 | 1296 | UPP/POA | VALDIVIESO RODRÍGUEZ MIGUEL ÁNGEL | BIBLIOTECA | LUZ ELENA MOTILLA MANCILLA | 87
UPPECPC0102 | CPU | PROCESADOR AMD ATHLON™ 64, RAM DIMM DDR2 512MB (400MHZ), DISCO DURO 120 GB SATA, WI-FI IEEE 802.11G AND IEEE 802.11B COMPATIBLE CON LINUX, DVD-ROM 16X, TARJETA DE VIDEO 64MB AGP, MOUSE ÓPTICO CON CONECTOR MINIDIM CON DOS BOTONES Y BOTÓN O SCROLL, TECLADO 105 TECLAS, EN ESPAÑOL, CON TECLAS DE FUSIÓN DE WINDOWS, CONECTOR, MINIDIM, REPELENTE A LÍQUIDOS Y CON UNA ÚNICA MEMBRANA. GABINETE ADECUADO EN ESPACIO INTERIOR Y POTENCIA PARA TARJETA MADRE Y DISPOSITIVOS | ENSAMBLADA | ATHLON | 05IA001630 | 11500 | 5206 | 2005-10-24 | 2005-10-24 | 1296 | UPP/POA | SUÁREZ FLORES MARÍA REYNA LUISA | SERVICIOS ESCOLARES | LUZ ELENA MOTILLA MANCILLA | 149
UPPECPC0103 | CPU | PROCESADOR AMD ATHLON™ 64, RAM DIMM DDR2 512MB (400MHZ), DISCO DURO 120 GB SATA, WI-FI IEEE 802.11G AND IEEE 802.11B COMPATIBLE CON LINUX, DVD-ROM 16X, TARJETA DE VIDEO 64MB AGP, MOUSE ÓPTICO CON CONECTOR MINIDIM CON DOS BOTONES Y BOTÓN O SCROLL, TECLADO 105 TECLAS, EN ESPAÑOL, CON TECLAS DE FUSIÓN DE WINDOWS, CONECTOR, MINIDIM, REPELENTE A LÍQUIDOS Y CON UNA ÚNICA MEMBRANA. GABINETE ADECUADO EN ESPACIO INTERIOR Y POTENCIA PARA TARJETA MADRE Y DISPOSITIVOS | ENSAMBLADA | ATHLON | 05IA001603 | 11500 | 5206 | 2005-10-24 | 2005-10-24 | 1296 | UPP/POA | ROMERO GARRIDO EVERT DANIEL | OFICINA SITE-1 | LUZ ELENA MOTILLA MANCILLA | 114
UPPECPC0104 | CPU | PROCESADOR AMD ATHLON™ 64, RAM DIMM DDR2 512MB (400MHZ), DISCO DURO 120 GB SATA, WI-FI IEEE 802.11G AND IEEE 802.11B COMPATIBLE CON LINUX, DVD-ROM 16X, TARJETA DE VIDEO 64MB AGP, MOUSE ÓPTICO CON CONECTOR MINIDIM CON DOS BOTONES Y BOTÓN O SCROLL, TECLADO 105 TECLAS, EN ESPAÑOL, CON TECLAS DE FUSIÓN DE WINDOWS, CONECTOR, MINIDIM, REPELENTE A LÍQUIDOS Y CON UNA ÚNICA MEMBRANA. GABINETE ADECUADO EN ESPACIO INTERIOR Y POTENCIA PARA TARJETA MADRE Y DISPOSITIVOS | ENSAMBLADA | ATHLON | 05IA001631 | 11500 | 5206 | 2005-10-24 | 2005-10-24 | 1296 | UPP/POA | GARRIDO MÁRQUEZ IVÁN | DESARROLLO DE SISTEMAS | LUZ ELENA MOTILLA MANCILLA | 229
UPPECPC0105 | CPU | PROCESADOR AMD ATHLON™ 64, RAM DIMM DDR2 512MB (400MHZ), DISCO DURO 120 GB SATA, WI-FI IEEE 802.11G AND IEEE 802.11B COMPATIBLE CON LINUX, DVD-ROM 16X, TARJETA DE VIDEO 64MB AGP, MOUSE ÓPTICO CON CONECTOR MINIDIM CON DOS BOTONES Y BOTÓN O SCROLL, TECLADO 105 TECLAS, EN ESPAÑOL, CON TECLAS DE FUSIÓN DE WINDOWS, CONECTOR, MINIDIM, REPELENTE A LÍQUIDOS Y CON UNA ÚNICA MEMBRANA. GABINETE ADECUADO EN ESPACIO INTERIOR Y POTENCIA PARA TARJETA MADRE Y DISPOSITIVOS | ENSAMBLADA | ATHLON | 05IA001604 | 11500 | 5206 | 2005-10-24 | 2005-10-24 | 1296 | UPP/POA | HERNÁNDEZ PÉREZ SIMON DAVID | DESARROLLO DE SISTEMAS | LUZ ELENA MOTILLA MANCILLA | 36
UPPECPC0106 | CPU | PROCESADOR AMD ATHLON™ 64, RAM DIMM DDR2 512MB (400MHZ), DISCO DURO 120 GB SATA, WI-FI IEEE 802.11G AND IEEE 802.11B COMPATIBLE CON LINUX, DVD-ROM 16X, TARJETA DE VIDEO 64MB AGP, MOUSE ÓPTICO CON CONECTOR MINIDIM CON DOS BOTONES Y BOTÓN O SCROLL, TECLADO 105 TECLAS, EN ESPAÑOL, CON TECLAS DE FUSIÓN DE WINDOWS, CONECTOR, MINIDIM, REPELENTE A LÍQUIDOS Y CON UNA ÚNICA MEMBRANA. GABINETE ADECUADO EN ESPACIO INTERIOR Y POTENCIA PARA TARJETA MADRE Y DISPOSITIVOS | ENSAMBLADA | ATHLON | 05IA001606 | 11500 | 5206 | 2005-10-24 | 2005-10-24 | 1296 | UPP/POA | HERNÁNDEZ ORTÍZ BENJAMÍN | LABORATORIO DE CÓMPUTO I | LUZ ELENA MOTILLA MANCILLA | 171
UPPECPC0107 | CPU | PROCESADOR AMD ATHLON™ 64, RAM DIMM DDR2 512MB (400MHZ), DISCO DURO 120 GB SATA, WI-FI IEEE 802.11G AND IEEE 802.11B COMPATIBLE CON LINUX, DVD-ROM 16X, TARJETA DE VIDEO 64MB AGP, MOUSE ÓPTICO CON CONECTOR MINIDIM CON DOS BOTONES Y BOTÓN O SCROLL, TECLADO 105 TECLAS, EN ESPAÑOL, CON TECLAS DE FUSIÓN DE WINDOWS, CONECTOR, MINIDIM, REPELENTE A LÍQUIDOS Y CON UNA ÚNICA MEMBRANA. GABINETE ADECUADO EN ESPACIO INTERIOR Y POTENCIA PARA TARJETA MADRE Y DISPOSITIVOS | ENSAMBLADA | ATHLON | 05IA001635 | 11500 | 5206 | 2005-10-24 | 2005-10-24 | 1296 | UPP/POA | HERNÁNDEZ ORTÍZ BENJAMÍN | LABORATORIO DE CÓMPUTO II | LUZ ELENA MOTILLA MANCILLA | 171
UPPECPC0108 | CPU | PROCESADOR AMD ATHLON™ 64, RAM DIMM DDR2 512MB (400MHZ), DISCO DURO 120 GB SATA, WI-FI IEEE 802.11G AND IEEE 802.11B COMPATIBLE CON LINUX, DVD-ROM 16X, TARJETA DE VIDEO 64MB AGP, MOUSE ÓPTICO CON CONECTOR MINIDIM CON DOS BOTONES Y BOTÓN O SCROLL, TECLADO 105 TECLAS, EN ESPAÑOL, CON TECLAS DE FUSIÓN DE WINDOWS, CONECTOR, MINIDIM, REPELENTE A LÍQUIDOS Y CON UNA ÚNICA MEMBRANA. GABINETE ADECUADO EN ESPACIO INTERIOR Y POTENCIA PARA TARJETA MADRE Y DISPOSITIVOS | ENSAMBLADA | ATHLON | 05IA001615 | 11500 | 5206 | 2005-10-24 | 2005-10-24 | 1296 | UPP/POA | VENTURA HERNÁNDEZ JAVIER | OFICINA SITE-1 | LUZ ELENA MOTILLA MANCILLA | 257
UPPECPC0109 | CPU | PROCESADOR AMD ATHLON™ 64, RAM DIMM DDR2 512MB (400MHZ), DISCO DURO 120 GB SATA, WI-FI IEEE 802.11G AND IEEE 802.11B COMPATIBLE CON LINUX, DVD-ROM 16X, TARJETA DE VIDEO 64MB AGP, MOUSE ÓPTICO CON CONECTOR MINIDIM CON DOS BOTONES Y BOTÓN O SCROLL, TECLADO 105 TECLAS, EN ESPAÑOL, CON TECLAS DE FUSIÓN DE WINDOWS, CONECTOR, MINIDIM, REPELENTE A LÍQUIDOS Y CON UNA ÚNICA MEMBRANA. GABINETE ADECUADO EN ESPACIO INTERIOR Y POTENCIA PARA TARJETA MADRE Y DISPOSITIVOS | ENSAMBLADA | ATHLON | 05IA001597 | 11500 | 5206 | 2005-10-24 | 2005-10-24 | 1296 | UPP/POA | HERNÁNDEZ ORTÍZ BENJAMÍN | LABORATORIO DE CÓMPUTO II | LUZ ELENA MOTILLA MANCILLA | 171
UPPECPC0110 | CPU | PROCESADOR AMD ATHLON™ 64, RAM DIMM DDR2 512MB (400MHZ), DISCO DURO 120 GB SATA, WI-FI IEEE 802.11G AND IEEE 802.11B COMPATIBLE CON LINUX, DVD-ROM 16X, TARJETA DE VIDEO 64MB AGP, MOUSE ÓPTICO CON CONECTOR MINIDIM CON DOS BOTONES Y BOTÓN O SCROLL, TECLADO 105 TECLAS, EN ESPAÑOL, CON TECLAS DE FUSIÓN DE WINDOWS, CONECTOR, MINIDIM, REPELENTE A LÍQUIDOS Y CON UNA ÚNICA MEMBRANA. GABINETE ADECUADO EN ESPACIO INTERIOR Y POTENCIA PARA TARJETA MADRE Y DISPOSITIVOS | ENSAMBLADA | ATHLON | 05IA001623 | 11500 | 5206 | 2005-10-24 | 2005-10-24 | 1296 | UPP/POA | HERNÁNDEZ ORTÍZ BENJAMÍN | LABORATORIO DE CÓMPUTO II | LUZ ELENA MOTILLA MANCILLA | 171
UPPECPC0111 | CPU | PROCESADOR AMD ATHLON™ 64, RAM DIMM DDR2 512MB (400MHZ), DISCO DURO 120 GB SATA, WI-FI IEEE 802.11G AND IEEE 802.11B COMPATIBLE CON LINUX, DVD-ROM 16X, TARJETA DE VIDEO 64MB AGP, MOUSE ÓPTICO CON CONECTOR MINIDIM CON DOS BOTONES Y BOTÓN O SCROLL, TECLADO 105 TECLAS, EN ESPAÑOL, CON TECLAS DE FUSIÓN DE WINDOWS, CONECTOR, MINIDIM, REPELENTE A LÍQUIDOS Y CON UNA ÚNICA MEMBRANA. GABINETE ADECUADO EN ESPACIO INTERIOR Y POTENCIA PARA TARJETA MADRE Y DISPOSITIVOS | ENSAMBLADA | ATHLON | 05IA001618 | 11500 | 5206 | 2005-10-24 | 2005-10-24 | 1296 | UPP/POA | HERNÁNDEZ ORTÍZ BENJAMÍN | LABORATORIO DE CÓMPUTO III | LUZ ELENA MOTILLA MANCILLA | 171
UPPECPC0112 | CPU | PROCESADOR AMD ATHLON™ 64, RAM DIMM DDR2 512MB (400MHZ), DISCO DURO 120 GB SATA, WI-FI IEEE 802.11G AND IEEE 802.11B COMPATIBLE CON LINUX, DVD-ROM 16X, TARJETA DE VIDEO 64MB AGP, MOUSE ÓPTICO CON CONECTOR MINIDIM CON DOS BOTONES Y BOTÓN O SCROLL, TECLADO 105 TECLAS, EN ESPAÑOL, CON TECLAS DE FUSIÓN DE WINDOWS, CONECTOR, MINIDIM, REPELENTE A LÍQUIDOS Y CON UNA ÚNICA MEMBRANA. GABINETE ADECUADO EN ESPACIO INTERIOR Y POTENCIA PARA TARJETA MADRE Y DISPOSITIVOS | ENSAMBLADA | ATHLON | 05IA001612 | 11500 | 5206 | 2005-10-24 | 2005-10-24 | 1296 | UPP/POA | HERNÁNDEZ ORTÍZ BENJAMÍN | LABORATORIO DE CÓMPUTO II | LUZ ELENA MOTILLA MANCILLA | 171
UPPECPC0113 | CPU | PROCESADOR AMD ATHLON™ 64, RAM DIMM DDR2 512MB (400MHZ), DISCO DURO 120 GB SATA, WI-FI IEEE 802.11G AND IEEE 802.11B COMPATIBLE CON LINUX, DVD-ROM 16X, TARJETA DE VIDEO 64MB AGP, MOUSE ÓPTICO CON CONECTOR MINIDIM CON DOS BOTONES Y BOTÓN O SCROLL, TECLADO 105 TECLAS, EN ESPAÑOL, CON TECLAS DE FUSIÓN DE WINDOWS, CONECTOR, MINIDIM, REPELENTE A LÍQUIDOS Y CON UNA ÚNICA MEMBRANA. GABINETE ADECUADO EN ESPACIO INTERIOR Y POTENCIA PARA TARJETA MADRE Y DISPOSITIVOS | ENSAMBLADA | ATHLON | 05IA001608 | 11500 | 5206 | 2005-10-24 | 2005-10-24 | 1296 | UPP/POA | HERNÁNDEZ ORTÍZ BENJAMÍN | LABORATORIO DE CÓMPUTO II | LUZ ELENA MOTILLA MANCILLA | 171
UPPECPC0114 | CPU | PROCESADOR AMD ATHLON™ 64, RAM DIMM DDR2 512MB (400MHZ), DISCO DURO 120 GB SATA, WI-FI IEEE 802.11G AND IEEE 802.11B COMPATIBLE CON LINUX, DVD-ROM 16X, TARJETA DE VIDEO 64MB AGP, MOUSE ÓPTICO CON CONECTOR MINIDIM CON DOS BOTONES Y BOTÓN O SCROLL, TECLADO 105 TECLAS, EN ESPAÑOL, CON TECLAS DE FUSIÓN DE WINDOWS, CONECTOR, MINIDIM, REPELENTE A LÍQUIDOS Y CON UNA ÚNICA MEMBRANA. GABINETE ADECUADO EN ESPACIO INTERIOR Y POTENCIA PARA TARJETA MADRE Y DISPOSITIVOS | ENSAMBLADA | ATHLON | 05IA001634 | 11500 | 5206 | 2005-10-24 | 2005-10-24 | 1296 | UPP/POA | HERNÁNDEZ ORTÍZ BENJAMÍN | LABORATORIO DE CÓMPUTO II | LUZ ELENA MOTILLA MANCILLA | 171
UPPECPC0115 | CPU | PROCESADOR AMD ATHLON™ 64, RAM DIMM DDR2 512MB (400MHZ), DISCO DURO 120 GB SATA, WI-FI IEEE 802.11G AND IEEE 802.11B COMPATIBLE CON LINUX, DVD-ROM 16X, TARJETA DE VIDEO 64MB AGP, MOUSE ÓPTICO CON CONECTOR MINIDIM CON DOS BOTONES Y BOTÓN O SCROLL, TECLADO 105 TECLAS, EN ESPAÑOL, CON TECLAS DE FUSIÓN DE WINDOWS, CONECTOR, MINIDIM, REPELENTE A LÍQUIDOS Y CON UNA ÚNICA MEMBRANA. GABINETE ADECUADO EN ESPACIO INTERIOR Y POTENCIA PARA TARJETA MADRE Y DISPOSITIVOS | ENSAMBLADA | ATHLON | 05IA001624 | 11500 | 5206 | 2005-10-24 | 2005-10-24 | 1296 | UPP/POA | HERNÁNDEZ ORTÍZ BENJAMÍN | LABORATORIO DE CÓMPUTO II | LUZ ELENA MOTILLA MANCILLA | 171
UPPECPC0116 | CPU | PROCESADOR AMD ATHLON™ 64, RAM DIMM DDR2 512MB (400MHZ), DISCO DURO 120 GB SATA, WI-FI IEEE 802.11G AND IEEE 802.11B COMPATIBLE CON LINUX, DVD-ROM 16X, TARJETA DE VIDEO 64MB AGP, MOUSE ÓPTICO CON CONECTOR MINIDIM CON DOS BOTONES Y BOTÓN O SCROLL, TECLADO 105 TECLAS, EN ESPAÑOL, CON TECLAS DE FUSIÓN DE WINDOWS, CONECTOR, MINIDIM, REPELENTE A LÍQUIDOS Y CON UNA ÚNICA MEMBRANA. GABINETE ADECUADO EN ESPACIO INTERIOR Y POTENCIA PARA TARJETA MADRE Y DISPOSITIVOS | ENSAMBLADA | ATHLON | 05IA001591 | 11500 | 5206 | 2005-10-24 | 2005-10-24 | 1296 | UPP/POA | HERNÁNDEZ ORTÍZ BENJAMÍN | LABORATORIO DE CÓMPUTO I | LUZ ELENA MOTILLA MANCILLA | 171
UPPECPC0117 | CPU | PROCESADOR AMD ATHLON™ 64, RAM DIMM DDR2 512MB (400MHZ), DISCO DURO 120 GB SATA, WI-FI IEEE 802.11G AND IEEE 802.11B COMPATIBLE CON LINUX, DVD-ROM 16X, TARJETA DE VIDEO 64MB AGP, MOUSE ÓPTICO CON CONECTOR MINIDIM CON DOS BOTONES Y BOTÓN O SCROLL, TECLADO 105 TECLAS, EN ESPAÑOL, CON TECLAS DE FUSIÓN DE WINDOWS, CONECTOR, MINIDIM, REPELENTE A LÍQUIDOS Y CON UNA ÚNICA MEMBRANA. GABINETE ADECUADO EN ESPACIO INTERIOR Y POTENCIA PARA TARJETA MADRE Y DISPOSITIVOS | ENSAMBLADA | ATHLON | 05IA001601 | 11500 | 5206 | 2005-10-24 | 2005-10-24 | 1296 | UPP/POA | HERNÁNDEZ ORTÍZ BENJAMÍN | LABORATORIO DE CÓMPUTO I | LUZ ELENA MOTILLA MANCILLA | 171
UPPECPC0118 | CPU | PROCESADOR AMD ATHLON™ 64, RAM DIMM DDR2 512MB (400MHZ), DISCO DURO 120 GB SATA, WI-FI IEEE 802.11G AND IEEE 802.11B COMPATIBLE CON LINUX, DVD-ROM 16X, TARJETA DE VIDEO 64MB AGP, MOUSE ÓPTICO CON CONECTOR MINIDIM CON DOS BOTONES Y BOTÓN O SCROLL, TECLADO 105 TECLAS, EN ESPAÑOL, CON TECLAS DE FUSIÓN DE WINDOWS, CONECTOR, MINIDIM, REPELENTE A LÍQUIDOS Y CON UNA ÚNICA MEMBRANA. GABINETE ADECUADO EN ESPACIO INTERIOR Y POTENCIA PARA TARJETA MADRE Y DISPOSITIVOS | ENSAMBLADA | ATHLON | 05IA001622 | 11500 | 5206 | 2005-10-24 | 2005-10-24 | 1296 | UPP/POA | HERNÁNDEZ ORTÍZ BENJAMÍN | LABORATORIO DE CÓMPUTO II | LUZ ELENA MOTILLA MANCILLA | 171
UPPECPC0119 | CPU | PROCESADOR AMD ATHLON™ 64, RAM DIMM DDR2 512MB (400MHZ), DISCO DURO 120 GB SATA, WI-FI IEEE 802.11G AND IEEE 802.11B COMPATIBLE CON LINUX, DVD-ROM 16X, TARJETA DE VIDEO 64MB AGP, MOUSE ÓPTICO CON CONECTOR MINIDIM CON DOS BOTONES Y BOTÓN O SCROLL, TECLADO 105 TECLAS, EN ESPAÑOL, CON TECLAS DE FUSIÓN DE WINDOWS, CONECTOR, MINIDIM, REPELENTE A LÍQUIDOS Y CON UNA ÚNICA MEMBRANA. GABINETE ADECUADO EN ESPACIO INTERIOR Y POTENCIA PARA TARJETA MADRE Y DISPOSITIVOS | ENSAMBLADA | ATHLON | 05IA001595 | 11500 | 5206 | 2005-10-24 | 2005-10-24 | 1296 | UPP/POA | HERNÁNDEZ ORTÍZ BENJAMÍN | LABORATORIO DE CÓMPUTO II | LUZ ELENA MOTILLA MANCILLA | 171
UPPECPC0120 | CPU | PROCESADOR AMD ATHLON™ 64, RAM DIMM DDR2 512MB (400MHZ), DISCO DURO 120 GB SATA, WI-FI IEEE 802.11G AND IEEE 802.11B COMPATIBLE CON LINUX, DVD-ROM 16X, TARJETA DE VIDEO 64MB AGP, MOUSE ÓPTICO CON CONECTOR MINIDIM CON DOS BOTONES Y BOTÓN O SCROLL, TECLADO 105 TECLAS, EN ESPAÑOL, CON TECLAS DE FUSIÓN DE WINDOWS, CONECTOR, MINIDIM, REPELENTE A LÍQUIDOS Y CON UNA ÚNICA MEMBRANA. GABINETE ADECUADO EN ESPACIO INTERIOR Y POTENCIA PARA TARJETA MADRE Y DISPOSITIVOS | ENSAMBLADA | ATHLON | 05IA001617 | 11500 | 5206 | 2005-10-24 | 2005-10-24 | 1296 | UPP/POA | HERNÁNDEZ ORTÍZ BENJAMÍN | LABORATORIO DE CÓMPUTO I | LUZ ELENA MOTILLA MANCILLA | 171
UPPECPC0121 | CPU | PROCESADOR AMD ATHLON™ 64, RAM DIMM DDR2 512MB (400MHZ), DISCO DURO 120 GB SATA, WI-FI IEEE 802.11G AND IEEE 802.11B COMPATIBLE CON LINUX, DVD-ROM 16X, TARJETA DE VIDEO 64MB AGP, MOUSE ÓPTICO CON CONECTOR MINIDIM CON DOS BOTONES Y BOTÓN O SCROLL, TECLADO 105 TECLAS, EN ESPAÑOL, CON TECLAS DE FUSIÓN DE WINDOWS, CONECTOR, MINIDIM, REPELENTE A LÍQUIDOS Y CON UNA ÚNICA MEMBRANA. GABINETE ADECUADO EN ESPACIO INTERIOR Y POTENCIA PARA TARJETA MADRE Y DISPOSITIVOS | ENSAMBLADA | ATHLON | 05IA001598 | 11500 | 5206 | 2005-10-24 | 2005-10-24 | 1296 | UPP/POA | HERNÁNDEZ ORTÍZ BENJAMÍN | LABORATORIO DE CÓMPUTO I | LUZ ELENA MOTILLA MANCILLA | 171
UPPECPC0122 | CPU | PROCESADOR AMD ATHLON™ 64, RAM DIMM DDR2 512MB (400MHZ), DISCO DURO 120 GB SATA, WI-FI IEEE 802.11G AND IEEE 802.11B COMPATIBLE CON LINUX, DVD-ROM 16X, TARJETA DE VIDEO 64MB AGP, MOUSE ÓPTICO CON CONECTOR MINIDIM CON DOS BOTONES Y BOTÓN O SCROLL, TECLADO 105 TECLAS, EN ESPAÑOL, CON TECLAS DE FUSIÓN DE WINDOWS, CONECTOR, MINIDIM, REPELENTE A LÍQUIDOS Y CON UNA ÚNICA MEMBRANA. GABINETE ADECUADO EN ESPACIO INTERIOR Y POTENCIA PARA TARJETA MADRE Y DISPOSITIVOS | ENSAMBLADA | ATHLON | 05IA001582 | 11500 | 5206 | 2005-10-24 | 2005-10-24 | 1296 | UPP/POA | HERNÁNDEZ ORTÍZ BENJAMÍN | LABORATORIO DE CÓMPUTO II | LUZ ELENA MOTILLA MANCILLA | 171
UPPECPC0123 | CPU | PROCESADOR AMD ATHLON™ 64, RAM DIMM DDR2 512MB (400MHZ), DISCO DURO 120 GB SATA, WI-FI IEEE 802.11G AND IEEE 802.11B COMPATIBLE CON LINUX, DVD-ROM 16X, TARJETA DE VIDEO 64MB AGP, MOUSE ÓPTICO CON CONECTOR MINIDIM CON DOS BOTONES Y BOTÓN O SCROLL, TECLADO 105 TECLAS, EN ESPAÑOL, CON TECLAS DE FUSIÓN DE WINDOWS, CONECTOR, MINIDIM, REPELENTE A LÍQUIDOS Y CON UNA ÚNICA MEMBRANA. GABINETE ADECUADO EN ESPACIO INTERIOR Y POTENCIA PARA TARJETA MADRE Y DISPOSITIVOS | ENSAMBLADA | ATHLON | 05IA001602 | 11500 | 5206 | 2005-10-24 | 2005-10-24 | 1296 | UPP/POA | HERNÁNDEZ ORTÍZ BENJAMÍN | LABORATORIO DE CÓMPUTO I | LUZ ELENA MOTILLA MANCILLA | 171
UPPECPC0124 | CPU | PROCESADOR AMD ATHLON™ 64, RAM DIMM DDR2 512MB (400MHZ), DISCO DURO 120 GB SATA, WI-FI IEEE 802.11G AND IEEE 802.11B COMPATIBLE CON LINUX, DVD-ROM 16X, TARJETA DE VIDEO 64MB AGP, MOUSE ÓPTICO CON CONECTOR MINIDIM CON DOS BOTONES Y BOTÓN O SCROLL, TECLADO 105 TECLAS, EN ESPAÑOL, CON TECLAS DE FUSIÓN DE WINDOWS, CONECTOR, MINIDIM, REPELENTE A LÍQUIDOS Y CON UNA ÚNICA MEMBRANA. GABINETE ADECUADO EN ESPACIO INTERIOR Y POTENCIA PARA TARJETA MADRE Y DISPOSITIVOS | ENSAMBLADA | ATHLON | 05IA001585 | 11500 | 5206 | 2005-10-24 | 2005-10-24 | 1296 | UPP/POA | MARTÍNEZ OSORIO JUAN CARLOS | OFICINA VINCULACIÓN | LUZ ELENA MOTILLA MANCILLA | 258
UPPECPC0125 | CPU | PROCESADOR AMD ATHLON™ 64, RAM DIMM DDR2 512MB (400MHZ), DISCO DURO 120 GB SATA, WI-FI IEEE 802.11G AND IEEE 802.11B COMPATIBLE CON LINUX, DVD-ROM 16X, TARJETA DE VIDEO 64MB AGP, MOUSE ÓPTICO CON CONECTOR MINIDIM CON DOS BOTONES Y BOTÓN O SCROLL, TECLADO 105 TECLAS, EN ESPAÑOL, CON TECLAS DE FUSIÓN DE WINDOWS, CONECTOR, MINIDIM, REPELENTE A LÍQUIDOS Y CON UNA ÚNICA MEMBRANA. GABINETE ADECUADO EN ESPACIO INTERIOR Y POTENCIA PARA TARJETA MADRE Y DISPOSITIVOS | ENSAMBLADA | ATHLON | 05IA001613 | 11500 | 5206 | 2005-10-24 | 2005-10-24 | 1296 | UPP/POA | HERNÁNDEZ ORTÍZ BENJAMÍN | LABORATORIO DE CÓMPUTO I | LUZ ELENA MOTILLA MANCILLA | 171
UPPECPC0126 | CPU | PROCESADOR AMD ATHLON™ 64, RAM DIMM DDR2 512MB (400MHZ), DISCO DURO 120 GB SATA, WI-FI IEEE 802.11G AND IEEE 802.11B COMPATIBLE CON LINUX, DVD-ROM 16X, TARJETA DE VIDEO 64MB AGP, MOUSE ÓPTICO CON CONECTOR MINIDIM CON DOS BOTONES Y BOTÓN O SCROLL, TECLADO 105 TECLAS, EN ESPAÑOL, CON TECLAS DE FUSIÓN DE WINDOWS, CONECTOR, MINIDIM, REPELENTE A LÍQUIDOS Y CON UNA ÚNICA MEMBRANA. GABINETE ADECUADO EN ESPACIO INTERIOR Y POTENCIA PARA TARJETA MADRE Y DISPOSITIVOS | ENSAMBLADA | ATHLON | 05IA001590 | 11500 | 5206 | 2005-10-24 | 2005-10-24 | 1296 | UPP/POA | HERNÁNDEZ ORTÍZ BENJAMÍN | LABORATORIO DE CÓMPUTO I | LUZ ELENA MOTILLA MANCILLA | 171
UPPECPC0127 | CPU | PROCESADOR AMD ATHLON™ 64, RAM DIMM DDR2 512MB (400MHZ), DISCO DURO 120 GB SATA, WI-FI IEEE 802.11G AND IEEE 802.11B COMPATIBLE CON LINUX, DVD-ROM 16X, TARJETA DE VIDEO 64MB AGP, MOUSE ÓPTICO CON CONECTOR MINIDIM CON DOS BOTONES Y BOTÓN O SCROLL, TECLADO 105 TECLAS, EN ESPAÑOL, CON TECLAS DE FUSIÓN DE WINDOWS, CONECTOR, MINIDIM, REPELENTE A LÍQUIDOS Y CON UNA ÚNICA MEMBRANA. GABINETE ADECUADO EN ESPACIO INTERIOR Y POTENCIA PARA TARJETA MADRE Y DISPOSITIVOS | ENSAMBLADA | ATHLON | 05IA001605 | 11500 | 5206 | 2005-10-24 | 2005-10-24 | 1296 | UPP/POA | VALDIVIESO RODRÍGUEZ MIGUEL ÁNGEL | BIBLIOTECA | LUZ ELENA MOTILLA MANCILLA | 87
UPPECPC0128 | CPU | PROCESADOR AMD ATHLON™ 64, RAM DIMM DDR2 512MB (400MHZ), DISCO DURO 120 GB SATA, WI-FI IEEE 802.11G AND IEEE 802.11B COMPATIBLE CON LINUX, DVD-ROM 16X, TARJETA DE VIDEO 64MB AGP, MOUSE ÓPTICO CON CONECTOR MINIDIM CON DOS BOTONES Y BOTÓN O SCROLL, TECLADO 105 TECLAS, EN ESPAÑOL, CON TECLAS DE FUSIÓN DE WINDOWS, CONECTOR, MINIDIM, REPELENTE A LÍQUIDOS Y CON UNA ÚNICA MEMBRANA. GABINETE ADECUADO EN ESPACIO INTERIOR Y POTENCIA PARA TARJETA MADRE Y DISPOSITIVOS | ENSAMBLADA | ATHLON | 05IA001584 | 11500 | 5206 | 2005-10-24 | 2005-10-24 | 1296 | UPP/POA | HERNÁNDEZ ORTÍZ BENJAMÍN | LABORATORIO DE CÓMPUTO I | LUZ ELENA MOTILLA MANCILLA | 171
UPPECPC0129 | CPU | PROCESADOR AMD ATHLON™ 64, RAM DIMM DDR2 512MB (400MHZ), DISCO DURO 120 GB SATA, WI-FI IEEE 802.11G AND IEEE 802.11B COMPATIBLE CON LINUX, DVD-ROM 16X, TARJETA DE VIDEO 64MB AGP, MOUSE ÓPTICO CON CONECTOR MINIDIM CON DOS BOTONES Y BOTÓN O SCROLL, TECLADO 105 TECLAS, EN ESPAÑOL, CON TECLAS DE FUSIÓN DE WINDOWS, CONECTOR, MINIDIM, REPELENTE A LÍQUIDOS Y CON UNA ÚNICA MEMBRANA. GABINETE ADECUADO EN ESPACIO INTERIOR Y POTENCIA PARA TARJETA MADRE Y DISPOSITIVOS | ENSAMBLADA | ATHLON | 05IA001633 | 11500 | 5206 | 2005-10-24 | 2005-10-24 | 1296 | UPP/POA | HERNÁNDEZ ORTÍZ BENJAMÍN | LABORATORIO DE CÓMPUTO II | LUZ ELENA MOTILLA MANCILLA | 171
UPPECPC0130 | CPU | PROCESADOR AMD ATHLON™ 64, RAM DIMM DDR2 512MB (400MHZ), DISCO DURO 120 GB SATA, WI-FI IEEE 802.11G AND IEEE 802.11B COMPATIBLE CON LINUX, DVD-ROM 16X, TARJETA DE VIDEO 64MB AGP, MOUSE ÓPTICO CON CONECTOR MINIDIM CON DOS BOTONES Y BOTÓN O SCROLL, TECLADO 105 TECLAS, EN ESPAÑOL, CON TECLAS DE FUSIÓN DE WINDOWS, CONECTOR, MINIDIM, REPELENTE A LÍQUIDOS Y CON UNA ÚNICA MEMBRANA. GABINETE ADECUADO EN ESPACIO INTERIOR Y POTENCIA PARA TARJETA MADRE Y DISPOSITIVOS | ENSAMBLADA | ATHLON | 05IA001616 | 11500 | 5206 | 2005-10-24 | 2005-10-24 | 1296 | UPP/POA | HERNÁNDEZ ORTÍZ BENJAMÍN | LABORATORIO DE CÓMPUTO II | LUZ ELENA MOTILLA MANCILLA | 171
UPPECPC0131 | CPU | PROCESADOR AMD ATHLON™ 64, RAM DIMM DDR2 512MB (400MHZ), DISCO DURO 120 GB SATA, WI-FI IEEE 802.11G AND IEEE 802.11B COMPATIBLE CON LINUX, DVD-ROM 16X, TARJETA DE VIDEO 64MB AGP, MOUSE ÓPTICO CON CONECTOR MINIDIM CON DOS BOTONES Y BOTÓN O SCROLL, TECLADO 105 TECLAS, EN ESPAÑOL, CON TECLAS DE FUSIÓN DE WINDOWS, CONECTOR, MINIDIM, REPELENTE A LÍQUIDOS Y CON UNA ÚNICA MEMBRANA. GABINETE ADECUADO EN ESPACIO INTERIOR Y POTENCIA PARA TARJETA MADRE Y DISPOSITIVOS | ENSAMBLADA | ATHLON | 05IA001628 | 11500 | 5206 | 2005-10-24 | 2005-10-24 | 1296 | UPP/POA | HERNÁNDEZ ORTÍZ BENJAMÍN | LABORATORIO DE CÓMPUTO II | LUZ ELENA MOTILLA MANCILLA | 171
UPPECPC0132 | CPU | PROCESADOR AMD ATHLON™ 64, RAM DIMM DDR2 512MB (400MHZ), DISCO DURO 120 GB SATA, WI-FI IEEE 802.11G AND IEEE 802.11B COMPATIBLE CON LINUX, DVD-ROM 16X, TARJETA DE VIDEO 64MB AGP, MOUSE ÓPTICO CON CONECTOR MINIDIM CON DOS BOTONES Y BOTÓN O SCROLL, TECLADO 105 TECLAS, EN ESPAÑOL, CON TECLAS DE FUSIÓN DE WINDOWS, CONECTOR, MINIDIM, REPELENTE A LÍQUIDOS Y CON UNA ÚNICA MEMBRANA. GABINETE ADECUADO EN ESPACIO INTERIOR Y POTENCIA PARA TARJETA MADRE Y DISPOSITIVOS | ENSAMBLADA | ATHLON | 05IA001611 | 11500 | 5206 | 2005-10-24 | 2005-10-24 | 1296 | UPP/POA | ROMERO GARRIDO EVERT DANIEL | BODEGA DE CÓMPUTO I | LUZ ELENA MOTILLA MANCILLA | 114
UPPECPC0133 | CPU | PROCESADOR AMD ATHLON™ 64, RAM DIMM DDR2 512MB (400MHZ), DISCO DURO 120 GB SATA, WI-FI IEEE 802.11G AND IEEE 802.11B COMPATIBLE CON LINUX, DVD-ROM 16X, TARJETA DE VIDEO 64MB AGP, MOUSE ÓPTICO CON CONECTOR MINIDIM CON DOS BOTONES Y BOTÓN O SCROLL, TECLADO 105 TECLAS, EN ESPAÑOL, CON TECLAS DE FUSIÓN DE WINDOWS, CONECTOR, MINIDIM, REPELENTE A LÍQUIDOS Y CON UNA ÚNICA MEMBRANA. GABINETE ADECUADO EN ESPACIO INTERIOR Y POTENCIA PARA TARJETA MADRE Y DISPOSITIVOS | ENSAMBLADA | ATHLON | 05IA001610 | 11500 | 5206 | 2005-10-24 | 2005-10-24 | 1296 | UPP/POA | HERNÁNDEZ ORTÍZ BENJAMÍN | LABORATORIO DE CÓMPUTO II | LUZ ELENA MOTILLA MANCILLA | 171
UPPECPC0134 | CPU | PROCESADOR AMD ATHLON™ 64, RAM DIMM DDR2 512MB (400MHZ), DISCO DURO 120 GB SATA, WI-FI IEEE 802.11G AND IEEE 802.11B COMPATIBLE CON LINUX, DVD-ROM 16X, TARJETA DE VIDEO 64MB AGP, MOUSE ÓPTICO CON CONECTOR MINIDIM CON DOS BOTONES Y BOTÓN O SCROLL, TECLADO 105 TECLAS, EN ESPAÑOL, CON TECLAS DE FUSIÓN DE WINDOWS, CONECTOR, MINIDIM, REPELENTE A LÍQUIDOS Y CON UNA ÚNICA MEMBRANA. GABINETE ADECUADO EN ESPACIO INTERIOR Y POTENCIA PARA TARJETA MADRE Y DISPOSITIVOS | ENSAMBLADA | ATHLON | 05IA001588 | 11500 | 5206 | 2005-10-24 | 2005-10-24 | 1296 | UPP/POA | HERNÁNDEZ ORTÍZ BENJAMÍN | LABORATORIO DE CÓMPUTO II | LUZ ELENA MOTILLA MANCILLA | 171
UPPECPC0135 | CPU | PROCESADOR AMD ATHLON™ 64, RAM DIMM DDR2 512MB (400MHZ), DISCO DURO 120 GB SATA, WI-FI IEEE 802.11G AND IEEE 802.11B COMPATIBLE CON LINUX, DVD-ROM 16X, TARJETA DE VIDEO 64MB AGP, MOUSE ÓPTICO CON CONECTOR MINIDIM CON DOS BOTONES Y BOTÓN O SCROLL, TECLADO 105 TECLAS, EN ESPAÑOL, CON TECLAS DE FUSIÓN DE WINDOWS, CONECTOR, MINIDIM, REPELENTE A LÍQUIDOS Y CON UNA ÚNICA MEMBRANA. GABINETE ADECUADO EN ESPACIO INTERIOR Y POTENCIA PARA TARJETA MADRE Y DISPOSITIVOS | ENSAMBLADA | ATHLON | 05IA001581 | 11500 | 5206 | 2005-10-24 | 2005-10-24 | 1296 | UPP/POA | HERNÁNDEZ ORTÍZ BENJAMÍN | LABORATORIO DE CÓMPUTO II | LUZ ELENA MOTILLA MANCILLA | 171
UPPECPC0136 | CPU | PROCESADOR AMD ATHLON™ 64, RAM DIMM DDR2 512MB (400MHZ), DISCO DURO 120 GB SATA, WI-FI IEEE 802.11G AND IEEE 802.11B COMPATIBLE CON LINUX, DVD-ROM 16X, TARJETA DE VIDEO 64MB AGP, MOUSE ÓPTICO CON CONECTOR MINIDIM CON DOS BOTONES Y BOTÓN O SCROLL, TECLADO 105 TECLAS, EN ESPAÑOL, CON TECLAS DE FUSIÓN DE WINDOWS, CONECTOR, MINIDIM, REPELENTE A LÍQUIDOS Y CON UNA ÚNICA MEMBRANA. GABINETE ADECUADO EN ESPACIO INTERIOR Y POTENCIA PARA TARJETA MADRE Y DISPOSITIVOS | ENSAMBLADA | ATHLON | 05IA001607 | 11500 | 5206 | 2005-10-24 | 2005-10-24 | 1296 | UPP/POA | HERNÁNDEZ ORTÍZ BENJAMÍN | LABORATORIO DE CÓMPUTO II | LUZ ELENA MOTILLA MANCILLA | 171
UPPECPC0137 | CPU | PROCESADOR AMD ATHLON™ 64, RAM DIMM DDR2 512MB (400MHZ), DISCO DURO 120 GB SATA, WI-FI IEEE 802.11G AND IEEE 802.11B COMPATIBLE CON LINUX, DVD-ROM 16X, TARJETA DE VIDEO 64MB AGP, MOUSE ÓPTICO CON CONECTOR MINIDIM CON DOS BOTONES Y BOTÓN O SCROLL, TECLADO 105 TECLAS, EN ESPAÑOL, CON TECLAS DE FUSIÓN DE WINDOWS, CONECTOR, MINIDIM, REPELENTE A LÍQUIDOS Y CON UNA ÚNICA MEMBRANA. GABINETE ADECUADO EN ESPACIO INTERIOR Y POTENCIA PARA TARJETA MADRE Y DISPOSITIVOS | ENSAMBLADA | ATHLON | 05IA001626 | 11500 | 5206 | 2005-10-24 | 2005-10-24 | 1296 | UPP/POA | HERNÁNDEZ ORTÍZ BENJAMÍN | LABORATORIO DE CÓMPUTO II | LUZ ELENA MOTILLA MANCILLA | 171
UPPECPC0138 | CPU | PROCESADOR AMD ATHLON™ 64, RAM DIMM DDR2 512MB (400MHZ), DISCO DURO 120 GB SATA, WI-FI IEEE 802.11G AND IEEE 802.11B COMPATIBLE CON LINUX, DVD-ROM 16X, TARJETA DE VIDEO 64MB AGP, MOUSE ÓPTICO CON CONECTOR MINIDIM CON DOS BOTONES Y BOTÓN O SCROLL, TECLADO 105 TECLAS, EN ESPAÑOL, CON TECLAS DE FUSIÓN DE WINDOWS, CONECTOR, MINIDIM, REPELENTE A LÍQUIDOS Y CON UNA ÚNICA MEMBRANA. GABINETE ADECUADO EN ESPACIO INTERIOR Y POTENCIA PARA TARJETA MADRE Y DISPOSITIVOS | ENSAMBLADA | ATHLON | 05IA001609 | 11500 | 5206 | 2005-10-24 | 2005-10-24 | 1296 | UPP/POA | HERNÁNDEZ ORTÍZ BENJAMÍN | LABORATORIO DE CÓMPUTO II | LUZ ELENA MOTILLA MANCILLA | 171
UPPECPC0139 | CPU | PROCESADOR AMD ATHLON™ 64, RAM DIMM DDR2 512MB (400MHZ), DISCO DURO 120 GB SATA, WI-FI IEEE 802.11G AND IEEE 802.11B COMPATIBLE CON LINUX, DVD-ROM 16X, TARJETA DE VIDEO 64MB AGP, MOUSE ÓPTICO CON CONECTOR MINIDIM CON DOS BOTONES Y BOTÓN O SCROLL, TECLADO 105 TECLAS, EN ESPAÑOL, CON TECLAS DE FUSIÓN DE WINDOWS, CONECTOR, MINIDIM, REPELENTE A LÍQUIDOS Y CON UNA ÚNICA MEMBRANA. GABINETE ADECUADO EN ESPACIO INTERIOR Y POTENCIA PARA TARJETA MADRE Y DISPOSITIVOS | ENSAMBLADA | ATHLON | 05IA001592 | 11500 | 5206 | 2005-10-24 | 2005-10-24 | 1296 | UPP/POA | HERNÁNDEZ ORTÍZ BENJAMÍN | LABORATORIO DE CÓMPUTO II | LUZ ELENA MOTILLA MANCILLA | 171
UPPECPC0140 | CPU | PROCESADOR AMD ATHLON™ 64, RAM DIMM DDR2 512MB (400MHZ), DISCO DURO 120 GB SATA, WI-FI IEEE 802.11G AND IEEE 802.11B COMPATIBLE CON LINUX, DVD-ROM 16X, TARJETA DE VIDEO 64MB AGP, MOUSE ÓPTICO CON CONECTOR MINIDIM CON DOS BOTONES Y BOTÓN O SCROLL, TECLADO 105 TECLAS, EN ESPAÑOL, CON TECLAS DE FUSIÓN DE WINDOWS, CONECTOR, MINIDIM, REPELENTE A LÍQUIDOS Y CON UNA ÚNICA MEMBRANA. GABINETE ADECUADO EN ESPACIO INTERIOR Y POTENCIA PARA TARJETA MADRE Y DISPOSITIVOS | ENSAMBLADA | ATHLON | 05IA001596 | 11500 | 5206 | 2005-10-24 | 2005-10-24 | 1296 | UPP/POA | HERNÁNDEZ ORTÍZ BENJAMÍN | LABORATORIO DE CÓMPUTO II | LUZ ELENA MOTILLA MANCILLA | 171
UPPECPC0141 | CPU | PROCESADOR AMD ATHLON™ 64, RAM DIMM DDR2 512MB (400MHZ), DISCO DURO 120 GB SATA, WI-FI IEEE 802.11G AND IEEE 802.11B COMPATIBLE CON LINUX, DVD-ROM 16X, TARJETA DE VIDEO 64MB AGP, MOUSE ÓPTICO CON CONECTOR MINIDIM CON DOS BOTONES Y BOTÓN O SCROLL, TECLADO 105 TECLAS, EN ESPAÑOL, CON TECLAS DE FUSIÓN DE WINDOWS, CONECTOR, MINIDIM, REPELENTE A LÍQUIDOS Y CON UNA ÚNICA MEMBRANA. GABINETE ADECUADO EN ESPACIO INTERIOR Y POTENCIA PARA TARJETA MADRE Y DISPOSITIVOS | ENSAMBLADA | ATHLON | 05IA001589 | 11500 | 5206 | 2005-10-24 | 2005-10-24 | 1296 | UPP/POA | HERNÁNDEZ ORTÍZ BENJAMÍN | LABORATORIO DE CÓMPUTO II | LUZ ELENA MOTILLA MANCILLA | 171
UPPECPC0142 | CPU | PROCESADOR AMD ATHLON™ 64, RAM DIMM DDR2 512MB (400MHZ), DISCO DURO 120 GB SATA, WI-FI IEEE 802.11G AND IEEE 802.11B COMPATIBLE CON LINUX, DVD-ROM 16X, TARJETA DE VIDEO 64MB AGP, MOUSE ÓPTICO CON CONECTOR MINIDIM CON DOS BOTONES Y BOTÓN O SCROLL, TECLADO 105 TECLAS, EN ESPAÑOL, CON TECLAS DE FUSIÓN DE WINDOWS, CONECTOR, MINIDIM, REPELENTE A LÍQUIDOS Y CON UNA ÚNICA MEMBRANA. GABINETE ADECUADO EN ESPACIO INTERIOR Y POTENCIA PARA TARJETA MADRE Y DISPOSITIVOS | ENSAMBLADA | ATHLON | 05IA001614 | 11500 | 5206 | 2005-10-24 | 2005-10-24 | 1296 | UPP/POA | HERNÁNDEZ ORTÍZ BENJAMÍN | LABORATORIO DE CÓMPUTO II | LUZ ELENA MOTILLA MANCILLA | 171
UPPECPC0143 | CPU | PROCESADOR AMD ATHLON™ 64, RAM DIMM DDR2 512MB (400MHZ), DISCO DURO 120 GB SATA, WI-FI IEEE 802.11G AND IEEE 802.11B COMPATIBLE CON LINUX, DVD-ROM 16X, TARJETA DE VIDEO 64MB AGP, MOUSE ÓPTICO CON CONECTOR MINIDIM CON DOS BOTONES Y BOTÓN O SCROLL, TECLADO 105 TECLAS, EN ESPAÑOL, CON TECLAS DE FUSIÓN DE WINDOWS, CONECTOR, MINIDIM, REPELENTE A LÍQUIDOS Y CON UNA ÚNICA MEMBRANA. GABINETE ADECUADO EN ESPACIO INTERIOR Y POTENCIA PARA TARJETA MADRE Y DISPOSITIVOS | ENSAMBLADA | ATHLON | 05IA001636 | 11500 | 5206 | 2005-10-24 | 2005-10-24 | 1296 | UPP/POA | HERNÁNDEZ ORTÍZ BENJAMÍN | LABORATORIO DE CÓMPUTO II | LUZ ELENA MOTILLA MANCILLA | 171
UPPECPC0144 | CPU | PROCESADOR AMD ATHLON™ 64, RAM DIMM DDR2 512MB (400MHZ), DISCO DURO 120 GB SATA, WI-FI IEEE 802.11G AND IEEE 802.11B COMPATIBLE CON LINUX, DVD-ROM 16X, TARJETA DE VIDEO 64MB AGP, MOUSE ÓPTICO CON CONECTOR MINIDIM CON DOS BOTONES Y BOTÓN O SCROLL, TECLADO 105 TECLAS, EN ESPAÑOL, CON TECLAS DE FUSIÓN DE WINDOWS, CONECTOR, MINIDIM, REPELENTE A LÍQUIDOS Y CON UNA ÚNICA MEMBRANA. GABINETE ADECUADO EN ESPACIO INTERIOR Y POTENCIA PARA TARJETA MADRE Y DISPOSITIVOS | ENSAMBLADA | ATHLON | 05IA001620 | 11500 | 5206 | 2005-10-24 | 2005-10-24 | 1296 | UPP/POA | HERNÁNDEZ ORTÍZ BENJAMÍN | LABORATORIO DE CÓMPUTO II | LUZ ELENA MOTILLA MANCILLA | 171
UPPECPC0145 | CPU | PROCESADOR AMD ATHLON™ 64, RAM DIMM DDR2 512MB (400MHZ), DISCO DURO 120 GB SATA, WI-FI IEEE 802.11G AND IEEE 802.11B COMPATIBLE CON LINUX, DVD-ROM 16X, TARJETA DE VIDEO 64MB AGP, MOUSE ÓPTICO CON CONECTOR MINIDIM CON DOS BOTONES Y BOTÓN O SCROLL, TECLADO 105 TECLAS, EN ESPAÑOL, CON TECLAS DE FUSIÓN DE WINDOWS, CONECTOR, MINIDIM, REPELENTE A LÍQUIDOS Y CON UNA ÚNICA MEMBRANA. GABINETE ADECUADO EN ESPACIO INTERIOR Y POTENCIA PARA TARJETA MADRE Y DISPOSITIVOS | ENSAMBLADA | ATHLON | 05IA001632 | 11500 | 5206 | 2005-10-24 | 2005-10-24 | 1296 | UPP/POA | HERNÁNDEZ ORTÍZ BENJAMÍN | LABORATORIO DE CÓMPUTO II | LUZ ELENA MOTILLA MANCILLA | 171
UPPECPC0146 | CPU | PROCESADOR AMD ATHLON™ 64, RAM DIMM DDR2 512MB (400MHZ), DISCO DURO 120 GB SATA, WI-FI IEEE 802.11G AND IEEE 802.11B COMPATIBLE CON LINUX, DVD-ROM 16X, TARJETA DE VIDEO 64MB AGP, MOUSE ÓPTICO CON CONECTOR MINIDIM CON DOS BOTONES Y BOTÓN O SCROLL, TECLADO 105 TECLAS, EN ESPAÑOL, CON TECLAS DE FUSIÓN DE WINDOWS, CONECTOR, MINIDIM, REPELENTE A LÍQUIDOS Y CON UNA ÚNICA MEMBRANA. GABINETE ADECUADO EN ESPACIO INTERIOR Y POTENCIA PARA TARJETA MADRE Y DISPOSITIVOS | ENSAMBLADA | ATHLON | 05IA001599 | 11500 | 5206 | 2005-10-24 | 2005-10-24 | 1296 | UPP/POA | HERNÁNDEZ ORTÍZ BENJAMÍN | LABORATORIO DE CÓMPUTO II | LUZ ELENA MOTILLA MANCILLA | 171
UPPECPC0147 | CPU | PROCESADOR AMD ATHLON™ 64, RAM DIMM DDR2 512MB (400MHZ), DISCO DURO 120 GB SATA, WI-FI IEEE 802.11G AND IEEE 802.11B COMPATIBLE CON LINUX, DVD-ROM 16X, TARJETA DE VIDEO 64MB AGP, MOUSE ÓPTICO CON CONECTOR MINIDIM CON DOS BOTONES Y BOTÓN O SCROLL, TECLADO 105 TECLAS, EN ESPAÑOL, CON TECLAS DE FUSIÓN DE WINDOWS, CONECTOR, MINIDIM, REPELENTE A LÍQUIDOS Y CON UNA ÚNICA MEMBRANA. GABINETE ADECUADO EN ESPACIO INTERIOR Y POTENCIA PARA TARJETA MADRE Y DISPOSITIVOS | ENSAMBLADA | ATHLON | 05IA001627 | 11500 | 5206 | 2005-10-24 | 2005-10-24 | 1296 | UPP/POA | HERNÁNDEZ ORTÍZ BENJAMÍN | LABORATORIO DE CÓMPUTO II | LUZ ELENA MOTILLA MANCILLA | 171
UPPECPC0148 | CPU | PROCESADOR AMD ATHLON™ 64, RAM DIMM DDR2 512MB (400MHZ), DISCO DURO 120 GB SATA, WI-FI IEEE 802.11G AND IEEE 802.11B COMPATIBLE CON LINUX, DVD-ROM 16X, TARJETA DE VIDEO 64MB AGP, MOUSE ÓPTICO CON CONECTOR MINIDIM CON DOS BOTONES Y BOTÓN O SCROLL, TECLADO 105 TECLAS, EN ESPAÑOL, CON TECLAS DE FUSIÓN DE WINDOWS, CONECTOR, MINIDIM, REPELENTE A LÍQUIDOS Y CON UNA ÚNICA MEMBRANA. GABINETE ADECUADO EN ESPACIO INTERIOR Y POTENCIA PARA TARJETA MADRE Y DISPOSITIVOS | ENSAMBLADA | ATHLON | 05IA001594 | 11500 | 5206 | 2005-10-24 | 2005-10-24 | 1296 | UPP/POA | HERNÁNDEZ ORTÍZ BENJAMÍN | LABORATORIO DE CÓMPUTO II | LUZ ELENA MOTILLA MANCILLA | 171
UPPECPC0149 | CPU | PROCESADOR AMD ATHLON™ 64, RAM DIMM DDR2 512MB (400MHZ), DISCO DURO 120 GB SATA, WI-FI IEEE 802.11G AND IEEE 802.11B COMPATIBLE CON LINUX, DVD-ROM 16X, TARJETA DE VIDEO 64MB AGP, MOUSE ÓPTICO CON CONECTOR MINIDIM CON DOS BOTONES Y BOTÓN O SCROLL, TECLADO 105 TECLAS, EN ESPAÑOL, CON TECLAS DE FUSIÓN DE WINDOWS, CONECTOR, MINIDIM, REPELENTE A LÍQUIDOS Y CON UNA ÚNICA MEMBRANA. GABINETE ADECUADO EN ESPACIO INTERIOR Y POTENCIA PARA TARJETA MADRE Y DISPOSITIVOS | ENSAMBLADA | ATHLON | 05IA001619 | 11500 | 5206 | 2005-10-24 | 2005-10-24 | 1296 | UPP/POA | HERNÁNDEZ ORTÍZ BENJAMÍN | LABORATORIO DE CÓMPUTO II | LUZ ELENA MOTILLA MANCILLA | 171
UPPECPC0150 | CPU | PROCESADOR AMD ATHLON™ 64, RAM DIMM DDR2 512MB (400MHZ), DISCO DURO 120 GB SATA, WI-FI IEEE 802.11G AND IEEE 802.11B COMPATIBLE CON LINUX, DVD-ROM 16X, TARJETA DE VIDEO 64MB AGP, MOUSE ÓPTICO CON CONECTOR MINIDIM CON DOS BOTONES Y BOTÓN O SCROLL, TECLADO 105 TECLAS, EN ESPAÑOL, CON TECLAS DE FUSIÓN DE WINDOWS, CONECTOR, MINIDIM, REPELENTE A LÍQUIDOS Y CON UNA ÚNICA MEMBRANA. GABINETE ADECUADO EN ESPACIO INTERIOR Y POTENCIA PARA TARJETA MADRE Y DISPOSITIVOS | ENSAMBLADA | ATHLON | 05IA001621 | 11500 | 5206 | 2005-10-24 | 2005-10-24 | 1296 | UPP/POA | HERNÁNDEZ ORTÍZ BENJAMÍN | LABORATORIO DE CÓMPUTO II | LUZ ELENA MOTILLA MANCILLA | 171
UPPECPC0151 | CPU | PROCESADOR AMD ATHLON™ 64, RAM DIMM DDR2 512MB (400MHZ), DISCO DURO 120 GB SATA, WI-FI IEEE 802.11G AND IEEE 802.11B COMPATIBLE CON LINUX, DVD-ROM 16X, TARJETA DE VIDEO 64MB AGP, MOUSE ÓPTICO CON CONECTOR MINIDIM CON DOS BOTONES Y BOTÓN O SCROLL, TECLADO 105 TECLAS, EN ESPAÑOL, CON TECLAS DE FUSIÓN DE WINDOWS, CONECTOR, MINIDIM, REPELENTE A LÍQUIDOS Y CON UNA ÚNICA MEMBRANA. GABINETE ADECUADO EN ESPACIO INTERIOR Y POTENCIA PARA TARJETA MADRE Y DISPOSITIVOS | ENSAMBLADA | ATHLON | 05IA001587 | 11500 | 5206 | 2005-10-24 | 2005-10-24 | 1296 | UPP/POA | HERNÁNDEZ ORTÍZ BENJAMÍN | LABORATORIO DE CÓMPUTO I | LUZ ELENA MOTILLA MANCILLA | 171
UPPECPC0152 | CPU | PROCESADOR AMD ATHLON™ 64, RAM DIMM DDR2 512MB (400MHZ), DISCO DURO 120 GB SATA, WI-FI IEEE 802.11G AND IEEE 802.11B COMPATIBLE CON LINUX, DVD-ROM 16X, TARJETA DE VIDEO 64MB AGP, MOUSE ÓPTICO CON CONECTOR MINIDIM CON DOS BOTONES Y BOTÓN O SCROLL, TECLADO 105 TECLAS, EN ESPAÑOL, CON TECLAS DE FUSIÓN DE WINDOWS, CONECTOR, MINIDIM, REPELENTE A LÍQUIDOS Y CON UNA ÚNICA MEMBRANA. GABINETE ADECUADO EN ESPACIO INTERIOR Y POTENCIA PARA TARJETA MADRE Y DISPOSITIVOS | ENSAMBLADA | ATHLON | 05IA001586 | 11500 | 5206 | 2005-10-24 | 2005-10-24 | 1296 | UPP/POA | HERNÁNDEZ LÓPEZ JOHNNY | LABORATORIO DE CÓMPUTO V | LUZ ELENA MOTILLA MANCILLA | 243
UPPECPC0153 | CPU | PROCESADOR AMD ATHLON™ 64, RAM DIMM DDR2 512MB (400MHZ), DISCO DURO 120 GB SATA, WI-FI IEEE 802.11G AND IEEE 802.11B COMPATIBLE CON LINUX, DVD-ROM 16X, TARJETA DE VIDEO 64MB AGP, MOUSE ÓPTICO CON CONECTOR MINIDIM CON DOS BOTONES Y BOTÓN O SCROLL, TECLADO 105 TECLAS, EN ESPAÑOL, CON TECLAS DE FUSIÓN DE WINDOWS, CONECTOR, MINIDIM, REPELENTE A LÍQUIDOS Y CON UNA ÚNICA MEMBRANA. GABINETE ADECUADO EN ESPACIO INTERIOR Y POTENCIA PARA TARJETA MADRE Y DISPOSITIVOS | ENSAMBLADA | ATHLON | 05IA001593 | 11500 | 5206 | 2005-10-24 | 2005-10-24 | 1296 | UPP/POA | GAYOSSO MEXIA ANA ROSA | LABORATORIO DE MICROBIOLOGÍA | LUZ ELENA MOTILLA MANCILLA | 221
UPPECPC0154 | CPU | COMPUTADORA AMD SEMPRON A 2.6 GHZ, DISCO DURO DE 120 GB, MEMORIA DE 256 MB. UNIDAD COMMO, TECLADO Y MOUSE | PRINTAFORM | SEMPRON | 2518P42K5090407 | 8569.75 | 5206 | 2005-10-19 | 2005-10-19 | 17873 | UPP/POA | PÉREZ VARGAS CLAUDIA | LABORATORIO DE REDES, COMUNICACIONES Y ANTENAS |  | 226
UPPECPC0155 | CPU | COMPUTADORA AMD SEMPRON A 2.6 GHZ, DISCO DURO DE 120 GB, MEMORIA DE 256 MB. UNIDAD COMMO, TECLADO Y MOUSE | PRINTAFORM | SEMPRON | 2518P42K5090408 | 8569.75 | 5206 | 2005-10-19 | 2005-10-19 | 17873 | UPP/POA | VALDIVIESO RODRÍGUEZ MIGUEL ÁNGEL | BIBLIOTECA |  | 87
UPPECPC0156 | CPU | COMPUTADORA AMD SEMPRON A 2.6 GHZ, DISCO DURO DE 120 GB, MEMORIA DE 256 MB. UNIDAD COMMO, TECLADO Y MOUSE | PRINTAFORM | SEMPRON | 2518P42K5090409 | 8569.75 | 5206 | 2005-10-19 | 2005-10-19 | 17873 | UPP/POA | VALDIVIESO RODRÍGUEZ MIGUEL ÁNGEL | BIBLIOTECA |  | 87
UPPECPC0157 | CPU | COMPUTADORA AMD SEMPRON A 2.6 GHZ, DISCO DURO DE 120 GB, MEMORIA DE 256 MB. UNIDAD COMMO, TECLADO Y MOUSE | PRINTAFORM | SEMPRON | 2518P42K5090410 | 8569.75 | 5206 | 2005-10-19 | 2005-10-19 | 17873 | UPP/POA | VALDIVIESO RODRÍGUEZ MIGUEL ÁNGEL | BIBLIOTECA |  | 87
UPPECPC0158 | CPU | CPU CON PROCESADOR INTEL PENTIUM 4 A 2.66 GHZ, 1 GB DE MEMORIA RAM, DISCO DURO DE 120 GB, MOTHERBOARD CON SONIDO 3D, VIDEO SM, RED 10/100 MBPS INTEGRADOS, UNIDAD DE 3 1/2, ED-RW 52X32X52, MOUSE OPTICO, TECLADO MULTIMEDIA Y GABINETE CON FUENTE ATX | ENSAMBLADA | PENTIUM 4 | S/N | 5800 | 5206 | 2005-10-31 | 2005-10-31 | 1347 | UPP/POA | VENTURA HERNÁNDEZ JAVIER | BODEGA DE CÓMPUTO I | ALINE SUNAYI ALTAMIRANO CHÁVEZ | 257
UPPECPC0159 | CPU | COMPUTADORA INTEL PENTIMUN 4, 256 EN RAM, DISCO DURO DE 80 GB, MOTHERBOARD CON SONIDO 3D, VIDEO SM, RED 10/100 MBPS, UNIDAD DE 3 1/2, CD-RW 52X62X52, TECLADO MULTIMEDIA, MOUSE OPTICO Y GABINETE CON FUENTE ATX | ENSAMBLADA | PENTIUM 4 |  | 6350 | 5206 | 2005-10-31 | 2005-10-31 | 1345 | UPP/POA | MENDOZA MARTÍNEZ CAROLINA | CENTRO ECUESTRE | ALINE SUNAYI ALTAMIRANO CHÁVEZ | 156
UPPECPC0160 | CPU | COMPUTADORA INTEL PENTIMUN 4, 256 EN RAM, DISCO DURO DE 80 GB, MOTHERBOARD CON SONIDO 3D, VIDEO SM, RED 10/100 MBPS, UNIDAD DE 3 1/2, CD-RW 52X62X52, TECLADO MULTIMEDIA, MOUSE OPTICO Y GABINETE CON FUENTE ATX | ENSAMBLADA | PENTIUM 4 |  | 6350 | 5206 | 2005-10-31 | 2005-10-31 | 1345 | UPP/POA | VENTURA HERNÁNDEZ JAVIER | BODEGA DE CÓMPUTO I | ALINE SUNAYI ALTAMIRANO CHÁVEZ | 257
UPPECPC0161 | CPU | COMPUTADORA INTEL PENTIMUN 4, 256 EN RAM, DISCO DURO DE 80 GB, MOTHERBOARD CON SONIDO 3D, VIDEO SM, RED 10/100 MBPS, UNIDAD DE 3 1/2, CD-RW 52X62X52, TECLADO MULTIMEDIA, MOUSE OPTICO Y GABINETE CON FUENTE ATX | ENSAMBLADA | PENTIUM 4 |  | 6350 | 5206 | 2005-10-31 | 2005-10-31 | 1345 | UPP/POA | VENTURA HERNÁNDEZ JAVIER | BODEGA DE CÓMPUTO I | ALINE SUNAYI ALTAMIRANO CHÁVEZ | 257
UPPECPC0162 | CPU | COMPUTADORA INTEL PENTIMUN 4, 256 EN RAM, DISCO DURO DE 80 GB, MOTHERBOARD CON SONIDO 3D, VIDEO SM, RED 10/100 MBPS, UNIDAD DE 3 1/2, CD-RW 52X62X52, TECLADO MULTIMEDIA, MOUSE OPTICO Y GABINETE CON FUENTE ATX | ENSAMBLADA | PENTIUM 4 |  | 6350 | 5206 | 2005-10-31 | 2005-10-31 | 1345 | UPP/POA | VALDIVIESO RODRÍGUEZ MIGUEL ÁNGEL | BIBLIOTECA | ALINE SUNAYI ALTAMIRANO CHÁVEZ | 87
UPPECPC0163 | CPU | COMPUTADORA INTEL PENTIMUN 4, 256 EN RAM, DISCO DURO DE 80 GB, MOTHERBOARD CON SONIDO 3D, VIDEO SM, RED 10/100 MBPS, UNIDAD DE 3 1/2, CD-RW 52X62X52, TECLADO MULTIMEDIA, MOUSE OPTICO Y GABINETE CON FUENTE ATX | ENSAMBLADA | PENTIUM 4 |  | 6350 | 5206 | 2005-10-31 | 2005-10-31 | 1345 | UPP/POA | NARANJO GARCÍA EDILBERTA | OFICINA RECTORÍA | ALINE SUNAYI ALTAMIRANO CHÁVEZ | 33
UPPECPC0164 | CPU | COMPUTADORA INTEL PENTIMUN 4, 256 EN RAM, DISCO DURO DE 80 GB, MOTHERBOARD CON SONIDO 3D, VIDEO SM, RED 10/100 MBPS, UNIDAD DE 3 1/2, CD-RW 52X62X52, TECLADO MULTIMEDIA, MOUSE OPTICO Y GABINETE CON FUENTE ATX | ENSAMBLADA | PENTIUM 4 |  | 6350 | 5206 | 2005-10-31 | 2005-10-31 | 1345 | UPP/POA | CASTILLO ALONZO EDUARDO | IMPRESIONES | ALINE SUNAYI ALTAMIRANO CHÁVEZ | 113
UPPECPC0165 | CPU | COMPUTADORA INTEL PENTIMUN 4, 256 EN RAM, DISCO DURO DE 80 GB, MOTHERBOARD CON SONIDO 3D, VIDEO SM, RED 10/100 MBPS, UNIDAD DE 3 1/2, CD-RW 52X62X52, TECLADO MULTIMEDIA, MOUSE OPTICO Y GABINETE CON FUENTE ATX | ASAM | PENTIUM 4 |  | 6350 | 5206 | 2005-10-31 | 2005-10-31 | 1345 | UPP/POA | VENTURA HERNÁNDEZ JAVIER | OFICINA SITE-1 | ALINE SUNAYI ALTAMIRANO CHÁVEZ | 257
UPPECPC0166 | CPU | COMPUTADORA INTEL PENTIMUN 4, 256 EN RAM, DISCO DURO DE 80 GB, MOTHERBOARD CON SONIDO 3D, VIDEO SM, RED 10/100 MBPS, UNIDAD DE 3 1/2, CD-RW 52X62X52, TECLADO MULTIMEDIA, MOUSE OPTICO Y GABINETE CON FUENTE ATX | ENSAMBLADA | PENTIUM 4 |  | 6350 | 5206 | 2005-10-31 | 2005-10-31 | 1345 | UPP/POA | OSORIO SOTO PEDRO | OFICINA COMPRAS | ALINE SUNAYI ALTAMIRANO CHÁVEZ | 207
UPPECPC0167 | CPU | COMPUTADORA INTEL CELERON 2.5 GHZ, MOTHERBOARD CON SONIDO, VIDEO Y RED INTEGRADOS, 256 MB EN RAM, DISCO DURO DE 80 GB, 1DE 7200RPM, FLOPPY 31/2", CD-ROMM 52X, TECLADO MULTIMEDIA, MOUSE OPTICO Y GABINETE CON FUENTE AXT | BLUE CODE | CELERON | INC70259-LC1131 | 5300 | 5206 | 2005-10-19 | 2005-10-19 | 1329 | UPP/POA | MÁRQUEZ GONZÁLEZ GUADALUPE | COORDINACIÓN DE INGLES | ALINE SUNAYI ALTAMIRANO CHÁVEZ | 31
UPPECPC0168 | CPU | COMPUTADORA INTEL CELERON 2.5 GHZ, MOTHERBOARD CON SONIDO, VIDEO Y RED INTEGRADOS, 256 MB EN RAM, DISCO DURO DE 80 GB, 1DE 7200RPM, FLOPPY 31/2", CD-ROMM 52X, TECLADO MULTIMEDIA, MOUSE OPTICO Y GABINETE CON FUENTE AXT | ENSAMBLADA | CELERON |  | 5300 | 5206 | 2005-10-19 | 2005-10-19 | 1329 | UPP/POA | PÉREZ VARGAS CLAUDIA | LABORATORIO DE REDES, COMUNICACIONES Y ANTENAS | ALINE SUNAYI ALTAMIRANO CHÁVEZ | 226
UPPECPC0169 | CPU | COMPUTADORA INTEL CELERON 2.5 GHZ, MOTHERBOARD CON SONIDO, VIDEO Y RED INTEGRADOS, 256 MB EN RAM, DISCO DURO DE 80 GB, 1DE 7200RPM, FLOPPY 31/2", CD-ROMM 52X, TECLADO MULTIMEDIA, MOUSE OPTICO Y GABINETE CON FUENTE AXT | ENSAMBLADA | CELERON |  | 5300 | 5206 | 2005-10-19 | 2005-10-19 | 1329 | UPP/POA | PÉREZ VARGAS CLAUDIA | LABORATORIO DE REDES, COMUNICACIONES Y ANTENAS | ALINE SUNAYI ALTAMIRANO CHÁVEZ | 226
UPPECPC0170 | CPU | COMPUTADORA INTEL CELERON 2.5 GHZ, MOTHERBOARD CON SONIDO, VIDEO Y RED INTEGRADOS, 256 MB EN RAM, DISCO DURO DE 80 GB, 1DE 7200RPM, FLOPPY 31/2", CD-ROMM 52X, TECLADO MULTIMEDIA, MOUSE OPTICO Y GABINETE CON FUENTE AXT | ENSAMBLADA | CELERON |  | 5300 | 5206 | 2005-10-19 | 2005-10-19 | 1329 | UPP/POA | PÉREZ VARGAS CLAUDIA | LABORATORIO DE REDES, COMUNICACIONES Y ANTENAS | ALINE SUNAYI ALTAMIRANO CHÁVEZ | 226
UPPECPC0171 | CPU | COMPUTADORA INTEL CELERON 2.5 GHZ, MOTHERBOARD CON SONIDO, VIDEO Y RED INTEGRADOS, 256 MB EN RAM, DISCO DURO DE 80 GB, 1DE 7200RPM, FLOPPY 31/2", CD-ROMM 52X, TECLADO MULTIMEDIA, MOUSE OPTICO Y GABINETE CON FUENTE AXT | ENSAMBLADA | CELERON |  | 5300 | 5206 | 2005-10-19 | 2005-10-19 | 1329 | UPP/POA | RODRÍGUEZ RUIZ JANNET MARÍA TERESA | OFICINA PLANEACIÓN | ALINE SUNAYI ALTAMIRANO CHÁVEZ | 41
UPPECPC0172 | CPU | COMPUTADORA INTEL CELERON 2.5 GHZ, MOTHERBOARD CON SONIDO, VIDEO Y RED INTEGRADOS, 256 MB EN RAM, DISCO DURO DE 80 GB, 1DE 7200RPM, FLOPPY 31/2", CD-ROMM 52X, TECLADO MULTIMEDIA, MOUSE OPTICO Y GABINETE CON FUENTE AXT | BLUE CODE | CELERON | INC70259 LC1140 | 5300 | 5206 | 2005-10-19 | 2005-10-19 | 1329 | UPP/POA | SÁNCHEZ DÍAZ MARGARITA | OFICINA PLANEACIÓN | ALINE SUNAYI ALTAMIRANO CHÁVEZ | 245
UPPECPC0173 | CPU | COMPUTADORA INTEL CELERON 2.5 GHZ, MOTHERBOARD CON SONIDO, VIDEO Y RED INTEGRADOS, 256 MB EN RAM, DISCO DURO DE 80 GB, 1DE 7200RPM, FLOPPY 31/2", CD-ROMM 52X, TECLADO MULTIMEDIA, MOUSE OPTICO Y GABINETE CON FUENTE AXT | ENSAMBLADA | CELERON |  | 5300 | 5206 | 2005-10-19 | 2005-10-19 | 1329 | UPP/POA | PÉREZ VARGAS CLAUDIA | LABORATORIO DE ELECTRÓNICA ANALÓGICA | ALINE SUNAYI ALTAMIRANO CHÁVEZ | 226
UPPECPC0178 | CPU | ESTACIÓN DE TRABAJO POWER MAC G5 TWO DUAL CORE 2.5 512MB 250GB SUPER DRIVE | APPLE | S/N | W86068TFU29 | 43010 | 5206 | 2006-03-27 | 2006-03-27 | 7943 | UPP/PROMEP | SILVA CASTILLO ARMANDO | OFICINA EDIFICIO DOCENCIA | APPLEHOUSE DE MÉXICO, S.A. DE C.V. | 43
UPPECPC0179 | CPU | COMPUTADORA PENTIUM 4 A 3.0 HT DISCO DURO DE 160 GB MEMORIA RAM DE 512 MB, FAX MODEM DE 56 KBPS, PUERTOS USB, FIRE WIRE, RANUARAS MEMORY STICK, DVD-RW, CD ROM, TECLADO WIRELESS, MOUSE OPTICO | HEWLETT PACKARD | PAVILLION T730 | MXK5090TGO | 15750 | 5206 | 2006-05-12 | 2006-05-12 | 749 | UPP/POA | VALDIVIESO RODRÍGUEZ MIGUEL ÁNGEL | OFICINA COMUNICACIÓN | SOLTIC, S.A. DE C.V. | 87
UPPECPC0181 | CPU | COMPUTADORA CON PROCESADOR INTEL PENTIUM 4 DUAL CORE 2.8 GHZ, 512 MB DE RAM, DISCO DURO 250 GB, MOTHERBOARD CON SANIDO, VIDEO, RED INREGRADOS, FAX MODEM 56 K PCI, FLOPPY 31/2", TECLADO MULTIMEDIA, MOUSE OPTICO, GABINETE CON FUENTE | BLUE CODE | S/N | INC70259-LC1197 | 10000 | 5206 | 2006-06-13 | 2006-06-13 | 1590 | UPP/POA | FLORES CALDERÓN EDUARDO | OFICINA PLOTER | ALINE SUNAYI ALTAMIRANO CHÁVEZ | #N/A
UPPECPC0182 | CPU | COMPUTADORA CON PROCESADOR INTEL CELERON 2.53 GHZ, 256 MB EN RAM, MOTHERBOARD CON SONIDO, VIDEO Y RED INTEGRADOSM DISCO DURO DE 80 GB, FLOPPY 3 1/2" 1.44MB, BOCINAS CD-RW 52X32X52X, TECLADO, MOUSE OPTICO Y GABINETE DE FUESTE ATX | ENSAMBLADA | ENSAMBLADA | ENSAMBLADA | 4500.0075 | 5206 | 2006-09-13 | 2006-09-13 | 1702 | UPP/POA | VENTURA HERNÁNDEZ JAVIER | BODEGA DE CÓMPUTO I | ALINE SUNAYI ALTAMIRANO CHÁVEZ | 257
UPPECPC0183 | CPU | COMPUTADORA CON PROCESADOR INTEL CELERON 2.53 GHZ, 256 MB EN RAM, MOTHERBOARD CON SONIDO, VIDEO Y RED INTEGRADOSM DISCO DURO DE 80 GB, FLOPPY 3 1/2" 1.44MB, BOCINAS CD-RW 52X32X52X, TECLADO, MOUSE OPTICO Y GABINETE DE FUESTE ATX | ENSAMBLADA | ENSAMBLADA | ENSAMBLADA | 4500.0075 | 5206 | 2006-09-13 | 2006-09-13 | 1702 | UPP/POA | HERNÁNDEZ ORTÍZ BENJAMÍN | OFICINA IMPRESIONES | ALINE SUNAYI ALTAMIRANO CHÁVEZ | 171
UPPECPC0195 | CPU | COMPUTADORA CON PROCESADOR INTEL CELERON 2.53 GHZ, 256 MB EN RAM, MOTHERBOARD CON SONIDO, VIDEO Y RED INTEGRADOSM DISCO DURO DE 80 GB, FLOPPY 3 1/2" 1.44MB, BOCINAS CD-RW 52X32X52X, TECLADO, MOUSE OPTICO Y GABINETE DE FUESTE ATX | ENSAMBLADA | ENSAMBLADA | ENSAMBLADA | 4500.0075 | 5206 | 2006-09-13 | 2006-09-13 | 1702 | UPP/POA | GARCÍA GÓMEZ EDUARDO | OFICINA COMUNICACIÓN | ALINE SUNAYI ALTAMIRANO CHÁVEZ | 169
UPPECPC0196 | CPU | COMPUTADORA CON PROCESADOR INTEL CELERON 2.53 GHZ, 256 MB EN RAM, MOTHERBOARD CON SONIDO, VIDEO Y RED INTEGRADOSM DISCO DURO DE 80 GB, FLOPPY 3 1/2" 1.44MB, BOCINAS CD-RW 52X32X52X, TECLADO, MOUSE OPTICO Y GABINETE DE FUESTE ATX | ENSAMBLADA | ENSAMBLADA | ENSAMBLADA | 4500.0075 | 5206 | 2006-09-13 | 2006-09-13 | 1702 | UPP/POA | MUÑOZ PALACIOS FILIBERTO | LABORATORIO DE INVESTIGACIÓN EN ROBÓTICA Y ELECTRÓNICA AVANZADA | ALINE SUNAYI ALTAMIRANO CHÁVEZ | 216
UPPECPC0197 | CPU | COMPUTADORA CON PROCESADOR INTEL CELERON 2.53 GHZ, 256 MB EN RAM, MOTHERBOARD CON SONIDO, VIDEO Y RED INTEGRADOSM DISCO DURO DE 80 GB, FLOPPY 3 1/2" 1.44MB, BOCINAS CD-RW 52X32X52X, TECLADO, MOUSE OPTICO Y GABINETE DE FUESTE ATX | ENSAMBLADA | ENSAMBLADA | ENSAMBLADA | 4500.0075 | 5206 | 2006-09-13 | 2006-09-13 | 1702 | UPP/POA | ARÉVALO BAENA LOURDES GUADALUPE | OFICINA RECTORÍA | ALINE SUNAYI ALTAMIRANO CHÁVEZ | 161
UPPECPC0198 | CPU | COMPUTADORA CON PROCESADOR INTEL CELERON 2.53 GHZ, 256 MB EN RAM, MOTHERBOARD CON SONIDO, VIDEO Y RED INTEGRADOSM DISCO DURO DE 80 GB, FLOPPY 3 1/2" 1.44MB, BOCINAS CD-RW 52X32X52X, TECLADO, MOUSE OPTICO Y GABINETE DE FUESTE ATX | ENSAMBLADA | ENSAMBLADA | ENSAMBLADA | 4500.0075 | 5206 | 2006-09-13 | 2006-09-13 | 1702 | UPP/POA | VALDIVIESO RODRÍGUEZ MIGUEL ÁNGEL | BIBLIOTECA | ALINE SUNAYI ALTAMIRANO CHÁVEZ | 87
UPPECPC0199 | CPU | COMPUTADORA CON PROCESADOR INTEL CELERON 2.53 GHZ, 256 MB EN RAM, MOTHERBOARD CON SONIDO, VIDEO Y RED INTEGRADOSM DISCO DURO DE 80 GB, FLOPPY 3 1/2" 1.44MB, BOCINAS CD-RW 52X32X52X, TECLADO, MOUSE OPTICO Y GABINETE DE FUESTE ATX | ENSAMBLADA | ENSAMBLADA | ENSAMBLADA | 4500.0075 | 5206 | 2006-09-13 | 2006-09-13 | 1702 | UPP/POA | GARCÍA MÁRQUEZ MARCO ANTONIO | DESARROLLO DE SISTEMAS | ALINE SUNAYI ALTAMIRANO CHÁVEZ | 100
UPPECPC0200 | CPU | COMPUTADORA CON PROCESADOR INTEL CELERON 2.53 GHZ, 256 MB EN RAM, MOTHERBOARD CON SONIDO, VIDEO Y RED INTEGRADOSM DISCO DURO DE 80 GB, FLOPPY 3 1/2" 1.44MB, BOCINAS CD-RW 52X32X52X, TECLADO, MOUSE OPTICO Y GABINETE DE FUESTE ATX | ENSAMBLADA |  |  | 4500.0075 | 5206 | 2006-09-13 | 2006-09-13 | 1702 | UPP/POA | LUNA CRUZ DAVID | OFICINA SITE-1 | ALINE SUNAYI ALTAMIRANO CHÁVEZ | 260
UPPECPC0201 | CPU | COMPUTADORA CON PROCESADOR INTEL CELERON 2.53 GHZ, 256 MB EN RAM, MOTHERBOARD CON SONIDO, VIDEO Y RED INTEGRADOSM DISCO DURO DE 80 GB, FLOPPY 3 1/2" 1.44MB, BOCINAS CD-RW 52X32X52X, TECLADO, MOUSE OPTICO Y GABINETE DE FUESTE ATX | ENSAMBLADA | ENSAMBLADA | ENSAMBLADA | 4500.0075 | 5206 | 2006-09-13 | 2006-09-13 | 1702 | UPP/POA | TREJO MACOTELA FRANCISCO RAFAEL | LABORATORIO DE INVESTIGACIÓN EN ROBÓTICA Y ELECTRÓNICA AVANZADA | ALINE SUNAYI ALTAMIRANO CHÁVEZ | 103
UPPECPC0202 | CPU | COMPUTADORA CON PROCESADOR INTEL CELERON 2.53 GHZ, 256 MB EN RAM, MOTHERBOARD CON SONIDO, VIDEO Y RED INTEGRADOSM DISCO DURO DE 80 GB, FLOPPY 3 1/2" 1.44MB, BOCINAS CD-RW 52X32X52X, TECLADO, MOUSE OPTICO Y GABINETE DE FUESTE ATX | ENSAMBLADA | ENSAMBLADA | ENSAMBLADA | 4500.0075 | 5206 | 2006-09-13 | 2006-09-13 | 1702 | UPP/POA | RENDÓN VALENCIA JACOB | OFICINA DEPORTES | ALINE SUNAYI ALTAMIRANO CHÁVEZ | 37
UPPECPC0203 | CPU | COMPUTADORA CON PROCESADOR INTEL CELERON 2.53 GHZ, 256 MB EN RAM, MOTHERBOARD CON SONIDO, VIDEO Y RED INTEGRADOSM DISCO DURO DE 80 GB, FLOPPY 3 1/2" 1.44MB, BOCINAS CD-RW 52X32X52X, TECLADO, MOUSE OPTICO Y GABINETE DE FUESTE ATX | ENSAMBLADA | ENSAMBLADA | ENSAMBLADA | 4500.0075 | 5206 | 2006-09-13 | 2006-09-13 | 1702 | UPP/POA | SACAL ORTÍZ MERCEDES | SERVICIO MÉDICO | ALINE SUNAYI ALTAMIRANO CHÁVEZ | 262
UPPECPC0204 | CPU | COMPUTADORA CON PROCESADOR INTEL CELERON 2.53 GHZ, 256 MB EN RAM, MOTHERBOARD CON SONIDO, VIDEO Y RED INTEGRADOSM DISCO DURO DE 80 GB, FLOPPY 3 1/2" 1.44MB, BOCINAS CD-RW 52X32X52X, TECLADO, MOUSE OPTICO Y GABINETE DE FUESTE ATX | ENSAMBLADA | ENSAMBLADA | ENSAMBLADA | 4500.0075 | 5206 | 2006-09-13 | 2006-09-13 | 1702 | UPP/POA | MORELOS FERNÁNDEZ JOSÉ FRANCISCO | OFICINA UPINNEM | ALINE SUNAYI ALTAMIRANO CHÁVEZ | 7
UPPECPC0205 | CPU | COMPUTADORA CON PROCESADOR INTEL CELERON 2.53 GHZ, 256 MB EN RAM, MOTHERBOARD CON SONIDO, VIDEO Y RED INTEGRADOSM DISCO DURO DE 80 GB, FLOPPY 3 1/2" 1.44MB, BOCINAS CD-RW 52X32X52X, TECLADO, MOUSE OPTICO Y GABINETE DE FUESTE ATX | ENSAMBLADA | ENSAMBLADA | ENSAMBLADA | 4500.0075 | 5206 | 2006-09-13 | 2006-09-13 | 1702 | UPP/POA | MENDOZA MARTÍNEZ CAROLINA | OFICINA VINCULACIÓN | ALINE SUNAYI ALTAMIRANO CHÁVEZ | 156
UPPECPC0206 | CPU | COMPUTADORA CON PROCESADOR INTEL CELERON 2.53 GHZ, 256 MB EN RAM, MOTHERBOARD CON SONIDO, VIDEO Y RED INTEGRADOSM DISCO DURO DE 80 GB, FLOPPY 3 1/2" 1.44MB, BOCINAS CD-RW 52X32X52X, TECLADO, MOUSE OPTICO Y GABINETE DE FUESTE ATX | ENSAMBLADA | ENSAMBLADA | ENSAMBLADA | 4500.0075 | 5206 | 2006-09-13 | 2006-09-13 | 1702 | UPP/POA | VENTURA HERNÁNDEZ JAVIER | BODEGA DE CÓMPUTO I | ALINE SUNAYI ALTAMIRANO CHÁVEZ | 257
UPPECPC0207 | CPU | COMPUTADORA CON PROCESADOR INTEL CELERON 2.53 GHZ, 256 MB EN RAM, MOTHERBOARD CON SONIDO, VIDEO Y RED INTEGRADOSM DISCO DURO DE 80 GB, FLOPPY 3 1/2" 1.44MB, BOCINAS CD-RW 52X32X52X, TECLADO, MOUSE OPTICO Y GABINETE DE FUESTE ATX | ENSAMBLADA | ENSAMBLADA | ENSAMBLADA | 4500.0075 | 5206 | 2006-09-13 | 2006-09-13 | 1702 | UPP/POA | CRUZ AVILÉS ARTURO | LABORATORIO DE FÍSICA I | ALINE SUNAYI ALTAMIRANO CHÁVEZ | 241
UPPECPC0208 | CPU | COMPUTADORA ENSAMBLADA INTEL CORE 2 DUO 2 2.13 GHZ, CON LECTOR DE TARJETAS 20-1 DISCO DURO DE 205 GB, MEMORIA RAM DE 2 GB, UNIDAD COMBO DVD/CDRW, FAX MODEM HP PCI, UNIDAD DVD+DVD-RW, TARJETA DE CAPTURA DE VIDEO, TARJETA DE VIDEO MSI, TARJETA DE RED INALAMBRICA, TARJETA ENCORE FIREWIRE IEEE | ENSAMBLADA |  |  | 28500 | 5206 | 2007-07-23 | 2007-07-23 | 1457 | UPP/PROMEP | LEÓN ESCALANTE SANTOS GUADALUPE | GALERÓN II |  | 27
UPPECPC0209 | CPU | COMPUTADORA MACBOOK PRO 15.4 A 2.33 GHZ, 120 GB DISCO DURO CON MOUSE INALAMBRICO | APPLE |  | W86453Q7W0H | 33580 | 5206 | 2007-01-09 | 2007-01-09 | 9112 | UPP/PROMEP | FLORES GONZÁLEZ MARCO ANTONIO | LABORATORIO |  | 167
UPPECPC0210 | CPU | COMPUTADORA HP PRESARIO 5017 P/4 3.2 GHZ, DISCO DURO DE 250 GB, MEMORIA RAM DE 512 MB UNIDAD CD-DVD WINDOWS VISTA HOME ESPAÑOL, GABINETE MICROTORRE, 6 PUERTOS USB | COMPAQ PRESARIO | 5017 | MXX718098Q | 10000 | 5206 | 2007-06-27 | 2007-06-27 | 1402 | UPP/PROMEP | BAUTISTA ELIVAR NAZARIO | GALERÓN II | SOLTIC, S.A. DE C.V. | 4
UPPECPC0211 | CPU | COMPUTADORA MACBOOK PRO 15.4 A 2.33 GHZ, 120 GB DISCO DURO CON MOUSE INALAMBRICO NO. SERIE: 6870914PUQZ | APPLE | A 1186 | W86462TRW0H | 33580 | 5206 | 2007-01-09 | 2007-01-09 | 9113 | UPP/PROMEP | CADENA VIZCAYA CARLOS ERNESTO | OFICINA COMUNICACIÓN |  | 230
UPPECPC0213 | CPU | COMPUTADORA PROCESADOR INTEL CORE2DUO 2.4GHZ, MOTHER INTEL 946GZISSL DDR2 MEMORIA KINGSTON DDR2 512 PC533, DISCO DURO 250MB ATA 11 7200 RPM, QUEMADOR DVD LG NEGRO INTERNO, FLOPPY 3.5 SONYM GABINETE APEX, FUETNE DE PODER ATX 500 WATS TARJETA STUDIO PC-TV INTERNA PINNACLES, BOCINAS PERFECT CHOICE 200 WATTS, TECLADO Y MOUSE | ENSAMBLADA |  |  | 10524 | 5206 | 2007-06-19 | 2007-06-19 | 2325 | UPP/FONDO HIDALGO | BAUTISTA ELIVAR NAZARIO | LABORATORIO DE ÓPTICA |  | 4
UPPECPC0214 | CPU | SISTEMA BASE INTEL PENTIUM 4, PROCESADOR 524 A 3.06 GHZ, 533 FSB, MEMORIA 513 MB DDR SDRAM 533 MHZ-1DIM, DISCO DURO DE 80 GB SERIAL ATA, TARJETA DE VIDEO ARQUITECTURA NVIDIA DE 128 MB, DISPOSITIVO OPTICO DVD QUEMADOR DE 16X (DVD+/-RW) CON CAPACIDAD DE DOBLE CAPA, SONIDO INTEL CON CAPACIDAD DE HIG DEFINITION AUDIO PREMIUM DIGITAL DOS CANALES, TARJETA DE RED 10/100/1000 GIGABIT INTEGRADO, MOUSE OPTICO CON CONECTOR USB, TARJETA DE RED INALAMBRICA DE 54 MBPS LAN PCI TECLADO DISTRIBUCIÓN TIPO WINDOWS MULTIMEDIA EN ESPAÑOL 105 TECLAS, SWITCH DE MEMBRANA TACTIL CON REPELENTE A LIQUIDOS | TEXA | AZTEC 631 | A7367 | 9922.2 | 5206 | 2007-06-26 | 2007-06-26 | 1887 | UPP/POA | SALINAS LECONA MARÍA DEL CARMEN | OFICINA JURÍDICO |  | 116
UPPECPC0215 | CPU | SISTEMA BASE INTEL PENTIUM 4, PROCESADOR 524 A 3.06 GHZ, 533 FSB, MEMORIA 513 MB DDR SDRAM 533 MHZ-1DIM, DISCO DURO DE 80 GB SERIAL ATA, TARJETA DE VIDEO ARQUITECTURA NVIDIA DE 128 MB, DISPOSITIVO OPTICO DVD QUEMADOR DE 16X (DVD+/-RW) CON CAPACIDAD DE DOBLE CAPA, SONIDO INTEL CON CAPACIDAD DE HIG DEFINITION AUDIO PREMIUM DIGITAL DOS CANALES, TARJETA DE RED 10/100/1000 GIGABIT INTEGRADO, MOUSE OPTICO CON CONECTOR USB, TARJETA DE RED INALAMBRICA DE 54 MBPS LAN PCI TECLADO DISTRIBUCIÓN TIPO WINDOWS MULTIMEDIA EN ESPAÑOL 105 TECLAS, SWITCH DE MEMBRANA TACTIL CON REPELENTE A LIQUIDOS | ENSAMBLADA | AZTEC 631 | A7413 | 9922.2 | 5206 | 2007-06-26 | 2007-06-26 | 1887 | UPP/POA | ROMERO GARRIDO EVERT DANIEL | LABORATORIOS DE COMPUTO |  | 114
UPPECPC0216 | CPU | SISTEMA BASE INTEL PENTIUM 4, PROCESADOR 524 A 3.06 GHZ, 533 FSB, MEMORIA 513 MB DDR SDRAM 533 MHZ-1DIM, DISCO DURO DE 80 GB SERIAL ATA, TARJETA DE VIDEO ARQUITECTURA NVIDIA DE 128 MB, DISPOSITIVO OPTICO DVD QUEMADOR DE 16X (DVD+/-RW) CON CAPACIDAD DE DOBLE CAPA, SONIDO INTEL CON CAPACIDAD DE HIG DEFINITION AUDIO PREMIUM DIGITAL DOS CANALES, TARJETA DE RED 10/100/1000 GIGABIT INTEGRADO, MOUSE OPTICO CON CONECTOR USB, TARJETA DE RED INALAMBRICA DE 54 MBPS LAN PCI TECLADO DISTRIBUCIÓN TIPO WINDOWS MULTIMEDIA EN ESPAÑOL 105 TECLAS, SWITCH DE MEMBRANA TACTIL CON REPELENTE A LIQUIDOS | TEXA | AZTEC 631 | A7466 | 9922.2 | 5206 | 2007-06-26 | 2007-06-26 | 1887 | UPP/POA | HERNÁNDEZ LÓPEZ JOHNNY | LABORATORIO DE CÓMPUTO V |  | 243
UPPECPC0217 | CPU | SISTEMA BASE INTEL PENTIUM 4, PROCESADOR 524 A 3.06 GHZ, 533 FSB, MEMORIA 513 MB DDR SDRAM 533 MHZ-1DIM, DISCO DURO DE 80 GB SERIAL ATA, TARJETA DE VIDEO ARQUITECTURA NVIDIA DE 128 MB, DISPOSITIVO OPTICO DVD QUEMADOR DE 16X (DVD+/-RW) CON CAPACIDAD DE DOBLE CAPA, SONIDO INTEL CON CAPACIDAD DE HIG DEFINITION AUDIO PREMIUM DIGITAL DOS CANALES, TARJETA DE RED 10/100/1000 GIGABIT INTEGRADO, MOUSE OPTICO CON CONECTOR USB, TARJETA DE RED INALAMBRICA DE 54 MBPS LAN PCI TECLADO DISTRIBUCIÓN TIPO WINDOWS MULTIMEDIA EN ESPAÑOL 105 TECLAS, SWITCH DE MEMBRANA TACTIL CON REPELENTE A LIQUIDOS | TEXA | AZTEC 631 | A7461 | 9922.2 | 5206 | 2007-06-26 | 2007-06-26 | 1887 | UPP/POA | MONROY ÁNGELES SILVIA | OFICINA COMUNICACIÓN |  | 81
UPPECPC0218 | CPU | SISTEMA BASE INTEL PENTIUM 4, PROCESADOR 524 A 3.06 GHZ, 533 FSB, MEMORIA 513 MB DDR SDRAM 533 MHZ-1DIM, DISCO DURO DE 80 GB SERIAL ATA, TARJETA DE VIDEO ARQUITECTURA NVIDIA DE 128 MB, DISPOSITIVO OPTICO DVD QUEMADOR DE 16X (DVD+/-RW) CON CAPACIDAD DE DOBLE CAPA, SONIDO INTEL CON CAPACIDAD DE HIG DEFINITION AUDIO PREMIUM DIGITAL DOS CANALES, TARJETA DE RED 10/100/1000 GIGABIT INTEGRADO, MOUSE OPTICO CON CONECTOR USB, TARJETA DE RED INALAMBRICA DE 54 MBPS LAN PCI TECLADO DISTRIBUCIÓN TIPO WINDOWS MULTIMEDIA EN ESPAÑOL 105 TECLAS, SWITCH DE MEMBRANA TACTIL CON REPELENTE A LIQUIDOS | TEXA | AZTEC 631 | A7463 | 9922.2 | 5206 | 2007-06-26 | 2007-06-26 | 1887 | UPP/POA | DOMÍNGUEZ TREJO DOMINGO | OFICINA PLANEACIÓN |  | 208
UPPECPC0219 | CPU | SISTEMA BASE INTEL PENTIUM 4, PROCESADOR 524 A 3.06 GHZ, 533 FSB, MEMORIA 513 MB DDR SDRAM 533 MHZ-1DIM, DISCO DURO DE 80 GB SERIAL ATA, TARJETA DE VIDEO ARQUITECTURA NVIDIA DE 128 MB, DISPOSITIVO OPTICO DVD QUEMADOR DE 16X (DVD+/-RW) CON CAPACIDAD DE DOBLE CAPA, SONIDO INTEL CON CAPACIDAD DE HIG DEFINITION AUDIO PREMIUM DIGITAL DOS CANALES, TARJETA DE RED 10/100/1000 GIGABIT INTEGRADO, MOUSE OPTICO CON CONECTOR USB, TARJETA DE RED INALAMBRICA DE 54 MBPS LAN PCI TECLADO DISTRIBUCIÓN TIPO WINDOWS MULTIMEDIA EN ESPAÑOL 105 TECLAS, SWITCH DE MEMBRANA TACTIL CON REPELENTE A LIQUIDOS | TEXA | AZTEC 631 | A7470 | 9922.2 | 5206 | 2007-06-26 | 2007-06-26 | 1887 | UPP/POA | CAMPOS PÉREZ JORGE HERIBERTO | OFICINA CONTRALORÍA INTERNA |  | 107
UPPECPC0220 | CPU | SISTEMA BASE INTEL PENTIUM 4, PROCESADOR 524 A 3.06 GHZ, 533 FSB, MEMORIA 513 MB DDR SDRAM 533 MHZ-1DIM, DISCO DURO DE 80 GB SERIAL ATA, TARJETA DE VIDEO ARQUITECTURA NVIDIA DE 128 MB, DISPOSITIVO OPTICO DVD QUEMADOR DE 16X (DVD+/-RW) CON CAPACIDAD DE DOBLE CAPA, SONIDO INTEL CON CAPACIDAD DE HIG DEFINITION AUDIO PREMIUM DIGITAL DOS CANALES, TARJETA DE RED 10/100/1000 GIGABIT INTEGRADO, MOUSE OPTICO CON CONECTOR USB, TARJETA DE RED INALAMBRICA DE 54 MBPS LAN PCI TECLADO DISTRIBUCIÓN TIPO WINDOWS MULTIMEDIA EN ESPAÑOL 105 TECLAS, SWITCH DE MEMBRANA TACTIL CON REPELENTE A LIQUIDOS | TEXA | AZTEC 631 | A7399 | 9922.2 | 5206 | 2007-06-26 | 2007-06-26 | 1887 | UPP/POA | HERNÁNDEZ LÓPEZ JOHNNY | LABORATORIO DE CÓMPUTO V |  | 243
UPPECPC0221 | CPU | SISTEMA BASE INTEL PENTIUM 4, PROCESADOR 524 A 3.06 GHZ, 533 FSB, MEMORIA 513 MB DDR SDRAM 533 MHZ-1DIM, DISCO DURO DE 80 GB SERIAL ATA, TARJETA DE VIDEO ARQUITECTURA NVIDIA DE 128 MB, DISPOSITIVO OPTICO DVD QUEMADOR DE 16X (DVD+/-RW) CON CAPACIDAD DE DOBLE CAPA, SONIDO INTEL CON CAPACIDAD DE HIG DEFINITION AUDIO PREMIUM DIGITAL DOS CANALES, TARJETA DE RED 10/100/1000 GIGABIT INTEGRADO, MOUSE OPTICO CON CONECTOR USB, TARJETA DE RED INALAMBRICA DE 54 MBPS LAN PCI TECLADO DISTRIBUCIÓN TIPO WINDOWS MULTIMEDIA EN ESPAÑOL 105 TECLAS, SWITCH DE MEMBRANA TACTIL CON REPELENTE A LIQUIDOS | TEXA | AZTEC 631 | A7465 | 9922.2 | 5206 | 2007-06-26 | 2007-06-26 | 1887 | UPP/POA | HERNÁNDEZ HERNÁNDEZ KAREN | OFICINA EDIFICIO DOCENCIA |  | 246
UPPECPC0222 | CPU | SISTEMA BASE INTEL PENTIUM 4, PROCESADOR 524 A 3.06 GHZ, 533 FSB, MEMORIA 513 MB DDR SDRAM 533 MHZ-1DIM, DISCO DURO DE 80 GB SERIAL ATA, TARJETA DE VIDEO ARQUITECTURA NVIDIA DE 128 MB, DISPOSITIVO OPTICO DVD QUEMADOR DE 16X (DVD+/-RW) CON CAPACIDAD DE DOBLE CAPA, SONIDO INTEL CON CAPACIDAD DE HIG DEFINITION AUDIO PREMIUM DIGITAL DOS CANALES, TARJETA DE RED 10/100/1000 GIGABIT INTEGRADO, MOUSE OPTICO CON CONECTOR USB, TARJETA DE RED INALAMBRICA DE 54 MBPS LAN PCI TECLADO DISTRIBUCIÓN TIPO WINDOWS MULTIMEDIA EN ESPAÑOL 105 TECLAS, SWITCH DE MEMBRANA TACTIL CON REPELENTE A LIQUIDOS | TEXA | AZTEC 631 | A7467 | 9922.2 | 5206 | 2007-06-26 | 2007-06-26 | 1887 | UPP/POA | HERNÁNDEZ LÓPEZ JOHNNY | LABORATORIO DE CÓMPUTO V |  | 243
UPPECPC0223 | CPU | SISTEMA BASE INTEL PENTIUM 4, PROCESADOR 524 A 3.06 GHZ, 533 FSB, MEMORIA 513 MB DDR SDRAM 533 MHZ-1DIM, DISCO DURO DE 80 GB SERIAL ATA, TARJETA DE VIDEO ARQUITECTURA NVIDIA DE 128 MB, DISPOSITIVO OPTICO DVD QUEMADOR DE 16X (DVD+/-RW) CON CAPACIDAD DE DOBLE CAPA, SONIDO INTEL CON CAPACIDAD DE HIG DEFINITION AUDIO PREMIUM DIGITAL DOS CANALES, TARJETA DE RED 10/100/1000 GIGABIT INTEGRADO, MOUSE OPTICO CON CONECTOR USB, TARJETA DE RED INALAMBRICA DE 54 MBPS LAN PCI TECLADO DISTRIBUCIÓN TIPO WINDOWS MULTIMEDIA EN ESPAÑOL 105 TECLAS, SWITCH DE MEMBRANA TACTIL CON REPELENTE A LIQUIDOS | TEXA | AZTEC 631 | A7469 | 9922.2 | 5206 | 2007-06-26 | 2007-06-26 | 1887 | UPP/POA | HERNÁNDEZ ORTÍZ BENJAMÍN | LABORATORIO DE CÓMPUTO I |  | 171
UPPECPC0224 | CPU | SISTEMA BASE INTEL PENTIUM 4, PROCESADOR 524 A 3.06 GHZ, 533 FSB, MEMORIA 513 MB DDR SDRAM 533 MHZ-1DIM, DISCO DURO DE 80 GB SERIAL ATA, TARJETA DE VIDEO ARQUITECTURA NVIDIA DE 128 MB, DISPOSITIVO OPTICO DVD QUEMADOR DE 16X (DVD+/-RW) CON CAPACIDAD DE DOBLE CAPA, SONIDO INTEL CON CAPACIDAD DE HIG DEFINITION AUDIO PREMIUM DIGITAL DOS CANALES, TARJETA DE RED 10/100/1000 GIGABIT INTEGRADO, MOUSE OPTICO CON CONECTOR USB, TARJETA DE RED INALAMBRICA DE 54 MBPS LAN PCI TECLADO DISTRIBUCIÓN TIPO WINDOWS MULTIMEDIA EN ESPAÑOL 105 TECLAS, SWITCH DE MEMBRANA TACTIL CON REPELENTE A LIQUIDOS | TEXA | AZTEC 631 | A7418 | 9922.2 | 5206 | 2007-06-26 | 2007-06-26 | 1887 | UPP/POA | HERNÁNDEZ ORTÍZ BENJAMÍN | LABORATORIO DE CÓMPUTO III |  | 171
UPPECPC0225 | CPU | SISTEMA BASE INTEL PENTIUM 4, PROCESADOR 524 A 3.06 GHZ, 533 FSB, MEMORIA 513 MB DDR SDRAM 533 MHZ-1DIM, DISCO DURO DE 80 GB SERIAL ATA, TARJETA DE VIDEO ARQUITECTURA NVIDIA DE 128 MB, DISPOSITIVO OPTICO DVD QUEMADOR DE 16X (DVD+/-RW) CON CAPACIDAD DE DOBLE CAPA, SONIDO INTEL CON CAPACIDAD DE HIG DEFINITION AUDIO PREMIUM DIGITAL DOS CANALES, TARJETA DE RED 10/100/1000 GIGABIT INTEGRADO, MOUSE OPTICO CON CONECTOR USB, TARJETA DE RED INALAMBRICA DE 54 MBPS LAN PCI TECLADO DISTRIBUCIÓN TIPO WINDOWS MULTIMEDIA EN ESPAÑOL 105 TECLAS, SWITCH DE MEMBRANA TACTIL CON REPELENTE A LIQUIDOS | TEXA | AZTEC 631 | A7462 | 9922.2 | 5206 | 2007-06-26 | 2007-06-26 | 1887 | UPP/POA | HERNÁNDEZ ORTÍZ BENJAMÍN | LABORATORIO DE CÓMPUTO III |  | 171
UPPECPC0226 | CPU | SISTEMA BASE INTEL PENTIUM 4, PROCESADOR 524 A 3.06 GHZ, 533 FSB, MEMORIA 513 MB DDR SDRAM 533 MHZ-1DIM, DISCO DURO DE 80 GB SERIAL ATA, TARJETA DE VIDEO ARQUITECTURA NVIDIA DE 128 MB, DISPOSITIVO OPTICO DVD QUEMADOR DE 16X (DVD+/-RW) CON CAPACIDAD DE DOBLE CAPA, SONIDO INTEL CON CAPACIDAD DE HIG DEFINITION AUDIO PREMIUM DIGITAL DOS CANALES, TARJETA DE RED 10/100/1000 GIGABIT INTEGRADO, MOUSE OPTICO CON CONECTOR USB, TARJETA DE RED INALAMBRICA DE 54 MBPS LAN PCI TECLADO DISTRIBUCIÓN TIPO WINDOWS MULTIMEDIA EN ESPAÑOL 105 TECLAS, SWITCH DE MEMBRANA TACTIL CON REPELENTE A LIQUIDOS | TEXA | AZTEC 631 | A7471 | 9922.2 | 5206 | 2007-06-26 | 2007-06-26 | 1887 | UPP/POA | HERNÁNDEZ ORTÍZ BENJAMÍN | LABORATORIO DE CÓMPUTO IV |  | 171
UPPECPC0227 | CPU | SISTEMA BASE INTEL PENTIUM 4, PROCESADOR 524 A 3.06 GHZ, 533 FSB, MEMORIA 513 MB DDR SDRAM 533 MHZ-1DIM, DISCO DURO DE 80 GB SERIAL ATA, TARJETA DE VIDEO ARQUITECTURA NVIDIA DE 128 MB, DISPOSITIVO OPTICO DVD QUEMADOR DE 16X (DVD+/-RW) CON CAPACIDAD DE DOBLE CAPA, SONIDO INTEL CON CAPACIDAD DE HIG DEFINITION AUDIO PREMIUM DIGITAL DOS CANALES, TARJETA DE RED 10/100/1000 GIGABIT INTEGRADO, MOUSE OPTICO CON CONECTOR USB, TARJETA DE RED INALAMBRICA DE 54 MBPS LAN PCI TECLADO DISTRIBUCIÓN TIPO WINDOWS MULTIMEDIA EN ESPAÑOL 105 TECLAS, SWITCH DE MEMBRANA TACTIL CON REPELENTE A LIQUIDOS | TEXA | AZTEC 631 | A7366 | 9922.2 | 5206 | 2007-06-26 | 2007-06-26 | 1887 | UPP/POA | HERNÁNDEZ ORTÍZ BENJAMÍN | LABORATORIO DE CÓMPUTO IV |  | 171
UPPECPC0228 | CPU | SISTEMA BASE INTEL PENTIUM 4, PROCESADOR 524 A 3.06 GHZ, 533 FSB, MEMORIA 513 MB DDR SDRAM 533 MHZ-1DIM, DISCO DURO DE 80 GB SERIAL ATA, TARJETA DE VIDEO ARQUITECTURA NVIDIA DE 128 MB, DISPOSITIVO OPTICO DVD QUEMADOR DE 16X (DVD+/-RW) CON CAPACIDAD DE DOBLE CAPA, SONIDO INTEL CON CAPACIDAD DE HIG DEFINITION AUDIO PREMIUM DIGITAL DOS CANALES, TARJETA DE RED 10/100/1000 GIGABIT INTEGRADO, MOUSE OPTICO CON CONECTOR USB, TARJETA DE RED INALAMBRICA DE 54 MBPS LAN PCI TECLADO DISTRIBUCIÓN TIPO WINDOWS MULTIMEDIA EN ESPAÑOL 105 TECLAS, SWITCH DE MEMBRANA TACTIL CON REPELENTE A LIQUIDOS | TEXA | AZTEC 631 | A7431 | 9922.2 | 5206 | 2007-06-26 | 2007-06-26 | 1887 | UPP/POA | HERNÁNDEZ ORTÍZ BENJAMÍN | LABORATORIO DE CÓMPUTO I |  | 171
UPPECPC0229 | CPU | SISTEMA BASE INTEL PENTIUM 4, PROCESADOR 524 A 3.06 GHZ, 533 FSB, MEMORIA 513 MB DDR SDRAM 533 MHZ-1DIM, DISCO DURO DE 80 GB SERIAL ATA, TARJETA DE VIDEO ARQUITECTURA NVIDIA DE 128 MB, DISPOSITIVO OPTICO DVD QUEMADOR DE 16X (DVD+/-RW) CON CAPACIDAD DE DOBLE CAPA, SONIDO INTEL CON CAPACIDAD DE HIG DEFINITION AUDIO PREMIUM DIGITAL DOS CANALES, TARJETA DE RED 10/100/1000 GIGABIT INTEGRADO, MOUSE OPTICO CON CONECTOR USB, TARJETA DE RED INALAMBRICA DE 54 MBPS LAN PCI TECLADO DISTRIBUCIÓN TIPO WINDOWS MULTIMEDIA EN ESPAÑOL 105 TECLAS, SWITCH DE MEMBRANA TACTIL CON REPELENTE A LIQUIDOS | TEXA | AZTEC 631 | A7468 | 9922.2 | 5206 | 2007-06-26 | 2007-06-26 | 1887 | UPP/POA | HERNÁNDEZ ORTÍZ BENJAMÍN | LABORATORIO DE CÓMPUTO IV |  | 171
UPPECPC0230 | CPU | SISTEMA BASE INTEL PENTIUM 4, PROCESADOR 524 A 3.06 GHZ, 533 FSB, MEMORIA 513 MB DDR SDRAM 533 MHZ-1DIM, DISCO DURO DE 80 GB SERIAL ATA, TARJETA DE VIDEO ARQUITECTURA NVIDIA DE 128 MB, DISPOSITIVO OPTICO DVD QUEMADOR DE 16X (DVD+/-RW) CON CAPACIDAD DE DOBLE CAPA, SONIDO INTEL CON CAPACIDAD DE HIG DEFINITION AUDIO PREMIUM DIGITAL DOS CANALES, TARJETA DE RED 10/100/1000 GIGABIT INTEGRADO, MOUSE OPTICO CON CONECTOR USB, TARJETA DE RED INALAMBRICA DE 54 MBPS LAN PCI TECLADO DISTRIBUCIÓN TIPO WINDOWS MULTIMEDIA EN ESPAÑOL 105 TECLAS, SWITCH DE MEMBRANA TACTIL CON REPELENTE A LIQUIDOS | TEXA | AZTEC 631 | A7362 | 9922.2 | 5206 | 2007-06-26 | 2007-06-26 | 1887 | UPP/POA | ANDRADE LÓPEZ LUZ ELVIRA | OFICINA EDIFICIO DOCENCIA |  | 84
UPPECPC0231 | CPU | SISTEMA BASE INTEL PENTIUM 4, PROCESADOR 524 A 3.06 GHZ, 533 FSB, MEMORIA 513 MB DDR SDRAM 533 MHZ-1DIM, DISCO DURO DE 80 GB SERIAL ATA, TARJETA DE VIDEO ARQUITECTURA NVIDIA DE 128 MB, DISPOSITIVO OPTICO DVD QUEMADOR DE 16X (DVD+/-RW) CON CAPACIDAD DE DOBLE CAPA, SONIDO INTEL CON CAPACIDAD DE HIG DEFINITION AUDIO PREMIUM DIGITAL DOS CANALES, TARJETA DE RED 10/100/1000 GIGABIT INTEGRADO, MOUSE OPTICO CON CONECTOR USB, TARJETA DE RED INALAMBRICA DE 54 MBPS LAN PCI TECLADO DISTRIBUCIÓN TIPO WINDOWS MULTIMEDIA EN ESPAÑOL 105 TECLAS, SWITCH DE MEMBRANA TACTIL CON REPELENTE A LIQUIDOS | TEXA | AZTEC 631 | A7447 | 9922.2 | 5206 | 2007-06-26 | 2007-06-26 | 1887 | UPP/POA | HERNÁNDEZ ORTÍZ BENJAMÍN | LABORATORIO DE CÓMPUTO I |  | 171
UPPECPC0232 | CPU | SISTEMA BASE INTEL PENTIUM 4, PROCESADOR 524 A 3.06 GHZ, 533 FSB, MEMORIA 513 MB DDR SDRAM 533 MHZ-1DIM, DISCO DURO DE 80 GB SERIAL ATA, TARJETA DE VIDEO ARQUITECTURA NVIDIA DE 128 MB, DISPOSITIVO OPTICO DVD QUEMADOR DE 16X (DVD+/-RW) CON CAPACIDAD DE DOBLE CAPA, SONIDO INTEL CON CAPACIDAD DE HIG DEFINITION AUDIO PREMIUM DIGITAL DOS CANALES, TARJETA DE RED 10/100/1000 GIGABIT INTEGRADO, MOUSE OPTICO CON CONECTOR USB, TARJETA DE RED INALAMBRICA DE 54 MBPS LAN PCI TECLADO DISTRIBUCIÓN TIPO WINDOWS MULTIMEDIA EN ESPAÑOL 105 TECLAS, SWITCH DE MEMBRANA TACTIL CON REPELENTE A LIQUIDOS | TEXA | AZTEC 631 | A7455 | 9922.2 | 5206 | 2007-06-26 | 2007-06-26 | 1887 | UPP/PIFI | FARFÁN GARCÍA JOSÉ MANUEL | GALERÓN I |  | 219
UPPECPC0233 | CPU | SISTEMA BASE INTEL PENTIUM 4, PROCESADOR 524 A 3.06 GHZ, 533 FSB, MEMORIA 513 MB DDR SDRAM 533 MHZ-1DIM, DISCO DURO DE 80 GB SERIAL ATA, TARJETA DE VIDEO ARQUITECTURA NVIDIA DE 128 MB, DISPOSITIVO OPTICO DVD QUEMADOR DE 16X (DVD+/-RW) CON CAPACIDAD DE DOBLE CAPA, SONIDO INTEL CON CAPACIDAD DE HIG DEFINITION AUDIO PREMIUM DIGITAL DOS CANALES, TARJETA DE RED 10/100/1000 GIGABIT INTEGRADO, MOUSE OPTICO CON CONECTOR USB, TARJETA DE RED INALAMBRICA DE 54 MBPS LAN PCI TECLADO DISTRIBUCIÓN TIPO WINDOWS MULTIMEDIA EN ESPAÑOL 105 TECLAS, SWITCH DE MEMBRANA TACTIL CON REPELENTE A LIQUIDOS | ENSAMBLADA | AZTEC 631 | A7363 | 9922.2 | 5206 | 2007-06-26 | 2007-06-26 | 1887 | UPP/POA | ROMERO GARRIDO EVERT DANIEL | LABORATORIOS DE COMPUTO |  | 114
UPPECPC0234 | CPU | SISTEMA BASE INTEL PENTIUM 4, PROCESADOR 524 A 3.06 GHZ, 533 FSB, MEMORIA 513 MB DDR SDRAM 533 MHZ-1DIM, DISCO DURO DE 80 GB SERIAL ATA, TARJETA DE VIDEO ARQUITECTURA NVIDIA DE 128 MB, DISPOSITIVO OPTICO DVD QUEMADOR DE 16X (DVD+/-RW) CON CAPACIDAD DE DOBLE CAPA, SONIDO INTEL CON CAPACIDAD DE HIG DEFINITION AUDIO PREMIUM DIGITAL DOS CANALES, TARJETA DE RED 10/100/1000 GIGABIT INTEGRADO, MOUSE OPTICO CON CONECTOR USB, TARJETA DE RED INALAMBRICA DE 54 MBPS LAN PCI TECLADO DISTRIBUCIÓN TIPO WINDOWS MULTIMEDIA EN ESPAÑOL 105 TECLAS, SWITCH DE MEMBRANA TACTIL CON REPELENTE A LIQUIDOS | TEXA | AZTEC 631 | A7443 | 9922.2 | 5206 | 2007-06-26 | 2007-06-26 | 1887 | UPP/POA | HERNÁNDEZ LÓPEZ JOHNNY | LABORATORIO DE CÓMPUTO V |  | 243
UPPECPC0235 | CPU | SISTEMA BASE INTEL PENTIUM 4, PROCESADOR 524 A 3.06 GHZ, 533 FSB, MEMORIA 513 MB DDR SDRAM 533 MHZ-1DIM, DISCO DURO DE 80 GB SERIAL ATA, TARJETA DE VIDEO ARQUITECTURA NVIDIA DE 128 MB, DISPOSITIVO OPTICO DVD QUEMADOR DE 16X (DVD+/-RW) CON CAPACIDAD DE DOBLE CAPA, SONIDO INTEL CON CAPACIDAD DE HIG DEFINITION AUDIO PREMIUM DIGITAL DOS CANALES, TARJETA DE RED 10/100/1000 GIGABIT INTEGRADO, MOUSE OPTICO CON CONECTOR USB, TARJETA DE RED INALAMBRICA DE 54 MBPS LAN PCI TECLADO DISTRIBUCIÓN TIPO WINDOWS MULTIMEDIA EN ESPAÑOL 105 TECLAS, SWITCH DE MEMBRANA TACTIL CON REPELENTE A LIQUIDOS | TEXA | AZTEC 631 | A7391 | 9922.2 | 5206 | 2007-06-26 | 2007-06-26 | 1887 | UPP/POA | HERNÁNDEZ BUSTILLOS GEORGINA | OFICINA ADMINISTRACIÓN |  | 22
UPPECPC0236 | CPU | SISTEMA BASE INTEL PENTIUM 4, PROCESADOR 524 A 3.06 GHZ, 533 FSB, MEMORIA 513 MB DDR SDRAM 533 MHZ-1DIM, DISCO DURO DE 80 GB SERIAL ATA, TARJETA DE VIDEO ARQUITECTURA NVIDIA DE 128 MB, DISPOSITIVO OPTICO DVD QUEMADOR DE 16X (DVD+/-RW) CON CAPACIDAD DE DOBLE CAPA, SONIDO INTEL CON CAPACIDAD DE HIG DEFINITION AUDIO PREMIUM DIGITAL DOS CANALES, TARJETA DE RED 10/100/1000 GIGABIT INTEGRADO, MOUSE OPTICO CON CONECTOR USB, TARJETA DE RED INALAMBRICA DE 54 MBPS LAN PCI TECLADO DISTRIBUCIÓN TIPO WINDOWS MULTIMEDIA EN ESPAÑOL 105 TECLAS, SWITCH DE MEMBRANA TACTIL CON REPELENTE A LIQUIDOS | TEXA | AZTEC 631 | A7409 | 9922.2 | 5206 | 2007-06-26 | 2007-06-26 | 1887 | UPP/POA | VEGA GALINDO FELIPE | OFICINA RECURSOS HUMANOS |  | 45
UPPECPC0237 | CPU | SISTEMA BASE INTEL PENTIUM 4, PROCESADOR 524 A 3.06 GHZ, 533 FSB, MEMORIA 513 MB DDR SDRAM 533 MHZ-1DIM, DISCO DURO DE 80 GB SERIAL ATA, TARJETA DE VIDEO ARQUITECTURA NVIDIA DE 128 MB, DISPOSITIVO OPTICO DVD QUEMADOR DE 16X (DVD+/-RW) CON CAPACIDAD DE DOBLE CAPA, SONIDO INTEL CON CAPACIDAD DE HIG DEFINITION AUDIO PREMIUM DIGITAL DOS CANALES, TARJETA DE RED 10/100/1000 GIGABIT INTEGRADO, MOUSE OPTICO CON CONECTOR USB, TARJETA DE RED INALAMBRICA DE 54 MBPS LAN PCI TECLADO DISTRIBUCIÓN TIPO WINDOWS MULTIMEDIA EN ESPAÑOL 105 TECLAS, SWITCH DE MEMBRANA TACTIL CON REPELENTE A LIQUIDOS | TEXA | AZTEC 631 | A7415 | 9922.2 | 5206 | 2007-06-26 | 2007-06-26 | 1887 | UPP/POA | HERNÁNDEZ LÓPEZ JOHNNY | LABORATORIO DE CÓMPUTO V |  | 243
UPPECPC0238 | CPU | SISTEMA BASE INTEL PENTIUM 4, PROCESADOR 524 A 3.06 GHZ, 533 FSB, MEMORIA 513 MB DDR SDRAM 533 MHZ-1DIM, DISCO DURO DE 80 GB SERIAL ATA, TARJETA DE VIDEO ARQUITECTURA NVIDIA DE 128 MB, DISPOSITIVO OPTICO DVD QUEMADOR DE 16X (DVD+/-RW) CON CAPACIDAD DE DOBLE CAPA, SONIDO INTEL CON CAPACIDAD DE HIG DEFINITION AUDIO PREMIUM DIGITAL DOS CANALES, TARJETA DE RED 10/100/1000 GIGABIT INTEGRADO, MOUSE OPTICO CON CONECTOR USB, TARJETA DE RED INALAMBRICA DE 54 MBPS LAN PCI TECLADO DISTRIBUCIÓN TIPO WINDOWS MULTIMEDIA EN ESPAÑOL 105 TECLAS, SWITCH DE MEMBRANA TACTIL CON REPELENTE A LIQUIDOS | TEXA | AZTEC 631 | A7349 | 9922.2 | 5206 | 2007-06-26 | 2007-06-26 | 1887 | UPP/POA | HERNÁNDEZ LÓPEZ JOHNNY | LABORATORIO DE CÓMPUTO V |  | 243
UPPECPC0239 | CPU | SISTEMA BASE INTEL PENTIUM 4, PROCESADOR 524 A 3.06 GHZ, 533 FSB, MEMORIA 513 MB DDR SDRAM 533 MHZ-1DIM, DISCO DURO DE 80 GB SERIAL ATA, TARJETA DE VIDEO ARQUITECTURA NVIDIA DE 128 MB, DISPOSITIVO OPTICO DVD QUEMADOR DE 16X (DVD+/-RW) CON CAPACIDAD DE DOBLE CAPA, SONIDO INTEL CON CAPACIDAD DE HIG DEFINITION AUDIO PREMIUM DIGITAL DOS CANALES, TARJETA DE RED 10/100/1000 GIGABIT INTEGRADO, MOUSE OPTICO CON CONECTOR USB, TARJETA DE RED INALAMBRICA DE 54 MBPS LAN PCI TECLADO DISTRIBUCIÓN TIPO WINDOWS MULTIMEDIA EN ESPAÑOL 105 TECLAS, SWITCH DE MEMBRANA TACTIL CON REPELENTE A LIQUIDOS | TEXA | AZTEC 631 | A7464 | 9922.2 | 5206 | 2007-06-26 | 2007-06-26 | 1887 | UPP/POA | REYES HERNÁNDEZ ANA LETICIA | GALERÓN I |  | 203
UPPECPC0240 | CPU | SISTEMA BASE INTEL PENTIUM 4, PROCESADOR 524 A 3.06 GHZ, 533 FSB, MEMORIA 513 MB DDR SDRAM 533 MHZ-1DIM, DISCO DURO DE 80 GB SERIAL ATA, TARJETA DE VIDEO ARQUITECTURA NVIDIA DE 128 MB, DISPOSITIVO OPTICO DVD QUEMADOR DE 16X (DVD+/-RW) CON CAPACIDAD DE DOBLE CAPA, SONIDO INTEL CON CAPACIDAD DE HIG DEFINITION AUDIO PREMIUM DIGITAL DOS CANALES, TARJETA DE RED 10/100/1000 GIGABIT INTEGRADO, MOUSE OPTICO CON CONECTOR USB, TARJETA DE RED INALAMBRICA DE 54 MBPS LAN PCI TECLADO DISTRIBUCIÓN TIPO WINDOWS MULTIMEDIA EN ESPAÑOL 105 TECLAS, SWITCH DE MEMBRANA TACTIL CON REPELENTE A LIQUIDOS | TEXA | AZTEC 631 | A7381 | 9922.2 | 5206 | 2007-06-26 | 2007-06-26 | 1887 | UPP/POA | HERNÁNDEZ ORTÍZ BENJAMÍN | LABORATORIO DE CÓMPUTO I |  | 171
UPPECPC0241 | CPU | SISTEMA BASE INTEL PENTIUM 4, PROCESADOR 524 A 3.06 GHZ, 533 FSB, MEMORIA 513 MB DDR SDRAM 533 MHZ-1DIM, DISCO DURO DE 80 GB SERIAL ATA, TARJETA DE VIDEO ARQUITECTURA NVIDIA DE 128 MB, DISPOSITIVO OPTICO DVD QUEMADOR DE 16X (DVD+/-RW) CON CAPACIDAD DE DOBLE CAPA, SONIDO INTEL CON CAPACIDAD DE HIG DEFINITION AUDIO PREMIUM DIGITAL DOS CANALES, TARJETA DE RED 10/100/1000 GIGABIT INTEGRADO, MOUSE OPTICO CON CONECTOR USB, TARJETA DE RED INALAMBRICA DE 54 MBPS LAN PCI TECLADO DISTRIBUCIÓN TIPO WINDOWS MULTIMEDIA EN ESPAÑOL 105 TECLAS, SWITCH DE MEMBRANA TACTIL CON REPELENTE A LIQUIDOS | TEXA | AZTEC 631 | A7406 | 9922.2 | 5206 | 2007-06-26 | 2007-06-26 | 1887 | UPP/POA | HERNÁNDEZ ORTÍZ BENJAMÍN | LABORATORIO DE CÓMPUTO III |  | 171
UPPECPC0242 | CPU | SISTEMA BASE INTEL PENTIUM 4, PROCESADOR 524 A 3.06 GHZ, 533 FSB, MEMORIA 513 MB DDR SDRAM 533 MHZ-1DIM, DISCO DURO DE 80 GB SERIAL ATA, TARJETA DE VIDEO ARQUITECTURA NVIDIA DE 128 MB, DISPOSITIVO OPTICO DVD QUEMADOR DE 16X (DVD+/-RW) CON CAPACIDAD DE DOBLE CAPA, SONIDO INTEL CON CAPACIDAD DE HIG DEFINITION AUDIO PREMIUM DIGITAL DOS CANALES, TARJETA DE RED 10/100/1000 GIGABIT INTEGRADO, MOUSE OPTICO CON CONECTOR USB, TARJETA DE RED INALAMBRICA DE 54 MBPS LAN PCI TECLADO DISTRIBUCIÓN TIPO WINDOWS MULTIMEDIA EN ESPAÑOL 105 TECLAS, SWITCH DE MEMBRANA TACTIL CON REPELENTE A LIQUIDOS | TEXA | AZTEC 631 | A7451 | 9922.2 | 5206 | 2007-06-26 | 2007-06-26 | 1887 | UPP/POA | HERNÁNDEZ ORTÍZ BENJAMÍN | LABORATORIO DE CÓMPUTO IV |  | 171
UPPECPC0243 | CPU | SISTEMA BASE INTEL PENTIUM 4, PROCESADOR 524 A 3.06 GHZ, 533 FSB, MEMORIA 513 MB DDR SDRAM 533 MHZ-1DIM, DISCO DURO DE 80 GB SERIAL ATA, TARJETA DE VIDEO ARQUITECTURA NVIDIA DE 128 MB, DISPOSITIVO OPTICO DVD QUEMADOR DE 16X (DVD+/-RW) CON CAPACIDAD DE DOBLE CAPA, SONIDO INTEL CON CAPACIDAD DE HIG DEFINITION AUDIO PREMIUM DIGITAL DOS CANALES, TARJETA DE RED 10/100/1000 GIGABIT INTEGRADO, MOUSE OPTICO CON CONECTOR USB, TARJETA DE RED INALAMBRICA DE 54 MBPS LAN PCI TECLADO DISTRIBUCIÓN TIPO WINDOWS MULTIMEDIA EN ESPAÑOL 105 TECLAS, SWITCH DE MEMBRANA TACTIL CON REPELENTE A LIQUIDOS | TEXA | AZTEC 631 | A7377 | 9922.2 | 5206 | 2007-06-26 | 2007-06-26 | 1887 | UPP/POA | JUARICO GUASO JESÚS EDUARDO | OFICINA VINCULACIÓN |  | 118
UPPECPC0244 | CPU | SISTEMA BASE INTEL PENTIUM 4, PROCESADOR 524 A 3.06 GHZ, 533 FSB, MEMORIA 513 MB DDR SDRAM 533 MHZ-1DIM, DISCO DURO DE 80 GB SERIAL ATA, TARJETA DE VIDEO ARQUITECTURA NVIDIA DE 128 MB, DISPOSITIVO OPTICO DVD QUEMADOR DE 16X (DVD+/-RW) CON CAPACIDAD DE DOBLE CAPA, SONIDO INTEL CON CAPACIDAD DE HIG DEFINITION AUDIO PREMIUM DIGITAL DOS CANALES, TARJETA DE RED 10/100/1000 GIGABIT INTEGRADO, MOUSE OPTICO CON CONECTOR USB, TARJETA DE RED INALAMBRICA DE 54 MBPS LAN PCI TECLADO DISTRIBUCIÓN TIPO WINDOWS MULTIMEDIA EN ESPAÑOL 105 TECLAS, SWITCH DE MEMBRANA TACTIL CON REPELENTE A LIQUIDOS | TEXA | AZTEC 631 | A7384 | 9922.2 | 5206 | 2007-06-26 | 2007-06-26 | 1887 | UPP/POA | HERNÁNDEZ ORTÍZ BENJAMÍN | LABORATORIO DE CÓMPUTO III |  | 171
UPPECPC0245 | CPU | SISTEMA BASE INTEL PENTIUM 4, PROCESADOR 524 A 3.06 GHZ, 533 FSB, MEMORIA 513 MB DDR SDRAM 533 MHZ-1DIM, DISCO DURO DE 80 GB SERIAL ATA, TARJETA DE VIDEO ARQUITECTURA NVIDIA DE 128 MB, DISPOSITIVO OPTICO DVD QUEMADOR DE 16X (DVD+/-RW) CON CAPACIDAD DE DOBLE CAPA, SONIDO INTEL CON CAPACIDAD DE HIG DEFINITION AUDIO PREMIUM DIGITAL DOS CANALES, TARJETA DE RED 10/100/1000 GIGABIT INTEGRADO, MOUSE OPTICO CON CONECTOR USB, TARJETA DE RED INALAMBRICA DE 54 MBPS LAN PCI TECLADO DISTRIBUCIÓN TIPO WINDOWS MULTIMEDIA EN ESPAÑOL 105 TECLAS, SWITCH DE MEMBRANA TACTIL CON REPELENTE A LIQUIDOS | TEXA | AZTEC 631 | A7357 | 9922.2 | 5206 | 2007-06-26 | 2007-06-26 | 1887 | UPP/POA | HERNÁNDEZ ORTÍZ BENJAMÍN | LABORATORIO DE CÓMPUTO IV |  | 171
UPPECPC0246 | CPU | SISTEMA BASE INTEL PENTIUM 4, PROCESADOR 524 A 3.06 GHZ, 533 FSB, MEMORIA 513 MB DDR SDRAM 533 MHZ-1DIM, DISCO DURO DE 80 GB SERIAL ATA, TARJETA DE VIDEO ARQUITECTURA NVIDIA DE 128 MB, DISPOSITIVO OPTICO DVD QUEMADOR DE 16X (DVD+/-RW) CON CAPACIDAD DE DOBLE CAPA, SONIDO INTEL CON CAPACIDAD DE HIG DEFINITION AUDIO PREMIUM DIGITAL DOS CANALES, TARJETA DE RED 10/100/1000 GIGABIT INTEGRADO, MOUSE OPTICO CON CONECTOR USB, TARJETA DE RED INALAMBRICA DE 54 MBPS LAN PCI TECLADO DISTRIBUCIÓN TIPO WINDOWS MULTIMEDIA EN ESPAÑOL 105 TECLAS, SWITCH DE MEMBRANA TACTIL CON REPELENTE A LIQUIDOS | TEXA | AZTEC 631 | A7359 | 9922.2 | 5206 | 2007-06-26 | 2007-06-26 | 1887 | UPP/POA | HERNÁNDEZ ORTÍZ BENJAMÍN | LABORATORIO DE CÓMPUTO IV |  | 171
UPPECPC0247 | CPU | SISTEMA BASE INTEL PENTIUM 4, PROCESADOR 524 A 3.06 GHZ, 533 FSB, MEMORIA 513 MB DDR SDRAM 533 MHZ-1DIM, DISCO DURO DE 80 GB SERIAL ATA, TARJETA DE VIDEO ARQUITECTURA NVIDIA DE 128 MB, DISPOSITIVO OPTICO DVD QUEMADOR DE 16X (DVD+/-RW) CON CAPACIDAD DE DOBLE CAPA, SONIDO INTEL CON CAPACIDAD DE HIG DEFINITION AUDIO PREMIUM DIGITAL DOS CANALES, TARJETA DE RED 10/100/1000 GIGABIT INTEGRADO, MOUSE OPTICO CON CONECTOR USB, TARJETA DE RED INALAMBRICA DE 54 MBPS LAN PCI TECLADO DISTRIBUCIÓN TIPO WINDOWS MULTIMEDIA EN ESPAÑOL 105 TECLAS, SWITCH DE MEMBRANA TACTIL CON REPELENTE A LIQUIDOS | TEXA | AZTEC 631 | A7379 | 9922.2 | 5206 | 2007-06-26 | 2007-06-26 | 1887 | UPP/POA | HERNÁNDEZ ORTÍZ BENJAMÍN | LABORATORIO DE CÓMPUTO III |  | 171
UPPECPC0248 | CPU | SISTEMA BASE INTEL PENTIUM 4, PROCESADOR 524 A 3.06 GHZ, 533 FSB, MEMORIA 513 MB DDR SDRAM 533 MHZ-1DIM, DISCO DURO DE 80 GB SERIAL ATA, TARJETA DE VIDEO ARQUITECTURA NVIDIA DE 128 MB, DISPOSITIVO OPTICO DVD QUEMADOR DE 16X (DVD+/-RW) CON CAPACIDAD DE DOBLE CAPA, SONIDO INTEL CON CAPACIDAD DE HIG DEFINITION AUDIO PREMIUM DIGITAL DOS CANALES, TARJETA DE RED 10/100/1000 GIGABIT INTEGRADO, MOUSE OPTICO CON CONECTOR USB, TARJETA DE RED INALAMBRICA DE 54 MBPS LAN PCI TECLADO DISTRIBUCIÓN TIPO WINDOWS MULTIMEDIA EN ESPAÑOL 105 TECLAS, SWITCH DE MEMBRANA TACTIL CON REPELENTE A LIQUIDOS | TEXA | AZTEC 631 | A7389 | 9922.2 | 5206 | 2007-06-26 | 2007-06-26 | 1887 | UPP/POA | HERNÁNDEZ ORTÍZ BENJAMÍN | LABORATORIO DE CÓMPUTO III |  | 171
UPPECPC0249 | CPU | SISTEMA BASE INTEL PENTIUM 4, PROCESADOR 524 A 3.06 GHZ, 533 FSB, MEMORIA 513 MB DDR SDRAM 533 MHZ-1DIM, DISCO DURO DE 80 GB SERIAL ATA, TARJETA DE VIDEO ARQUITECTURA NVIDIA DE 128 MB, DISPOSITIVO OPTICO DVD QUEMADOR DE 16X (DVD+/-RW) CON CAPACIDAD DE DOBLE CAPA, SONIDO INTEL CON CAPACIDAD DE HIG DEFINITION AUDIO PREMIUM DIGITAL DOS CANALES, TARJETA DE RED 10/100/1000 GIGABIT INTEGRADO, MOUSE OPTICO CON CONECTOR USB, TARJETA DE RED INALAMBRICA DE 54 MBPS LAN PCI TECLADO DISTRIBUCIÓN TIPO WINDOWS MULTIMEDIA EN ESPAÑOL 105 TECLAS, SWITCH DE MEMBRANA TACTIL CON REPELENTE A LIQUIDOS | TEXA | AZTEC 631 | A7427 | 9922.2 | 5206 | 2007-06-26 | 2007-06-26 | 1887 | UPP/POA | HERNÁNDEZ ORTÍZ BENJAMÍN | LABORATORIO DE CÓMPUTO III |  | 171
UPPECPC0250 | CPU | SISTEMA BASE INTEL PENTIUM 4, PROCESADOR 524 A 3.06 GHZ, 533 FSB, MEMORIA 513 MB DDR SDRAM 533 MHZ-1DIM, DISCO DURO DE 80 GB SERIAL ATA, TARJETA DE VIDEO ARQUITECTURA NVIDIA DE 128 MB, DISPOSITIVO OPTICO DVD QUEMADOR DE 16X (DVD+/-RW) CON CAPACIDAD DE DOBLE CAPA, SONIDO INTEL CON CAPACIDAD DE HIG DEFINITION AUDIO PREMIUM DIGITAL DOS CANALES, TARJETA DE RED 10/100/1000 GIGABIT INTEGRADO, MOUSE OPTICO CON CONECTOR USB, TARJETA DE RED INALAMBRICA DE 54 MBPS LAN PCI TECLADO DISTRIBUCIÓN TIPO WINDOWS MULTIMEDIA EN ESPAÑOL 105 TECLAS, SWITCH DE MEMBRANA TACTIL CON REPELENTE A LIQUIDOS | TEXA | AZTEC 631 | A7423 | 9922.2 | 5206 | 2007-06-26 | 2007-06-26 | 1887 | UPP/POA | REYES BARRERA ÁLVARO | BODEGA |  | 38
UPPECPC0251 | CPU | SISTEMA BASE INTEL PENTIUM 4, PROCESADOR 524 A 3.06 GHZ, 533 FSB, MEMORIA 513 MB DDR SDRAM 533 MHZ-1DIM, DISCO DURO DE 80 GB SERIAL ATA, TARJETA DE VIDEO ARQUITECTURA NVIDIA DE 128 MB, DISPOSITIVO OPTICO DVD QUEMADOR DE 16X (DVD+/-RW) CON CAPACIDAD DE DOBLE CAPA, SONIDO INTEL CON CAPACIDAD DE HIG DEFINITION AUDIO PREMIUM DIGITAL DOS CANALES, TARJETA DE RED 10/100/1000 GIGABIT INTEGRADO, MOUSE OPTICO CON CONECTOR USB, TARJETA DE RED INALAMBRICA DE 54 MBPS LAN PCI TECLADO DISTRIBUCIÓN TIPO WINDOWS MULTIMEDIA EN ESPAÑOL 105 TECLAS, SWITCH DE MEMBRANA TACTIL CON REPELENTE A LIQUIDOS | TEXA | AZTEC 631 | A7364 | 9922.2 | 5206 | 2007-06-26 | 2007-06-26 | 1887 | UPP/POA | HERNÁNDEZ LÓPEZ JOHNNY | LABORATORIO DE CÓMPUTO V |  | 243
UPPECPC0252 | CPU | SISTEMA BASE INTEL PENTIUM 4, PROCESADOR 524 A 3.06 GHZ, 533 FSB, MEMORIA 513 MB DDR SDRAM 533 MHZ-1DIM, DISCO DURO DE 80 GB SERIAL ATA, TARJETA DE VIDEO ARQUITECTURA NVIDIA DE 128 MB, DISPOSITIVO OPTICO DVD QUEMADOR DE 16X (DVD+/-RW) CON CAPACIDAD DE DOBLE CAPA, SONIDO INTEL CON CAPACIDAD DE HIG DEFINITION AUDIO PREMIUM DIGITAL DOS CANALES, TARJETA DE RED 10/100/1000 GIGABIT INTEGRADO, MOUSE OPTICO CON CONECTOR USB, TARJETA DE RED INALAMBRICA DE 54 MBPS LAN PCI TECLADO DISTRIBUCIÓN TIPO WINDOWS MULTIMEDIA EN ESPAÑOL 105 TECLAS, SWITCH DE MEMBRANA TACTIL CON REPELENTE A LIQUIDOS | TEXA | AZTEC 631 | A7364 | 9922.2 | 5206 | 2007-06-26 | 2007-06-26 | 1887 | UPP/POA | AHUMADA MEDINA ALBINO | OFICINA |  | 35
UPPECPC0253 | CPU | SISTEMA BASE INTEL PENTIUM 4, PROCESADOR 524 A 3.06 GHZ, 533 FSB, MEMORIA 513 MB DDR SDRAM 533 MHZ-1DIM, DISCO DURO DE 80 GB SERIAL ATA, TARJETA DE VIDEO ARQUITECTURA NVIDIA DE 128 MB, DISPOSITIVO OPTICO DVD QUEMADOR DE 16X (DVD+/-RW) CON CAPACIDAD DE DOBLE CAPA, SONIDO INTEL CON CAPACIDAD DE HIG DEFINITION AUDIO PREMIUM DIGITAL DOS CANALES, TARJETA DE RED 10/100/1000 GIGABIT INTEGRADO, MOUSE OPTICO CON CONECTOR USB, TARJETA DE RED INALAMBRICA DE 54 MBPS LAN PCI TECLADO DISTRIBUCIÓN TIPO WINDOWS MULTIMEDIA EN ESPAÑOL 105 TECLAS, SWITCH DE MEMBRANA TACTIL CON REPELENTE A LIQUIDOS | TEXA | AZTEC 631 | A7374 | 9922.2 | 5206 | 2007-06-26 | 2007-06-26 | 1887 | UPP/POA | SÁNCHEZ DÍAZ ERICK | OFICINA PARQUE VEHÍCULAR |  | 97
UPPECPC0254 | CPU | SISTEMA BASE INTEL PENTIUM 4, PROCESADOR 524 A 3.06 GHZ, 533 FSB, MEMORIA 513 MB DDR SDRAM 533 MHZ-1DIM, DISCO DURO DE 80 GB SERIAL ATA, TARJETA DE VIDEO ARQUITECTURA NVIDIA DE 128 MB, DISPOSITIVO OPTICO DVD QUEMADOR DE 16X (DVD+/-RW) CON CAPACIDAD DE DOBLE CAPA, SONIDO INTEL CON CAPACIDAD DE HIG DEFINITION AUDIO PREMIUM DIGITAL DOS CANALES, TARJETA DE RED 10/100/1000 GIGABIT INTEGRADO, MOUSE OPTICO CON CONECTOR USB, TARJETA DE RED INALAMBRICA DE 54 MBPS LAN PCI TECLADO DISTRIBUCIÓN TIPO WINDOWS MULTIMEDIA EN ESPAÑOL 105 TECLAS, SWITCH DE MEMBRANA TACTIL CON REPELENTE A LIQUIDOS | TEXA | AZTEC 631 | A7387 | 9922.2 | 5206 | 2007-06-26 | 2007-06-26 | 1887 | UPP/POA | HERNÁNDEZ LÓPEZ JOHNNY | LABORATORIO DE CÓMPUTO V |  | 243
UPPECPC0255 | CPU | SISTEMA BASE INTEL PENTIUM 4, PROCESADOR 524 A 3.06 GHZ, 533 FSB, MEMORIA 513 MB DDR SDRAM 533 MHZ-1DIM, DISCO DURO DE 80 GB SERIAL ATA, TARJETA DE VIDEO ARQUITECTURA NVIDIA DE 128 MB, DISPOSITIVO OPTICO DVD QUEMADOR DE 16X (DVD+/-RW) CON CAPACIDAD DE DOBLE CAPA, SONIDO INTEL CON CAPACIDAD DE HIG DEFINITION AUDIO PREMIUM DIGITAL DOS CANALES, TARJETA DE RED 10/100/1000 GIGABIT INTEGRADO, MOUSE OPTICO CON CONECTOR USB, TARJETA DE RED INALAMBRICA DE 54 MBPS LAN PCI TECLADO DISTRIBUCIÓN TIPO WINDOWS MULTIMEDIA EN ESPAÑOL 105 TECLAS, SWITCH DE MEMBRANA TACTIL CON REPELENTE A LIQUIDOS | TEXA | AZTEC 631 | A7383 | 9922.2 | 5206 | 2007-06-26 | 2007-06-26 | 1887 | UPP/POA | HERNÁNDEZ LÓPEZ JOHNNY | LABORATORIO DE CÓMPUTO V |  | 243
UPPECPC0256 | CPU | SISTEMA BASE INTEL PENTIUM 4, PROCESADOR 524 A 3.06 GHZ, 533 FSB, MEMORIA 513 MB DDR SDRAM 533 MHZ-1DIM, DISCO DURO DE 80 GB SERIAL ATA, TARJETA DE VIDEO ARQUITECTURA NVIDIA DE 128 MB, DISPOSITIVO OPTICO DVD QUEMADOR DE 16X (DVD+/-RW) CON CAPACIDAD DE DOBLE CAPA, SONIDO INTEL CON CAPACIDAD DE HIG DEFINITION AUDIO PREMIUM DIGITAL DOS CANALES, TARJETA DE RED 10/100/1000 GIGABIT INTEGRADO, MOUSE OPTICO CON CONECTOR USB, TARJETA DE RED INALAMBRICA DE 54 MBPS LAN PCI TECLADO DISTRIBUCIÓN TIPO WINDOWS MULTIMEDIA EN ESPAÑOL 105 TECLAS, SWITCH DE MEMBRANA TACTIL CON REPELENTE A LIQUIDOS | TEXA | AZTEC 631 | A7355 | 9922.2 | 5206 | 2007-06-26 | 2007-06-26 | 1887 | UPP/POA | HERNÁNDEZ LÓPEZ JOHNNY | LABORATORIO DE CÓMPUTO V |  | 243
UPPECPC0257 | CPU | SISTEMA BASE INTEL PENTIUM 4, PROCESADOR 524 A 3.06 GHZ, 533 FSB, MEMORIA 513 MB DDR SDRAM 533 MHZ-1DIM, DISCO DURO DE 80 GB SERIAL ATA, TARJETA DE VIDEO ARQUITECTURA NVIDIA DE 128 MB, DISPOSITIVO OPTICO DVD QUEMADOR DE 16X (DVD+/-RW) CON CAPACIDAD DE DOBLE CAPA, SONIDO INTEL CON CAPACIDAD DE HIG DEFINITION AUDIO PREMIUM DIGITAL DOS CANALES, TARJETA DE RED 10/100/1000 GIGABIT INTEGRADO, MOUSE OPTICO CON CONECTOR USB, TARJETA DE RED INALAMBRICA DE 54 MBPS LAN PCI TECLADO DISTRIBUCIÓN TIPO WINDOWS MULTIMEDIA EN ESPAÑOL 105 TECLAS, SWITCH DE MEMBRANA TACTIL CON REPELENTE A LIQUIDOS | TEXA | AZTEC 631 | A7350 | 9922.2 | 5206 | 2007-06-26 | 2007-06-26 | 1887 | UPP/POA | HERNÁNDEZ ORTÍZ BENJAMÍN | LABORATORIO DE CÓMPUTO IV |  | 171
UPPECPC0258 | CPU | SISTEMA BASE INTEL PENTIUM 4, PROCESADOR 524 A 3.06 GHZ, 533 FSB, MEMORIA 513 MB DDR SDRAM 533 MHZ-1DIM, DISCO DURO DE 80 GB SERIAL ATA, TARJETA DE VIDEO ARQUITECTURA NVIDIA DE 128 MB, DISPOSITIVO OPTICO DVD QUEMADOR DE 16X (DVD+/-RW) CON CAPACIDAD DE DOBLE CAPA, SONIDO INTEL CON CAPACIDAD DE HIG DEFINITION AUDIO PREMIUM DIGITAL DOS CANALES, TARJETA DE RED 10/100/1000 GIGABIT INTEGRADO, MOUSE OPTICO CON CONECTOR USB, TARJETA DE RED INALAMBRICA DE 54 MBPS LAN PCI TECLADO DISTRIBUCIÓN TIPO WINDOWS MULTIMEDIA EN ESPAÑOL 105 TECLAS, SWITCH DE MEMBRANA TACTIL CON REPELENTE A LIQUIDOS | TEXA | AZTEC 631 | A7405 | 9922.2 | 5206 | 2007-06-26 | 2007-06-26 | 1887 | UPP/POA | HERNÁNDEZ LÓPEZ JOHNNY | LABORATORIO DE CÓMPUTO V |  | 243
UPPECPC0259 | CPU | SISTEMA BASE INTEL PENTIUM 4, PROCESADOR 524 A 3.06 GHZ, 533 FSB, MEMORIA 513 MB DDR SDRAM 533 MHZ-1DIM, DISCO DURO DE 80 GB SERIAL ATA, TARJETA DE VIDEO ARQUITECTURA NVIDIA DE 128 MB, DISPOSITIVO OPTICO DVD QUEMADOR DE 16X (DVD+/-RW) CON CAPACIDAD DE DOBLE CAPA, SONIDO INTEL CON CAPACIDAD DE HIG DEFINITION AUDIO PREMIUM DIGITAL DOS CANALES, TARJETA DE RED 10/100/1000 GIGABIT INTEGRADO, MOUSE OPTICO CON CONECTOR USB, TARJETA DE RED INALAMBRICA DE 54 MBPS LAN PCI TECLADO DISTRIBUCIÓN TIPO WINDOWS MULTIMEDIA EN ESPAÑOL 105 TECLAS, SWITCH DE MEMBRANA TACTIL CON REPELENTE A LIQUIDOS | TEXA | AZTEC 631 | A7420 | 9922.2 | 5206 | 2007-06-26 | 2007-06-26 | 1887 | UPP/POA | HERNÁNDEZ LÓPEZ JOHNNY | LABORATORIO DE CÓMPUTO V |  | 243
UPPECPC0260 | CPU | SISTEMA BASE INTEL PENTIUM 4, PROCESADOR 524 A 3.06 GHZ, 533 FSB, MEMORIA 513 MB DDR SDRAM 533 MHZ-1DIM, DISCO DURO DE 80 GB SERIAL ATA, TARJETA DE VIDEO ARQUITECTURA NVIDIA DE 128 MB, DISPOSITIVO OPTICO DVD QUEMADOR DE 16X (DVD+/-RW) CON CAPACIDAD DE DOBLE CAPA, SONIDO INTEL CON CAPACIDAD DE HIG DEFINITION AUDIO PREMIUM DIGITAL DOS CANALES, TARJETA DE RED 10/100/1000 GIGABIT INTEGRADO, MOUSE OPTICO CON CONECTOR USB, TARJETA DE RED INALAMBRICA DE 54 MBPS LAN PCI TECLADO DISTRIBUCIÓN TIPO WINDOWS MULTIMEDIA EN ESPAÑOL 105 TECLAS, SWITCH DE MEMBRANA TACTIL CON REPELENTE A LIQUIDOS | TEXA | AZTEC 631 | A7396 | 9922.2 | 5206 | 2007-06-26 | 2007-06-26 | 1887 | UPP/POA | LICEAGA ORTIZ DE LA PEÑA JOSÉ MIGUEL | OFICINA EDIFICIO DOCENCIA |  | 133
UPPECPC0261 | CPU | SISTEMA BASE INTEL PENTIUM 4, PROCESADOR 524 A 3.06 GHZ, 533 FSB, MEMORIA 513 MB DDR SDRAM 533 MHZ-1DIM, DISCO DURO DE 80 GB SERIAL ATA, TARJETA DE VIDEO ARQUITECTURA NVIDIA DE 128 MB, DISPOSITIVO OPTICO DVD QUEMADOR DE 16X (DVD+/-RW) CON CAPACIDAD DE DOBLE CAPA, SONIDO INTEL CON CAPACIDAD DE HIG DEFINITION AUDIO PREMIUM DIGITAL DOS CANALES, TARJETA DE RED 10/100/1000 GIGABIT INTEGRADO, MOUSE OPTICO CON CONECTOR USB, TARJETA DE RED INALAMBRICA DE 54 MBPS LAN PCI TECLADO DISTRIBUCIÓN TIPO WINDOWS MULTIMEDIA EN ESPAÑOL 105 TECLAS, SWITCH DE MEMBRANA TACTIL CON REPELENTE A LIQUIDOS | TEXA | AZTEC 631 | A7449 | 9922.2 | 5206 | 2007-06-26 | 2007-06-26 | 1887 | UPP/POA | RIVERA LANDERO BLANCA ROCÍO AURORA | SERVICIOS ESCOLARES COORDINACIÓN |  | 148
UPPECPC0262 | CPU | SISTEMA BASE INTEL PENTIUM 4, PROCESADOR 524 A 3.06 GHZ, 533 FSB, MEMORIA 513 MB DDR SDRAM 533 MHZ-1DIM, DISCO DURO DE 80 GB SERIAL ATA, TARJETA DE VIDEO ARQUITECTURA NVIDIA DE 128 MB, DISPOSITIVO OPTICO DVD QUEMADOR DE 16X (DVD+/-RW) CON CAPACIDAD DE DOBLE CAPA, SONIDO INTEL CON CAPACIDAD DE HIG DEFINITION AUDIO PREMIUM DIGITAL DOS CANALES, TARJETA DE RED 10/100/1000 GIGABIT INTEGRADO, MOUSE OPTICO CON CONECTOR USB, TARJETA DE RED INALAMBRICA DE 54 MBPS LAN PCI TECLADO DISTRIBUCIÓN TIPO WINDOWS MULTIMEDIA EN ESPAÑOL 105 TECLAS, SWITCH DE MEMBRANA TACTIL CON REPELENTE A LIQUIDOS | TEXA | AZTEC 631 | A7388 | 9922.2 | 5206 | 2007-06-26 | 2007-06-26 | 1887 | UPP/POA | AHUMADA MEDINA ALBINO | SILOS |  | 35
UPPECPC0263 | CPU | SISTEMA BASE INTEL PENTIUM 4, PROCESADOR 524 A 3.06 GHZ, 533 FSB, MEMORIA 513 MB DDR SDRAM 533 MHZ-1DIM, DISCO DURO DE 80 GB SERIAL ATA, TARJETA DE VIDEO ARQUITECTURA NVIDIA DE 128 MB, DISPOSITIVO OPTICO DVD QUEMADOR DE 16X (DVD+/-RW) CON CAPACIDAD DE DOBLE CAPA, SONIDO INTEL CON CAPACIDAD DE HIG DEFINITION AUDIO PREMIUM DIGITAL DOS CANALES, TARJETA DE RED 10/100/1000 GIGABIT INTEGRADO, MOUSE OPTICO CON CONECTOR USB, TARJETA DE RED INALAMBRICA DE 54 MBPS LAN PCI TECLADO DISTRIBUCIÓN TIPO WINDOWS MULTIMEDIA EN ESPAÑOL 105 TECLAS, SWITCH DE MEMBRANA TACTIL CON REPELENTE A LIQUIDOS | TEXA | AZTEC 631 | A7434 | 9922.2 | 5206 | 2007-06-26 | 2007-06-26 | 1887 | UPP/POA | HERNÁNDEZ ORTÍZ BENJAMÍN | LABORATORIO DE CÓMPUTO I |  | 171
UPPECPC0264 | CPU | SISTEMA BASE INTEL PENTIUM 4, PROCESADOR 524 A 3.06 GHZ, 533 FSB, MEMORIA 513 MB DDR SDRAM 533 MHZ-1DIM, DISCO DURO DE 80 GB SERIAL ATA, TARJETA DE VIDEO ARQUITECTURA NVIDIA DE 128 MB, DISPOSITIVO OPTICO DVD QUEMADOR DE 16X (DVD+/-RW) CON CAPACIDAD DE DOBLE CAPA, SONIDO INTEL CON CAPACIDAD DE HIG DEFINITION AUDIO PREMIUM DIGITAL DOS CANALES, TARJETA DE RED 10/100/1000 GIGABIT INTEGRADO, MOUSE OPTICO CON CONECTOR USB, TARJETA DE RED INALAMBRICA DE 54 MBPS LAN PCI TECLADO DISTRIBUCIÓN TIPO WINDOWS MULTIMEDIA EN ESPAÑOL 105 TECLAS, SWITCH DE MEMBRANA TACTIL CON REPELENTE A LIQUIDOS | TEXA | AZTEC 631 | A7424 | 9922.2 | 5206 | 2007-06-26 | 2007-06-26 | 1887 | UPP/POA | ROLDÁN PUERTAS JESÚS | OFICINA CONTRALORÍA INTERNA |  | 24
UPPECPC0265 | CPU | SISTEMA BASE INTEL PENTIUM 4, PROCESADOR 524 A 3.06 GHZ, 533 FSB, MEMORIA 513 MB DDR SDRAM 533 MHZ-1DIM, DISCO DURO DE 80 GB SERIAL ATA, TARJETA DE VIDEO ARQUITECTURA NVIDIA DE 128 MB, DISPOSITIVO OPTICO DVD QUEMADOR DE 16X (DVD+/-RW) CON CAPACIDAD DE DOBLE CAPA, SONIDO INTEL CON CAPACIDAD DE HIG DEFINITION AUDIO PREMIUM DIGITAL DOS CANALES, TARJETA DE RED 10/100/1000 GIGABIT INTEGRADO, MOUSE OPTICO CON CONECTOR USB, TARJETA DE RED INALAMBRICA DE 54 MBPS LAN PCI TECLADO DISTRIBUCIÓN TIPO WINDOWS MULTIMEDIA EN ESPAÑOL 105 TECLAS, SWITCH DE MEMBRANA TACTIL CON REPELENTE A LIQUIDOS | TEXA | AZTEC 631 | A7432 | 9922.2 | 5206 | 2007-06-26 | 2007-06-26 | 1887 | UPP/POA | HERNÁNDEZ LÓPEZ JOHNNY | LABORATORIO DE CÓMPUTO V |  | 243
UPPECPC0266 | CPU | SISTEMA BASE INTEL PENTIUM 4, PROCESADOR 524 A 3.06 GHZ, 533 FSB, MEMORIA 513 MB DDR SDRAM 533 MHZ-1DIM, DISCO DURO DE 80 GB SERIAL ATA, TARJETA DE VIDEO ARQUITECTURA NVIDIA DE 128 MB, DISPOSITIVO OPTICO DVD QUEMADOR DE 16X (DVD+/-RW) CON CAPACIDAD DE DOBLE CAPA, SONIDO INTEL CON CAPACIDAD DE HIG DEFINITION AUDIO PREMIUM DIGITAL DOS CANALES, TARJETA DE RED 10/100/1000 GIGABIT INTEGRADO, MOUSE OPTICO CON CONECTOR USB, TARJETA DE RED INALAMBRICA DE 54 MBPS LAN PCI TECLADO DISTRIBUCIÓN TIPO WINDOWS MULTIMEDIA EN ESPAÑOL 105 TECLAS, SWITCH DE MEMBRANA TACTIL CON REPELENTE A LIQUIDOS | ENSAMBLADA | AZTEC 631 | A7438 | 9922.2 | 5206 | 2007-06-26 | 2007-06-26 | 1887 | UPP/POA | ROMERO GARRIDO EVERT DANIEL | LABORATORIOS DE COMPUTO |  | 114
UPPECPC0267 | CPU | SISTEMA BASE INTEL PENTIUM 4, PROCESADOR 524 A 3.06 GHZ, 533 FSB, MEMORIA 513 MB DDR SDRAM 533 MHZ-1DIM, DISCO DURO DE 80 GB SERIAL ATA, TARJETA DE VIDEO ARQUITECTURA NVIDIA DE 128 MB, DISPOSITIVO OPTICO DVD QUEMADOR DE 16X (DVD+/-RW) CON CAPACIDAD DE DOBLE CAPA, SONIDO INTEL CON CAPACIDAD DE HIG DEFINITION AUDIO PREMIUM DIGITAL DOS CANALES, TARJETA DE RED 10/100/1000 GIGABIT INTEGRADO, MOUSE OPTICO CON CONECTOR USB, TARJETA DE RED INALAMBRICA DE 54 MBPS LAN PCI TECLADO DISTRIBUCIÓN TIPO WINDOWS MULTIMEDIA EN ESPAÑOL 105 TECLAS, SWITCH DE MEMBRANA TACTIL CON REPELENTE A LIQUIDOS | TEXA | AZTEC 631 | A7398 | 9922.2 | 5206 | 2007-06-26 | 2007-06-26 | 1887 | UPP/POA | HERNÁNDEZ ORTÍZ BENJAMÍN | LABORATORIO DE CÓMPUTO III |  | 171
UPPECPC0268 | CPU | SISTEMA BASE INTEL PENTIUM 4, PROCESADOR 524 A 3.06 GHZ, 533 FSB, MEMORIA 513 MB DDR SDRAM 533 MHZ-1DIM, DISCO DURO DE 80 GB SERIAL ATA, TARJETA DE VIDEO ARQUITECTURA NVIDIA DE 128 MB, DISPOSITIVO OPTICO DVD QUEMADOR DE 16X (DVD+/-RW) CON CAPACIDAD DE DOBLE CAPA, SONIDO INTEL CON CAPACIDAD DE HIG DEFINITION AUDIO PREMIUM DIGITAL DOS CANALES, TARJETA DE RED 10/100/1000 GIGABIT INTEGRADO, MOUSE OPTICO CON CONECTOR USB, TARJETA DE RED INALAMBRICA DE 54 MBPS LAN PCI TECLADO DISTRIBUCIÓN TIPO WINDOWS MULTIMEDIA EN ESPAÑOL 105 TECLAS, SWITCH DE MEMBRANA TACTIL CON REPELENTE A LIQUIDOS | TEXA | AZTEC 631 | A7376 | 9922.2 | 5206 | 2007-06-26 | 2007-06-26 | 1887 | UPP/POA | HERNÁNDEZ ORTÍZ BENJAMÍN | LABORATORIO DE CÓMPUTO III |  | 171
UPPECPC0269 | CPU | SISTEMA BASE INTEL PENTIUM 4, PROCESADOR 524 A 3.06 GHZ, 533 FSB, MEMORIA 513 MB DDR SDRAM 533 MHZ-1DIM, DISCO DURO DE 80 GB SERIAL ATA, TARJETA DE VIDEO ARQUITECTURA NVIDIA DE 128 MB, DISPOSITIVO OPTICO DVD QUEMADOR DE 16X (DVD+/-RW) CON CAPACIDAD DE DOBLE CAPA, SONIDO INTEL CON CAPACIDAD DE HIG DEFINITION AUDIO PREMIUM DIGITAL DOS CANALES, TARJETA DE RED 10/100/1000 GIGABIT INTEGRADO, MOUSE OPTICO CON CONECTOR USB, TARJETA DE RED INALAMBRICA DE 54 MBPS LAN PCI TECLADO DISTRIBUCIÓN TIPO WINDOWS MULTIMEDIA EN ESPAÑOL 105 TECLAS, SWITCH DE MEMBRANA TACTIL CON REPELENTE A LIQUIDOS | TEXA | AZTEC 631 | A7365 | 9922.2 | 5206 | 2007-06-26 | 2007-06-26 | 1887 | UPP/POA | HERNÁNDEZ ORTÍZ BENJAMÍN | LABORATORIO DE CÓMPUTO I |  | 171
UPPECPC0270 | CPU | SISTEMA BASE INTEL PENTIUM 4, PROCESADOR 524 A 3.06 GHZ, 533 FSB, MEMORIA 513 MB DDR SDRAM 533 MHZ-1DIM, DISCO DURO DE 80 GB SERIAL ATA, TARJETA DE VIDEO ARQUITECTURA NVIDIA DE 128 MB, DISPOSITIVO OPTICO DVD QUEMADOR DE 16X (DVD+/-RW) CON CAPACIDAD DE DOBLE CAPA, SONIDO INTEL CON CAPACIDAD DE HIG DEFINITION AUDIO PREMIUM DIGITAL DOS CANALES, TARJETA DE RED 10/100/1000 GIGABIT INTEGRADO, MOUSE OPTICO CON CONECTOR USB, TARJETA DE RED INALAMBRICA DE 54 MBPS LAN PCI TECLADO DISTRIBUCIÓN TIPO WINDOWS MULTIMEDIA EN ESPAÑOL 105 TECLAS, SWITCH DE MEMBRANA TACTIL CON REPELENTE A LIQUIDOS | TEXA | AZTEC 631 | A7380 | 9922.2 | 5206 | 2007-06-26 | 2007-06-26 | 1887 | UPP/POA | HERNÁNDEZ LÓPEZ JOHNNY | LABORATORIO DE CÓMPUTO V |  | 243
UPPECPC0271 | CPU | SISTEMA BASE INTEL PENTIUM 4, PROCESADOR 524 A 3.06 GHZ, 533 FSB, MEMORIA 513 MB DDR SDRAM 533 MHZ-1DIM, DISCO DURO DE 80 GB SERIAL ATA, TARJETA DE VIDEO ARQUITECTURA NVIDIA DE 128 MB, DISPOSITIVO OPTICO DVD QUEMADOR DE 16X (DVD+/-RW) CON CAPACIDAD DE DOBLE CAPA, SONIDO INTEL CON CAPACIDAD DE HIG DEFINITION AUDIO PREMIUM DIGITAL DOS CANALES, TARJETA DE RED 10/100/1000 GIGABIT INTEGRADO, MOUSE OPTICO CON CONECTOR USB, TARJETA DE RED INALAMBRICA DE 54 MBPS LAN PCI TECLADO DISTRIBUCIÓN TIPO WINDOWS MULTIMEDIA EN ESPAÑOL 105 TECLAS, SWITCH DE MEMBRANA TACTIL CON REPELENTE A LIQUIDOS | TEXA | AZTEC 631 | A7411 | 9922.2 | 5206 | 2007-06-26 | 2007-06-26 | 1887 | UPP/POA | HERNÁNDEZ LÓPEZ JOHNNY | OFICINA PLOTER |  | 243
UPPECPC0272 | CPU | SISTEMA BASE INTEL PENTIUM 4, PROCESADOR 524 A 3.06 GHZ, 533 FSB, MEMORIA 513 MB DDR SDRAM 533 MHZ-1DIM, DISCO DURO DE 80 GB SERIAL ATA, TARJETA DE VIDEO ARQUITECTURA NVIDIA DE 128 MB, DISPOSITIVO OPTICO DVD QUEMADOR DE 16X (DVD+/-RW) CON CAPACIDAD DE DOBLE CAPA, SONIDO INTEL CON CAPACIDAD DE HIG DEFINITION AUDIO PREMIUM DIGITAL DOS CANALES, TARJETA DE RED 10/100/1000 GIGABIT INTEGRADO, MOUSE OPTICO CON CONECTOR USB, TARJETA DE RED INALAMBRICA DE 54 MBPS LAN PCI TECLADO DISTRIBUCIÓN TIPO WINDOWS MULTIMEDIA EN ESPAÑOL 105 TECLAS, SWITCH DE MEMBRANA TACTIL CON REPELENTE A LIQUIDOS | ENSAMBLADA | TEXA | A7372 | 9922.2 | 5206 | 2007-06-26 | 2007-06-26 | 1887 | UPP/POA | SUÁREZ LÓPEZ CARLOS ENRIQUE | OFICINA PARQUE VEHÍCULAR |  | 135
UPPECPC0273 | CPU | SISTEMA BASE INTEL PENTIUM 4, PROCESADOR 524 A 3.06 GHZ, 533 FSB, MEMORIA 513 MB DDR SDRAM 533 MHZ-1DIM, DISCO DURO DE 80 GB SERIAL ATA, TARJETA DE VIDEO ARQUITECTURA NVIDIA DE 128 MB, DISPOSITIVO OPTICO DVD QUEMADOR DE 16X (DVD+/-RW) CON CAPACIDAD DE DOBLE CAPA, SONIDO INTEL CON CAPACIDAD DE HIG DEFINITION AUDIO PREMIUM DIGITAL DOS CANALES, TARJETA DE RED 10/100/1000 GIGABIT INTEGRADO, MOUSE OPTICO CON CONECTOR USB, TARJETA DE RED INALAMBRICA DE 54 MBPS LAN PCI TECLADO DISTRIBUCIÓN TIPO WINDOWS MULTIMEDIA EN ESPAÑOL 105 TECLAS, SWITCH DE MEMBRANA TACTIL CON REPELENTE A LIQUIDOS | TEXA | AZTEC 631 | A7369 | 9922.2 | 5206 | 2007-06-26 | 2007-06-26 | 1887 | UPP/POA | HERNÁNDEZ LÓPEZ JOHNNY | LABORATORIO DE CÓMPUTO V |  | 243
UPPECPC0274 | CPU | SISTEMA BASE INTEL PENTIUM 4, PROCESADOR 524 A 3.06 GHZ, 533 FSB, MEMORIA 513 MB DDR SDRAM 533 MHZ-1DIM, DISCO DURO DE 80 GB SERIAL ATA, TARJETA DE VIDEO ARQUITECTURA NVIDIA DE 128 MB, DISPOSITIVO OPTICO DVD QUEMADOR DE 16X (DVD+/-RW) CON CAPACIDAD DE DOBLE CAPA, SONIDO INTEL CON CAPACIDAD DE HIG DEFINITION AUDIO PREMIUM DIGITAL DOS CANALES, TARJETA DE RED 10/100/1000 GIGABIT INTEGRADO, MOUSE OPTICO CON CONECTOR USB, TARJETA DE RED INALAMBRICA DE 54 MBPS LAN PCI TECLADO DISTRIBUCIÓN TIPO WINDOWS MULTIMEDIA EN ESPAÑOL 105 TECLAS, SWITCH DE MEMBRANA TACTIL CON REPELENTE A LIQUIDOS | TEXA | AZTEC 631 | A7460 | 9922.2 | 5206 | 2007-06-26 | 2007-06-26 | 1887 | UPP/POA | HERNÁNDEZ LÓPEZ JOHNNY | LABORATORIO DE CÓMPUTO V |  | 243
UPPECPC0275 | CPU | SISTEMA BASE INTEL PENTIUM 4, PROCESADOR 524 A 3.06 GHZ, 533 FSB, MEMORIA 513 MB DDR SDRAM 533 MHZ-1DIM, DISCO DURO DE 80 GB SERIAL ATA, TARJETA DE VIDEO ARQUITECTURA NVIDIA DE 128 MB, DISPOSITIVO OPTICO DVD QUEMADOR DE 16X (DVD+/-RW) CON CAPACIDAD DE DOBLE CAPA, SONIDO INTEL CON CAPACIDAD DE HIG DEFINITION AUDIO PREMIUM DIGITAL DOS CANALES, TARJETA DE RED 10/100/1000 GIGABIT INTEGRADO, MOUSE OPTICO CON CONECTOR USB, TARJETA DE RED INALAMBRICA DE 54 MBPS LAN PCI TECLADO DISTRIBUCIÓN TIPO WINDOWS MULTIMEDIA EN ESPAÑOL 105 TECLAS, SWITCH DE MEMBRANA TACTIL CON REPELENTE A LIQUIDOS | TEXA | AZTEC 631 | A7370 | 9922.2 | 5206 | 2007-06-26 | 2007-06-26 | 1887 | UPP/POA | HERNÁNDEZ LÓPEZ JOHNNY | LABORATORIO DE CÓMPUTO V |  | 243
UPPECPC0276 | CPU | SISTEMA BASE INTEL PENTIUM 4, PROCESADOR 524 A 3.06 GHZ, 533 FSB, MEMORIA 513 MB DDR SDRAM 533 MHZ-1DIM, DISCO DURO DE 80 GB SERIAL ATA, TARJETA DE VIDEO ARQUITECTURA NVIDIA DE 128 MB, DISPOSITIVO OPTICO DVD QUEMADOR DE 16X (DVD+/-RW) CON CAPACIDAD DE DOBLE CAPA, SONIDO INTEL CON CAPACIDAD DE HIG DEFINITION AUDIO PREMIUM DIGITAL DOS CANALES, TARJETA DE RED 10/100/1000 GIGABIT INTEGRADO, MOUSE OPTICO CON CONECTOR USB, TARJETA DE RED INALAMBRICA DE 54 MBPS LAN PCI TECLADO DISTRIBUCIÓN TIPO WINDOWS MULTIMEDIA EN ESPAÑOL 105 TECLAS, SWITCH DE MEMBRANA TACTIL CON REPELENTE A LIQUIDOS | TEXA | AZTEC 631 | A7410 | 9922.2 | 5206 | 2007-06-26 | 2007-06-26 | 1887 | UPP/POA | HERNÁNDEZ LÓPEZ JOHNNY | LABORATORIO DE CÓMPUTO V |  | 243
UPPECPC0277 | CPU | SISTEMA BASE INTEL PENTIUM 4, PROCESADOR 524 A 3.06 GHZ, 533 FSB, MEMORIA 513 MB DDR SDRAM 533 MHZ-1DIM, DISCO DURO DE 80 GB SERIAL ATA, TARJETA DE VIDEO ARQUITECTURA NVIDIA DE 128 MB, DISPOSITIVO OPTICO DVD QUEMADOR DE 16X (DVD+/-RW) CON CAPACIDAD DE DOBLE CAPA, SONIDO INTEL CON CAPACIDAD DE HIG DEFINITION AUDIO PREMIUM DIGITAL DOS CANALES, TARJETA DE RED 10/100/1000 GIGABIT INTEGRADO, MOUSE OPTICO CON CONECTOR USB, TARJETA DE RED INALAMBRICA DE 54 MBPS LAN PCI TECLADO DISTRIBUCIÓN TIPO WINDOWS MULTIMEDIA EN ESPAÑOL 105 TECLAS, SWITCH DE MEMBRANA TACTIL CON REPELENTE A LIQUIDOS | TEXA | AZTEC 631 | A7456 | 9922.2 | 5206 | 2007-06-26 | 2007-06-26 | 1887 | UPP/POA | HERNÁNDEZ ORTÍZ BENJAMÍN | LABORATORIO DE CÓMPUTO III |  | 171
UPPECPC0278 | CPU | SISTEMA BASE INTEL PENTIUM 4, PROCESADOR 524 A 3.06 GHZ, 533 FSB, MEMORIA 513 MB DDR SDRAM 533 MHZ-1DIM, DISCO DURO DE 80 GB SERIAL ATA, TARJETA DE VIDEO ARQUITECTURA NVIDIA DE 128 MB, DISPOSITIVO OPTICO DVD QUEMADOR DE 16X (DVD+/-RW) CON CAPACIDAD DE DOBLE CAPA, SONIDO INTEL CON CAPACIDAD DE HIG DEFINITION AUDIO PREMIUM DIGITAL DOS CANALES, TARJETA DE RED 10/100/1000 GIGABIT INTEGRADO, MOUSE OPTICO CON CONECTOR USB, TARJETA DE RED INALAMBRICA DE 54 MBPS LAN PCI TECLADO DISTRIBUCIÓN TIPO WINDOWS MULTIMEDIA EN ESPAÑOL 105 TECLAS, SWITCH DE MEMBRANA TACTIL CON REPELENTE A LIQUIDOS | TEXA | AZTEC 631 | A7407 | 9922.2 | 5206 | 2007-06-26 | 2007-06-26 | 1887 | UPP/POA | HERNÁNDEZ ORTÍZ BENJAMÍN | LABORATORIO DE CÓMPUTO III |  | 171
UPPECPC0279 | CPU | SISTEMA BASE INTEL PENTIUM 4, PROCESADOR 524 A 3.06 GHZ, 533 FSB, MEMORIA 513 MB DDR SDRAM 533 MHZ-1DIM, DISCO DURO DE 80 GB SERIAL ATA, TARJETA DE VIDEO ARQUITECTURA NVIDIA DE 128 MB, DISPOSITIVO OPTICO DVD QUEMADOR DE 16X (DVD+/-RW) CON CAPACIDAD DE DOBLE CAPA, SONIDO INTEL CON CAPACIDAD DE HIG DEFINITION AUDIO PREMIUM DIGITAL DOS CANALES, TARJETA DE RED 10/100/1000 GIGABIT INTEGRADO, MOUSE OPTICO CON CONECTOR USB, TARJETA DE RED INALAMBRICA DE 54 MBPS LAN PCI TECLADO DISTRIBUCIÓN TIPO WINDOWS MULTIMEDIA EN ESPAÑOL 105 TECLAS, SWITCH DE MEMBRANA TACTIL CON REPELENTE A LIQUIDOS | TEXA | AZTEC 631 | A7408 | 9922.2 | 5206 | 2007-06-26 | 2007-06-26 | 1887 | UPP/POA | HERNÁNDEZ ORTÍZ BENJAMÍN | LABORATORIO DE CÓMPUTO III |  | 171
UPPECPC0280 | CPU | SISTEMA BASE INTEL PENTIUM 4, PROCESADOR 524 A 3.06 GHZ, 533 FSB, MEMORIA 513 MB DDR SDRAM 533 MHZ-1DIM, DISCO DURO DE 80 GB SERIAL ATA, TARJETA DE VIDEO ARQUITECTURA NVIDIA DE 128 MB, DISPOSITIVO OPTICO DVD QUEMADOR DE 16X (DVD+/-RW) CON CAPACIDAD DE DOBLE CAPA, SONIDO INTEL CON CAPACIDAD DE HIG DEFINITION AUDIO PREMIUM DIGITAL DOS CANALES, TARJETA DE RED 10/100/1000 GIGABIT INTEGRADO, MOUSE OPTICO CON CONECTOR USB, TARJETA DE RED INALAMBRICA DE 54 MBPS LAN PCI TECLADO DISTRIBUCIÓN TIPO WINDOWS MULTIMEDIA EN ESPAÑOL 105 TECLAS, SWITCH DE MEMBRANA TACTIL CON REPELENTE A LIQUIDOS | TEXA | AZTEC 631 | A7358 | 9922.2 | 5206 | 2007-06-26 | 2007-06-26 | 1887 | UPP/POA | HERNÁNDEZ ORTÍZ BENJAMÍN | LABORATORIO DE CÓMPUTO III |  | 171
UPPECPC0281 | CPU | SISTEMA BASE INTEL PENTIUM 4, PROCESADOR 524 A 3.06 GHZ, 533 FSB, MEMORIA 513 MB DDR SDRAM 533 MHZ-1DIM, DISCO DURO DE 80 GB SERIAL ATA, TARJETA DE VIDEO ARQUITECTURA NVIDIA DE 128 MB, DISPOSITIVO OPTICO DVD QUEMADOR DE 16X (DVD+/-RW) CON CAPACIDAD DE DOBLE CAPA, SONIDO INTEL CON CAPACIDAD DE HIG DEFINITION AUDIO PREMIUM DIGITAL DOS CANALES, TARJETA DE RED 10/100/1000 GIGABIT INTEGRADO, MOUSE OPTICO CON CONECTOR USB, TARJETA DE RED INALAMBRICA DE 54 MBPS LAN PCI TECLADO DISTRIBUCIÓN TIPO WINDOWS MULTIMEDIA EN ESPAÑOL 105 TECLAS, SWITCH DE MEMBRANA TACTIL CON REPELENTE A LIQUIDOS | TEXA | AZTEC 631 | A7422 | 9922.2 | 5206 | 2007-06-26 | 2007-06-26 | 1887 | UPP/POA | HERNÁNDEZ ORTÍZ BENJAMÍN | LABORATORIO DE CÓMPUTO I |  | 171
UPPECPC0282 | CPU | SISTEMA BASE INTEL PENTIUM 4, PROCESADOR 524 A 3.06 GHZ, 533 FSB, MEMORIA 513 MB DDR SDRAM 533 MHZ-1DIM, DISCO DURO DE 80 GB SERIAL ATA, TARJETA DE VIDEO ARQUITECTURA NVIDIA DE 128 MB, DISPOSITIVO OPTICO DVD QUEMADOR DE 16X (DVD+/-RW) CON CAPACIDAD DE DOBLE CAPA, SONIDO INTEL CON CAPACIDAD DE HIG DEFINITION AUDIO PREMIUM DIGITAL DOS CANALES, TARJETA DE RED 10/100/1000 GIGABIT INTEGRADO, MOUSE OPTICO CON CONECTOR USB, TARJETA DE RED INALAMBRICA DE 54 MBPS LAN PCI TECLADO DISTRIBUCIÓN TIPO WINDOWS MULTIMEDIA EN ESPAÑOL 105 TECLAS, SWITCH DE MEMBRANA TACTIL CON REPELENTE A LIQUIDOS | TEXA | AZTEC 631 | A7444 | 9922.2 | 5206 | 2007-06-26 | 2007-06-26 | 1887 | UPP/POA | HERNÁNDEZ ORTÍZ BENJAMÍN | LABORATORIO DE CÓMPUTO III |  | 171
UPPECPC0283 | CPU | SISTEMA BASE INTEL PENTIUM 4, PROCESADOR 524 A 3.06 GHZ, 533 FSB, MEMORIA 513 MB DDR SDRAM 533 MHZ-1DIM, DISCO DURO DE 80 GB SERIAL ATA, TARJETA DE VIDEO ARQUITECTURA NVIDIA DE 128 MB, DISPOSITIVO OPTICO DVD QUEMADOR DE 16X (DVD+/-RW) CON CAPACIDAD DE DOBLE CAPA, SONIDO INTEL CON CAPACIDAD DE HIG DEFINITION AUDIO PREMIUM DIGITAL DOS CANALES, TARJETA DE RED 10/100/1000 GIGABIT INTEGRADO, MOUSE OPTICO CON CONECTOR USB, TARJETA DE RED INALAMBRICA DE 54 MBPS LAN PCI TECLADO DISTRIBUCIÓN TIPO WINDOWS MULTIMEDIA EN ESPAÑOL 105 TECLAS, SWITCH DE MEMBRANA TACTIL CON REPELENTE A LIQUIDOS | TEXA | AZTEC 631 | A7354 | 9922.2 | 5206 | 2007-06-26 | 2007-06-26 | 1887 | UPP/POA | HERNÁNDEZ ORTÍZ BENJAMÍN | LABORATORIO DE CÓMPUTO III |  | 171
UPPECPC0284 | CPU | SISTEMA BASE INTEL PENTIUM 4, PROCESADOR 524 A 3.06 GHZ, 533 FSB, MEMORIA 513 MB DDR SDRAM 533 MHZ-1DIM, DISCO DURO DE 80 GB SERIAL ATA, TARJETA DE VIDEO ARQUITECTURA NVIDIA DE 128 MB, DISPOSITIVO OPTICO DVD QUEMADOR DE 16X (DVD+/-RW) CON CAPACIDAD DE DOBLE CAPA, SONIDO INTEL CON CAPACIDAD DE HIG DEFINITION AUDIO PREMIUM DIGITAL DOS CANALES, TARJETA DE RED 10/100/1000 GIGABIT INTEGRADO, MOUSE OPTICO CON CONECTOR USB, TARJETA DE RED INALAMBRICA DE 54 MBPS LAN PCI TECLADO DISTRIBUCIÓN TIPO WINDOWS MULTIMEDIA EN ESPAÑOL 105 TECLAS, SWITCH DE MEMBRANA TACTIL CON REPELENTE A LIQUIDOS | TEXA | AZTEC 631 | A7433 | 9922.2 | 5206 | 2007-06-26 | 2007-06-26 | 1887 | UPP/POA | HERNÁNDEZ ORTÍZ BENJAMÍN | LABORATORIO DE CÓMPUTO III |  | 171
UPPECPC0285 | CPU | SISTEMA BASE INTEL PENTIUM 4, PROCESADOR 524 A 3.06 GHZ, 533 FSB, MEMORIA 513 MB DDR SDRAM 533 MHZ-1DIM, DISCO DURO DE 80 GB SERIAL ATA, TARJETA DE VIDEO ARQUITECTURA NVIDIA DE 128 MB, DISPOSITIVO OPTICO DVD QUEMADOR DE 16X (DVD+/-RW) CON CAPACIDAD DE DOBLE CAPA, SONIDO INTEL CON CAPACIDAD DE HIG DEFINITION AUDIO PREMIUM DIGITAL DOS CANALES, TARJETA DE RED 10/100/1000 GIGABIT INTEGRADO, MOUSE OPTICO CON CONECTOR USB, TARJETA DE RED INALAMBRICA DE 54 MBPS LAN PCI TECLADO DISTRIBUCIÓN TIPO WINDOWS MULTIMEDIA EN ESPAÑOL 105 TECLAS, SWITCH DE MEMBRANA TACTIL CON REPELENTE A LIQUIDOS | TEXA | AZTEC 631 | A7441 | 9922.2 | 5206 | 2007-06-26 | 2007-06-26 | 1887 | UPP/POA | VALDIVIESO RODRÍGUEZ MIGUEL ÁNGEL | BIBLIOTECA |  | 87
UPPECPC0286 | CPU | SISTEMA BASE INTEL PENTIUM 4, PROCESADOR 524 A 3.06 GHZ, 533 FSB, MEMORIA 513 MB DDR SDRAM 533 MHZ-1DIM, DISCO DURO DE 80 GB SERIAL ATA, TARJETA DE VIDEO ARQUITECTURA NVIDIA DE 128 MB, DISPOSITIVO OPTICO DVD QUEMADOR DE 16X (DVD+/-RW) CON CAPACIDAD DE DOBLE CAPA, SONIDO INTEL CON CAPACIDAD DE HIG DEFINITION AUDIO PREMIUM DIGITAL DOS CANALES, TARJETA DE RED 10/100/1000 GIGABIT INTEGRADO, MOUSE OPTICO CON CONECTOR USB, TARJETA DE RED INALAMBRICA DE 54 MBPS LAN PCI TECLADO DISTRIBUCIÓN TIPO WINDOWS MULTIMEDIA EN ESPAÑOL 105 TECLAS, SWITCH DE MEMBRANA TACTIL CON REPELENTE A LIQUIDOS | TEXA | AZTEC 631 | A7436 | 9922.2 | 5206 | 2007-06-26 | 2007-06-26 | 1887 | UPP/POA | HERNÁNDEZ ORTÍZ BENJAMÍN | LABORATORIO DE CÓMPUTO III |  | 171
UPPECPC0287 | CPU | SISTEMA BASE INTEL PENTIUM 4, PROCESADOR 524 A 3.06 GHZ, 533 FSB, MEMORIA 513 MB DDR SDRAM 533 MHZ-1DIM, DISCO DURO DE 80 GB SERIAL ATA, TARJETA DE VIDEO ARQUITECTURA NVIDIA DE 128 MB, DISPOSITIVO OPTICO DVD QUEMADOR DE 16X (DVD+/-RW) CON CAPACIDAD DE DOBLE CAPA, SONIDO INTEL CON CAPACIDAD DE HIG DEFINITION AUDIO PREMIUM DIGITAL DOS CANALES, TARJETA DE RED 10/100/1000 GIGABIT INTEGRADO, MOUSE OPTICO CON CONECTOR USB, TARJETA DE RED INALAMBRICA DE 54 MBPS LAN PCI TECLADO DISTRIBUCIÓN TIPO WINDOWS MULTIMEDIA EN ESPAÑOL 105 TECLAS, SWITCH DE MEMBRANA TACTIL CON REPELENTE A LIQUIDOS | TEXA | AZTEC 631 | A7394 | 9922.2 | 5206 | 2007-06-26 | 2007-06-26 | 1887 | UPP/POA | HERNÁNDEZ ORTÍZ BENJAMÍN | LABORATORIO DE CÓMPUTO IV |  | 171
UPPECPC0288 | CPU | SISTEMA BASE INTEL PENTIUM 4, PROCESADOR 524 A 3.06 GHZ, 533 FSB, MEMORIA 513 MB DDR SDRAM 533 MHZ-1DIM, DISCO DURO DE 80 GB SERIAL ATA, TARJETA DE VIDEO ARQUITECTURA NVIDIA DE 128 MB, DISPOSITIVO OPTICO DVD QUEMADOR DE 16X (DVD+/-RW) CON CAPACIDAD DE DOBLE CAPA, SONIDO INTEL CON CAPACIDAD DE HIG DEFINITION AUDIO PREMIUM DIGITAL DOS CANALES, TARJETA DE RED 10/100/1000 GIGABIT INTEGRADO, MOUSE OPTICO CON CONECTOR USB, TARJETA DE RED INALAMBRICA DE 54 MBPS LAN PCI TECLADO DISTRIBUCIÓN TIPO WINDOWS MULTIMEDIA EN ESPAÑOL 105 TECLAS, SWITCH DE MEMBRANA TACTIL CON REPELENTE A LIQUIDOS | TEXA | AZTEC 631 | A7371 | 9922.2 | 5206 | 2007-06-26 | 2007-06-26 | 1887 | UPP/POA | TÉLLEZ ARRIAGA JONATHAN | OFICINA JURÍDICO |  | 165
UPPECPC0289 | CPU | SISTEMA BASE INTEL PENTIUM 4, PROCESADOR 524 A 3.06 GHZ, 533 FSB, MEMORIA 513 MB DDR SDRAM 533 MHZ-1DIM, DISCO DURO DE 80 GB SERIAL ATA, TARJETA DE VIDEO ARQUITECTURA NVIDIA DE 128 MB, DISPOSITIVO OPTICO DVD QUEMADOR DE 16X (DVD+/-RW) CON CAPACIDAD DE DOBLE CAPA, SONIDO INTEL CON CAPACIDAD DE HIG DEFINITION AUDIO PREMIUM DIGITAL DOS CANALES, TARJETA DE RED 10/100/1000 GIGABIT INTEGRADO, MOUSE OPTICO CON CONECTOR USB, TARJETA DE RED INALAMBRICA DE 54 MBPS LAN PCI TECLADO DISTRIBUCIÓN TIPO WINDOWS MULTIMEDIA EN ESPAÑOL 105 TECLAS, SWITCH DE MEMBRANA TACTIL CON REPELENTE A LIQUIDOS | TEXA | AZTEC 631 | A7458 | 9922.2 | 5206 | 2007-06-26 | 2007-06-26 | 1887 | UPP/POA | HERNÁNDEZ ORTÍZ BENJAMÍN | LABORATORIO DE CÓMPUTO I |  | 171
UPPECPC0290 | CPU | SISTEMA BASE INTEL PENTIUM 4, PROCESADOR 524 A 3.06 GHZ, 533 FSB, MEMORIA 513 MB DDR SDRAM 533 MHZ-1DIM, DISCO DURO DE 80 GB SERIAL ATA, TARJETA DE VIDEO ARQUITECTURA NVIDIA DE 128 MB, DISPOSITIVO OPTICO DVD QUEMADOR DE 16X (DVD+/-RW) CON CAPACIDAD DE DOBLE CAPA, SONIDO INTEL CON CAPACIDAD DE HIG DEFINITION AUDIO PREMIUM DIGITAL DOS CANALES, TARJETA DE RED 10/100/1000 GIGABIT INTEGRADO, MOUSE OPTICO CON CONECTOR USB, TARJETA DE RED INALAMBRICA DE 54 MBPS LAN PCI TECLADO DISTRIBUCIÓN TIPO WINDOWS MULTIMEDIA EN ESPAÑOL 105 TECLAS, SWITCH DE MEMBRANA TACTIL CON REPELENTE A LIQUIDOS | TEXA | AZTEC 631 | A7356 | 9922.2 | 5206 | 2007-06-26 | 2007-06-26 | 1887 | UPP/POA | HERNÁNDEZ ORTÍZ BENJAMÍN | LABORATORIO DE CÓMPUTO I |  | 171
UPPECPC0291 | CPU | SISTEMA BASE INTEL PENTIUM 4, PROCESADOR 524 A 3.06 GHZ, 533 FSB, MEMORIA 513 MB DDR SDRAM 533 MHZ-1DIM, DISCO DURO DE 80 GB SERIAL ATA, TARJETA DE VIDEO ARQUITECTURA NVIDIA DE 128 MB, DISPOSITIVO OPTICO DVD QUEMADOR DE 16X (DVD+/-RW) CON CAPACIDAD DE DOBLE CAPA, SONIDO INTEL CON CAPACIDAD DE HIG DEFINITION AUDIO PREMIUM DIGITAL DOS CANALES, TARJETA DE RED 10/100/1000 GIGABIT INTEGRADO, MOUSE OPTICO CON CONECTOR USB, TARJETA DE RED INALAMBRICA DE 54 MBPS LAN PCI TECLADO DISTRIBUCIÓN TIPO WINDOWS MULTIMEDIA EN ESPAÑOL 105 TECLAS, SWITCH DE MEMBRANA TACTIL CON REPELENTE A LIQUIDOS | TEXA | AZTEC 631 | A7421 | 9922.2 | 5206 | 2007-06-26 | 2007-06-26 | 1887 | UPP/POA | HERNÁNDEZ ORTÍZ BENJAMÍN | LABORATORIO DE CÓMPUTO III |  | 171
UPPECPC0292 | CPU | SISTEMA BASE INTEL PENTIUM 4, PROCESADOR 524 A 3.06 GHZ, 533 FSB, MEMORIA 513 MB DDR SDRAM 533 MHZ-1DIM, DISCO DURO DE 80 GB SERIAL ATA, TARJETA DE VIDEO ARQUITECTURA NVIDIA DE 128 MB, DISPOSITIVO OPTICO DVD QUEMADOR DE 16X (DVD+/-RW) CON CAPACIDAD DE DOBLE CAPA, SONIDO INTEL CON CAPACIDAD DE HIG DEFINITION AUDIO PREMIUM DIGITAL DOS CANALES, TARJETA DE RED 10/100/1000 GIGABIT INTEGRADO, MOUSE OPTICO CON CONECTOR USB, TARJETA DE RED INALAMBRICA DE 54 MBPS LAN PCI TECLADO DISTRIBUCIÓN TIPO WINDOWS MULTIMEDIA EN ESPAÑOL 105 TECLAS, SWITCH DE MEMBRANA TACTIL CON REPELENTE A LIQUIDOS | TEXA | AZTEC 631 | A7454 | 9922.2 | 5206 | 2007-06-26 | 2007-06-26 | 1887 | UPP/POA | RODRÍGUEZ RUIZ JANNET MARÍA TERESA | OFICINA PLANEACIÓN |  | 41
UPPECPC0293 | CPU | SISTEMA BASE INTEL PENTIUM 4, PROCESADOR 524 A 3.06 GHZ, 533 FSB, MEMORIA 513 MB DDR SDRAM 533 MHZ-1DIM, DISCO DURO DE 80 GB SERIAL ATA, TARJETA DE VIDEO ARQUITECTURA NVIDIA DE 128 MB, DISPOSITIVO OPTICO DVD QUEMADOR DE 16X (DVD+/-RW) CON CAPACIDAD DE DOBLE CAPA, SONIDO INTEL CON CAPACIDAD DE HIG DEFINITION AUDIO PREMIUM DIGITAL DOS CANALES, TARJETA DE RED 10/100/1000 GIGABIT INTEGRADO, MOUSE OPTICO CON CONECTOR USB, TARJETA DE RED INALAMBRICA DE 54 MBPS LAN PCI TECLADO DISTRIBUCIÓN TIPO WINDOWS MULTIMEDIA EN ESPAÑOL 105 TECLAS, SWITCH DE MEMBRANA TACTIL CON REPELENTE A LIQUIDOS | TEXA | AZTEC 631 | A7368 | 9922.2 | 5206 | 2007-06-26 | 2007-06-26 | 1887 | UPP/POA | HERNÁNDEZ ORTÍZ BENJAMÍN | LABORATORIO DE CÓMPUTO IV |  | 171
UPPECPC0294 | CPU | SISTEMA BASE INTEL PENTIUM 4, PROCESADOR 524 A 3.06 GHZ, 533 FSB, MEMORIA 513 MB DDR SDRAM 533 MHZ-1DIM, DISCO DURO DE 80 GB SERIAL ATA, TARJETA DE VIDEO ARQUITECTURA NVIDIA DE 128 MB, DISPOSITIVO OPTICO DVD QUEMADOR DE 16X (DVD+/-RW) CON CAPACIDAD DE DOBLE CAPA, SONIDO INTEL CON CAPACIDAD DE HIG DEFINITION AUDIO PREMIUM DIGITAL DOS CANALES, TARJETA DE RED 10/100/1000 GIGABIT INTEGRADO, MOUSE OPTICO CON CONECTOR USB, TARJETA DE RED INALAMBRICA DE 54 MBPS LAN PCI TECLADO DISTRIBUCIÓN TIPO WINDOWS MULTIMEDIA EN ESPAÑOL 105 TECLAS, SWITCH DE MEMBRANA TACTIL CON REPELENTE A LIQUIDOS | TEXA | AZTEC 631 | A7392 | 9922.2 | 5206 | 2007-06-26 | 2007-06-26 | 1887 | UPP/POA | HERNÁNDEZ LÓPEZ JOHNNY | LABORATORIO DE CÓMPUTO V |  | 243
UPPECPC0295 | CPU | SISTEMA BASE INTEL PENTIUM 4, PROCESADOR 524 A 3.06 GHZ, 533 FSB, MEMORIA 513 MB DDR SDRAM 533 MHZ-1DIM, DISCO DURO DE 80 GB SERIAL ATA, TARJETA DE VIDEO ARQUITECTURA NVIDIA DE 128 MB, DISPOSITIVO OPTICO DVD QUEMADOR DE 16X (DVD+/-RW) CON CAPACIDAD DE DOBLE CAPA, SONIDO INTEL CON CAPACIDAD DE HIG DEFINITION AUDIO PREMIUM DIGITAL DOS CANALES, TARJETA DE RED 10/100/1000 GIGABIT INTEGRADO, MOUSE OPTICO CON CONECTOR USB, TARJETA DE RED INALAMBRICA DE 54 MBPS LAN PCI TECLADO DISTRIBUCIÓN TIPO WINDOWS MULTIMEDIA EN ESPAÑOL 105 TECLAS, SWITCH DE MEMBRANA TACTIL CON REPELENTE A LIQUIDOS | TEXA | AZTEC 631 | A7419 | 9922.2 | 5206 | 2007-06-26 | 2007-06-26 | 1887 | UPP/POA | HERNÁNDEZ ORTÍZ BENJAMÍN | LABORATORIO DE CÓMPUTO III |  | 171
UPPECPC0296 | CPU | SISTEMA BASE INTEL PENTIUM 4, PROCESADOR 524 A 3.06 GHZ, 533 FSB, MEMORIA 513 MB DDR SDRAM 533 MHZ-1DIM, DISCO DURO DE 80 GB SERIAL ATA, TARJETA DE VIDEO ARQUITECTURA NVIDIA DE 128 MB, DISPOSITIVO OPTICO DVD QUEMADOR DE 16X (DVD+/-RW) CON CAPACIDAD DE DOBLE CAPA, SONIDO INTEL CON CAPACIDAD DE HIG DEFINITION AUDIO PREMIUM DIGITAL DOS CANALES, TARJETA DE RED 10/100/1000 GIGABIT INTEGRADO, MOUSE OPTICO CON CONECTOR USB, TARJETA DE RED INALAMBRICA DE 54 MBPS LAN PCI TECLADO DISTRIBUCIÓN TIPO WINDOWS MULTIMEDIA EN ESPAÑOL 105 TECLAS, SWITCH DE MEMBRANA TACTIL CON REPELENTE A LIQUIDOS | TEXA | AZTEC 631 | A7375 | 9922.2 | 5206 | 2007-06-26 | 2007-06-26 | 1887 | UPP/POA | HERNÁNDEZ ORTÍZ BENJAMÍN | LABORATORIO DE CÓMPUTO III |  | 171
UPPECPC0297 | CPU | SISTEMA BASE INTEL PENTIUM 4, PROCESADOR 524 A 3.06 GHZ, 533 FSB, MEMORIA 513 MB DDR SDRAM 533 MHZ-1DIM, DISCO DURO DE 80 GB SERIAL ATA, TARJETA DE VIDEO ARQUITECTURA NVIDIA DE 128 MB, DISPOSITIVO OPTICO DVD QUEMADOR DE 16X (DVD+/-RW) CON CAPACIDAD DE DOBLE CAPA, SONIDO INTEL CON CAPACIDAD DE HIG DEFINITION AUDIO PREMIUM DIGITAL DOS CANALES, TARJETA DE RED 10/100/1000 GIGABIT INTEGRADO, MOUSE OPTICO CON CONECTOR USB, TARJETA DE RED INALAMBRICA DE 54 MBPS LAN PCI TECLADO DISTRIBUCIÓN TIPO WINDOWS MULTIMEDIA EN ESPAÑOL 105 TECLAS, SWITCH DE MEMBRANA TACTIL CON REPELENTE A LIQUIDOS | TEXA | AZTEC 631 | A7445 | 9922.2 | 5206 | 2007-06-26 | 2007-06-26 | 1887 | UPP/POA | AGUILERA JIMÉNEZ MIGUEL ÁNGEL | GALERÓN I |  | 73
UPPECPC0298 | CPU | SISTEMA BASE INTEL PENTIUM 4, PROCESADOR 524 A 3.06 GHZ, 533 FSB, MEMORIA 513 MB DDR SDRAM 533 MHZ-1DIM, DISCO DURO DE 80 GB SERIAL ATA, TARJETA DE VIDEO ARQUITECTURA NVIDIA DE 128 MB, DISPOSITIVO OPTICO DVD QUEMADOR DE 16X (DVD+/-RW) CON CAPACIDAD DE DOBLE CAPA, SONIDO INTEL CON CAPACIDAD DE HIG DEFINITION AUDIO PREMIUM DIGITAL DOS CANALES, TARJETA DE RED 10/100/1000 GIGABIT INTEGRADO, MOUSE OPTICO CON CONECTOR USB, TARJETA DE RED INALAMBRICA DE 54 MBPS LAN PCI TECLADO DISTRIBUCIÓN TIPO WINDOWS MULTIMEDIA EN ESPAÑOL 105 TECLAS, SWITCH DE MEMBRANA TACTIL CON REPELENTE A LIQUIDOS | TEXA | AZTEC 631 | A7390 | 9922.2 | 5206 | 2007-06-26 | 2007-06-26 | 1887 | UPP/POA | AHUMADA MEDINA ALBINO | SILOS |  | 35
UPPECPC0299 | CPU | SISTEMA BASE INTEL PENTIUM 4, PROCESADOR 524 A 3.06 GHZ, 533 FSB, MEMORIA 513 MB DDR SDRAM 533 MHZ-1DIM, DISCO DURO DE 80 GB SERIAL ATA, TARJETA DE VIDEO ARQUITECTURA NVIDIA DE 128 MB, DISPOSITIVO OPTICO DVD QUEMADOR DE 16X (DVD+/-RW) CON CAPACIDAD DE DOBLE CAPA, SONIDO INTEL CON CAPACIDAD DE HIG DEFINITION AUDIO PREMIUM DIGITAL DOS CANALES, TARJETA DE RED 10/100/1000 GIGABIT INTEGRADO, MOUSE OPTICO CON CONECTOR USB, TARJETA DE RED INALAMBRICA DE 54 MBPS LAN PCI TECLADO DISTRIBUCIÓN TIPO WINDOWS MULTIMEDIA EN ESPAÑOL 105 TECLAS, SWITCH DE MEMBRANA TACTIL CON REPELENTE A LIQUIDOS | TEXA | AZTEC 631 | A7450 | 9922.2 | 5206 | 2007-06-26 | 2007-06-26 | 1887 | UPP/POA | MÁRQUEZ GONZÁLEZ GUADALUPE | COORDINACIÓN DE INGLES |  | 31
UPPECPC0300 | CPU | SISTEMA BASE INTEL PENTIUM 4, PROCESADOR 524 A 3.06 GHZ, 533 FSB, MEMORIA 513 MB DDR SDRAM 533 MHZ-1DIM, DISCO DURO DE 80 GB SERIAL ATA, TARJETA DE VIDEO ARQUITECTURA NVIDIA DE 128 MB, DISPOSITIVO OPTICO DVD QUEMADOR DE 16X (DVD+/-RW) CON CAPACIDAD DE DOBLE CAPA, SONIDO INTEL CON CAPACIDAD DE HIG DEFINITION AUDIO PREMIUM DIGITAL DOS CANALES, TARJETA DE RED 10/100/1000 GIGABIT INTEGRADO, MOUSE OPTICO CON CONECTOR USB, TARJETA DE RED INALAMBRICA DE 54 MBPS LAN PCI TECLADO DISTRIBUCIÓN TIPO WINDOWS MULTIMEDIA EN ESPAÑOL 105 TECLAS, SWITCH DE MEMBRANA TACTIL CON REPELENTE A LIQUIDOS | TEXA | AZTEC 631 | A7448 | 9922.2 | 5206 | 2007-06-26 | 2007-06-26 | 1887 | UPP/POA | DOMÍNGUEZ TREJO DOMINGO | OFICINA PLANEACIÓN |  | 208
UPPECPC0301 | CPU | SISTEMA BASE INTEL PENTIUM 4, PROCESADOR 524 A 3.06 GHZ, 533 FSB, MEMORIA 513 MB DDR SDRAM 533 MHZ-1DIM, DISCO DURO DE 80 GB SERIAL ATA, TARJETA DE VIDEO ARQUITECTURA NVIDIA DE 128 MB, DISPOSITIVO OPTICO DVD QUEMADOR DE 16X (DVD+/-RW) CON CAPACIDAD DE DOBLE CAPA, SONIDO INTEL CON CAPACIDAD DE HIG DEFINITION AUDIO PREMIUM DIGITAL DOS CANALES, TARJETA DE RED 10/100/1000 GIGABIT INTEGRADO, MOUSE OPTICO CON CONECTOR USB, TARJETA DE RED INALAMBRICA DE 54 MBPS LAN PCI TECLADO DISTRIBUCIÓN TIPO WINDOWS MULTIMEDIA EN ESPAÑOL 105 TECLAS, SWITCH DE MEMBRANA TACTIL CON REPELENTE A LIQUIDOS | TEXA | AZTEC 631 | A7397 | 9922.2 | 5206 | 2007-06-26 | 2007-06-26 | 1887 | UPP/POA | MONZALVO HERNÁNDEZ ROSA JORDANA | OFICINA PSICOLOGÍA |  | 65
UPPECPC0302 | CPU | SISTEMA BASE INTEL PENTIUM 4, PROCESADOR 524 A 3.06 GHZ, 533 FSB, MEMORIA 513 MB DDR SDRAM 533 MHZ-1DIM, DISCO DURO DE 80 GB SERIAL ATA, TARJETA DE VIDEO ARQUITECTURA NVIDIA DE 128 MB, DISPOSITIVO OPTICO DVD QUEMADOR DE 16X (DVD+/-RW) CON CAPACIDAD DE DOBLE CAPA, SONIDO INTEL CON CAPACIDAD DE HIG DEFINITION AUDIO PREMIUM DIGITAL DOS CANALES, TARJETA DE RED 10/100/1000 GIGABIT INTEGRADO, MOUSE OPTICO CON CONECTOR USB, TARJETA DE RED INALAMBRICA DE 54 MBPS LAN PCI TECLADO DISTRIBUCIÓN TIPO WINDOWS MULTIMEDIA EN ESPAÑOL 105 TECLAS, SWITCH DE MEMBRANA TACTIL CON REPELENTE A LIQUIDOS | TEXA | AZTEC 631 | A7437 | 9922.2 | 5206 | 2007-06-26 | 2007-06-26 | 1887 | UPP/POA | HERNÁNDEZ ORTÍZ BENJAMÍN | LABORATORIO DE CÓMPUTO III |  | 171
UPPECPC0303 | CPU | SISTEMA BASE INTEL PENTIUM 4, PROCESADOR 524 A 3.06 GHZ, 533 FSB, MEMORIA 513 MB DDR SDRAM 533 MHZ-1DIM, DISCO DURO DE 80 GB SERIAL ATA, TARJETA DE VIDEO ARQUITECTURA NVIDIA DE 128 MB, DISPOSITIVO OPTICO DVD QUEMADOR DE 16X (DVD+/-RW) CON CAPACIDAD DE DOBLE CAPA, SONIDO INTEL CON CAPACIDAD DE HIG DEFINITION AUDIO PREMIUM DIGITAL DOS CANALES, TARJETA DE RED 10/100/1000 GIGABIT INTEGRADO, MOUSE OPTICO CON CONECTOR USB, TARJETA DE RED INALAMBRICA DE 54 MBPS LAN PCI TECLADO DISTRIBUCIÓN TIPO WINDOWS MULTIMEDIA EN ESPAÑOL 105 TECLAS, SWITCH DE MEMBRANA TACTIL CON REPELENTE A LIQUIDOS | TEXA | AZTEC 631 | A7439 | 9922.2 | 5206 | 2007-06-26 | 2007-06-26 | 1887 | UPP/POA | HERNÁNDEZ ORTÍZ BENJAMÍN | LABORATORIO DE CÓMPUTO III |  | 171
UPPECPC0304 | CPU | SISTEMA BASE INTEL PENTIUM 4, PROCESADOR 524 A 3.06 GHZ, 533 FSB, MEMORIA 513 MB DDR SDRAM 533 MHZ-1DIM, DISCO DURO DE 80 GB SERIAL ATA, TARJETA DE VIDEO ARQUITECTURA NVIDIA DE 128 MB, DISPOSITIVO OPTICO DVD QUEMADOR DE 16X (DVD+/-RW) CON CAPACIDAD DE DOBLE CAPA, SONIDO INTEL CON CAPACIDAD DE HIG DEFINITION AUDIO PREMIUM DIGITAL DOS CANALES, TARJETA DE RED 10/100/1000 GIGABIT INTEGRADO, MOUSE OPTICO CON CONECTOR USB, TARJETA DE RED INALAMBRICA DE 54 MBPS LAN PCI TECLADO DISTRIBUCIÓN TIPO WINDOWS MULTIMEDIA EN ESPAÑOL 105 TECLAS, SWITCH DE MEMBRANA TACTIL CON REPELENTE A LIQUIDOS | TEXA | AZTEC 631 | A7352 | 9922.2 | 5206 | 2007-06-26 | 2007-06-26 | 1887 | UPP/POA | HERNÁNDEZ LÓPEZ JOHNNY | LABORATORIO DE CÓMPUTO V |  | 243
UPPECPC0305 | CPU | SISTEMA BASE INTEL PENTIUM 4, PROCESADOR 524 A 3.06 GHZ, 533 FSB, MEMORIA 513 MB DDR SDRAM 533 MHZ-1DIM, DISCO DURO DE 80 GB SERIAL ATA, TARJETA DE VIDEO ARQUITECTURA NVIDIA DE 128 MB, DISPOSITIVO OPTICO DVD QUEMADOR DE 16X (DVD+/-RW) CON CAPACIDAD DE DOBLE CAPA, SONIDO INTEL CON CAPACIDAD DE HIG DEFINITION AUDIO PREMIUM DIGITAL DOS CANALES, TARJETA DE RED 10/100/1000 GIGABIT INTEGRADO, MOUSE OPTICO CON CONECTOR USB, TARJETA DE RED INALAMBRICA DE 54 MBPS LAN PCI TECLADO DISTRIBUCIÓN TIPO WINDOWS MULTIMEDIA EN ESPAÑOL 105 TECLAS, SWITCH DE MEMBRANA TACTIL CON REPELENTE A LIQUIDOS | TEXA | AZTEC 631 | A7395 | 9922.2 | 5206 | 2007-06-26 | 2007-06-26 | 1887 | UPP/POA | HERNÁNDEZ ORTÍZ BENJAMÍN | LABORATORIO DE CÓMPUTO III |  | 171
UPPECPC0306 | CPU | SISTEMA BASE INTEL PENTIUM 4, PROCESADOR 524 A 3.06 GHZ, 533 FSB, MEMORIA 513 MB DDR SDRAM 533 MHZ-1DIM, DISCO DURO DE 80 GB SERIAL ATA, TARJETA DE VIDEO ARQUITECTURA NVIDIA DE 128 MB, DISPOSITIVO OPTICO DVD QUEMADOR DE 16X (DVD+/-RW) CON CAPACIDAD DE DOBLE CAPA, SONIDO INTEL CON CAPACIDAD DE HIG DEFINITION AUDIO PREMIUM DIGITAL DOS CANALES, TARJETA DE RED 10/100/1000 GIGABIT INTEGRADO, MOUSE OPTICO CON CONECTOR USB, TARJETA DE RED INALAMBRICA DE 54 MBPS LAN PCI TECLADO DISTRIBUCIÓN TIPO WINDOWS MULTIMEDIA EN ESPAÑOL 105 TECLAS, SWITCH DE MEMBRANA TACTIL CON REPELENTE A LIQUIDOS | TEXA | AZTEC 631 | A7351 | 9922.2 | 5206 | 2007-06-26 | 2007-06-26 | 1887 | UPP/POA | HERNÁNDEZ LÓPEZ JOHNNY | LABORATORIO DE CÓMPUTO V |  | 243
UPPECPC0307 | CPU | SISTEMA BASE INTEL PENTIUM 4, PROCESADOR 524 A 3.06 GHZ, 533 FSB, MEMORIA 513 MB DDR SDRAM 533 MHZ-1DIM, DISCO DURO DE 80 GB SERIAL ATA, TARJETA DE VIDEO ARQUITECTURA NVIDIA DE 128 MB, DISPOSITIVO OPTICO DVD QUEMADOR DE 16X (DVD+/-RW) CON CAPACIDAD DE DOBLE CAPA, SONIDO INTEL CON CAPACIDAD DE HIG DEFINITION AUDIO PREMIUM DIGITAL DOS CANALES, TARJETA DE RED 10/100/1000 GIGABIT INTEGRADO, MOUSE OPTICO CON CONECTOR USB, TARJETA DE RED INALAMBRICA DE 54 MBPS LAN PCI TECLADO DISTRIBUCIÓN TIPO WINDOWS MULTIMEDIA EN ESPAÑOL 105 TECLAS, SWITCH DE MEMBRANA TACTIL CON REPELENTE A LIQUIDOS | TEXA | AZTEC 631 | A7360 | 9922.2 | 5206 | 2007-06-26 | 2007-06-26 | 1887 | UPP/POA | HERNÁNDEZ ORTÍZ BENJAMÍN | LABORATORIO DE CÓMPUTO IV |  | 171
UPPECPC0308 | CPU | SISTEMA BASE INTEL PENTIUM 4, PROCESADOR 524 A 3.06 GHZ, 533 FSB, MEMORIA 513 MB DDR SDRAM 533 MHZ-1DIM, DISCO DURO DE 80 GB SERIAL ATA, TARJETA DE VIDEO ARQUITECTURA NVIDIA DE 128 MB, DISPOSITIVO OPTICO DVD QUEMADOR DE 16X (DVD+/-RW) CON CAPACIDAD DE DOBLE CAPA, SONIDO INTEL CON CAPACIDAD DE HIG DEFINITION AUDIO PREMIUM DIGITAL DOS CANALES, TARJETA DE RED 10/100/1000 GIGABIT INTEGRADO, MOUSE OPTICO CON CONECTOR USB, TARJETA DE RED INALAMBRICA DE 54 MBPS LAN PCI TECLADO DISTRIBUCIÓN TIPO WINDOWS MULTIMEDIA EN ESPAÑOL 105 TECLAS, SWITCH DE MEMBRANA TACTIL CON REPELENTE A LIQUIDOS | TEXA | AZTEC 631 | A7435 | 9922.2 | 5206 | 2007-06-26 | 2007-06-26 | 1887 | UPP/POA | HERNÁNDEZ ORTÍZ BENJAMÍN | LABORATORIO DE CÓMPUTO I |  | 171
UPPECPC0309 | CPU | SISTEMA BASE INTEL PENTIUM 4, PROCESADOR 524 A 3.06 GHZ, 533 FSB, MEMORIA 513 MB DDR SDRAM 533 MHZ-1DIM, DISCO DURO DE 80 GB SERIAL ATA, TARJETA DE VIDEO ARQUITECTURA NVIDIA DE 128 MB, DISPOSITIVO OPTICO DVD QUEMADOR DE 16X (DVD+/-RW) CON CAPACIDAD DE DOBLE CAPA, SONIDO INTEL CON CAPACIDAD DE HIG DEFINITION AUDIO PREMIUM DIGITAL DOS CANALES, TARJETA DE RED 10/100/1000 GIGABIT INTEGRADO, MOUSE OPTICO CON CONECTOR USB, TARJETA DE RED INALAMBRICA DE 54 MBPS LAN PCI TECLADO DISTRIBUCIÓN TIPO WINDOWS MULTIMEDIA EN ESPAÑOL 105 TECLAS, SWITCH DE MEMBRANA TACTIL CON REPELENTE A LIQUIDOS | TEXA | AZTEC 631 | A7361 | 9922.2 | 5206 | 2007-06-26 | 2007-06-26 | 1887 | UPP/POA | HERNÁNDEZ ORTÍZ BENJAMÍN | LABORATORIO DE CÓMPUTO III |  | 171
UPPECPC0310 | CPU | SISTEMA BASE INTEL PENTIUM 4, PROCESADOR 524 A 3.06 GHZ, 533 FSB, MEMORIA 513 MB DDR SDRAM 533 MHZ-1DIM, DISCO DURO DE 80 GB SERIAL ATA, TARJETA DE VIDEO ARQUITECTURA NVIDIA DE 128 MB, DISPOSITIVO OPTICO DVD QUEMADOR DE 16X (DVD+/-RW) CON CAPACIDAD DE DOBLE CAPA, SONIDO INTEL CON CAPACIDAD DE HIG DEFINITION AUDIO PREMIUM DIGITAL DOS CANALES, TARJETA DE RED 10/100/1000 GIGABIT INTEGRADO, MOUSE OPTICO CON CONECTOR USB, TARJETA DE RED INALAMBRICA DE 54 MBPS LAN PCI TECLADO DISTRIBUCIÓN TIPO WINDOWS MULTIMEDIA EN ESPAÑOL 105 TECLAS, SWITCH DE MEMBRANA TACTIL CON REPELENTE A LIQUIDOS | TEXA | AZTEC 631 | A7440 | 9922.2 | 5206 | 2007-06-26 | 2007-06-26 | 1887 | UPP/POA | HERNÁNDEZ ORTÍZ BENJAMÍN | LABORATORIO DE CÓMPUTO III |  | 171
UPPECPC0311 | CPU | SISTEMA BASE INTEL PENTIUM 4, PROCESADOR 524 A 3.06 GHZ, 533 FSB, MEMORIA 513 MB DDR SDRAM 533 MHZ-1DIM, DISCO DURO DE 80 GB SERIAL ATA, TARJETA DE VIDEO ARQUITECTURA NVIDIA DE 128 MB, DISPOSITIVO OPTICO DVD QUEMADOR DE 16X (DVD+/-RW) CON CAPACIDAD DE DOBLE CAPA, SONIDO INTEL CON CAPACIDAD DE HIG DEFINITION AUDIO PREMIUM DIGITAL DOS CANALES, TARJETA DE RED 10/100/1000 GIGABIT INTEGRADO, MOUSE OPTICO CON CONECTOR USB, TARJETA DE RED INALAMBRICA DE 54 MBPS LAN PCI TECLADO DISTRIBUCIÓN TIPO WINDOWS MULTIMEDIA EN ESPAÑOL 105 TECLAS, SWITCH DE MEMBRANA TACTIL CON REPELENTE A LIQUIDOS | TEXA | AZTEC 631 | A7382 | 9922.2 | 5206 | 2007-06-26 | 2007-06-26 | 1887 | UPP/POA | MAGAÑA MÉNDEZ MARIO ALBERTO | OFICINA EDIFICIO DOCENCIA |  | 285
UPPECPC0312 | CPU | SISTEMA BASE INTEL PENTIUM 4, PROCESADOR 524 A 3.06 GHZ, 533 FSB, MEMORIA 513 MB DDR SDRAM 533 MHZ-1DIM, DISCO DURO DE 80 GB SERIAL ATA, TARJETA DE VIDEO ARQUITECTURA NVIDIA DE 128 MB, DISPOSITIVO OPTICO DVD QUEMADOR DE 16X (DVD+/-RW) CON CAPACIDAD DE DOBLE CAPA, SONIDO INTEL CON CAPACIDAD DE HIG DEFINITION AUDIO PREMIUM DIGITAL DOS CANALES, TARJETA DE RED 10/100/1000 GIGABIT INTEGRADO, MOUSE OPTICO CON CONECTOR USB, TARJETA DE RED INALAMBRICA DE 54 MBPS LAN PCI TECLADO DISTRIBUCIÓN TIPO WINDOWS MULTIMEDIA EN ESPAÑOL 105 TECLAS, SWITCH DE MEMBRANA TACTIL CON REPELENTE A LIQUIDOS | TEXA | AZTEC 631 | A7353 | 9922.2 | 5206 | 2007-06-26 | 2007-06-26 | 1887 | UPP/POA | HERNÁNDEZ ORTÍZ BENJAMÍN | LABORATORIO DE CÓMPUTO IV |  | 171
UPPECPC0313 | CPU | SISTEMA BASE INTEL PENTIUM 4, PROCESADOR 524 A 3.06 GHZ, 533 FSB, MEMORIA 513 MB DDR SDRAM 533 MHZ-1DIM, DISCO DURO DE 80 GB SERIAL ATA, TARJETA DE VIDEO ARQUITECTURA NVIDIA DE 128 MB, DISPOSITIVO OPTICO DVD QUEMADOR DE 16X (DVD+/-RW) CON CAPACIDAD DE DOBLE CAPA, SONIDO INTEL CON CAPACIDAD DE HIG DEFINITION AUDIO PREMIUM DIGITAL DOS CANALES, TARJETA DE RED 10/100/1000 GIGABIT INTEGRADO, MOUSE OPTICO CON CONECTOR USB, TARJETA DE RED INALAMBRICA DE 54 MBPS LAN PCI TECLADO DISTRIBUCIÓN TIPO WINDOWS MULTIMEDIA EN ESPAÑOL 105 TECLAS, SWITCH DE MEMBRANA TACTIL CON REPELENTE A LIQUIDOS | TEXA | AZTEC 631 | A7402 | 9922.2 | 5206 | 2007-06-26 | 2007-06-26 | 1887 | UPP/POA | HERNÁNDEZ ORTÍZ BENJAMÍN | LABORATORIO DE CÓMPUTO IV |  | 171
UPPECPC0314 | CPU | SISTEMA BASE INTEL PENTIUM 4, PROCESADOR 524 A 3.06 GHZ, 533 FSB, MEMORIA 513 MB DDR SDRAM 533 MHZ-1DIM, DISCO DURO DE 80 GB SERIAL ATA, TARJETA DE VIDEO ARQUITECTURA NVIDIA DE 128 MB, DISPOSITIVO OPTICO DVD QUEMADOR DE 16X (DVD+/-RW) CON CAPACIDAD DE DOBLE CAPA, SONIDO INTEL CON CAPACIDAD DE HIG DEFINITION AUDIO PREMIUM DIGITAL DOS CANALES, TARJETA DE RED 10/100/1000 GIGABIT INTEGRADO, MOUSE OPTICO CON CONECTOR USB, TARJETA DE RED INALAMBRICA DE 54 MBPS LAN PCI TECLADO DISTRIBUCIÓN TIPO WINDOWS MULTIMEDIA EN ESPAÑOL 105 TECLAS, SWITCH DE MEMBRANA TACTIL CON REPELENTE A LIQUIDOS | TEXA | AZTEC 631 | A7453 | 9922.2 | 5206 | 2007-06-26 | 2007-06-26 | 1887 | UPP/POA | HERNÁNDEZ ORTÍZ BENJAMÍN | LABORATORIO DE CÓMPUTO IV |  | 171
UPPECPC0315 | CPU | SISTEMA BASE INTEL PENTIUM 4, PROCESADOR 524 A 3.06 GHZ, 533 FSB, MEMORIA 513 MB DDR SDRAM 533 MHZ-1DIM, DISCO DURO DE 80 GB SERIAL ATA, TARJETA DE VIDEO ARQUITECTURA NVIDIA DE 128 MB, DISPOSITIVO OPTICO DVD QUEMADOR DE 16X (DVD+/-RW) CON CAPACIDAD DE DOBLE CAPA, SONIDO INTEL CON CAPACIDAD DE HIG DEFINITION AUDIO PREMIUM DIGITAL DOS CANALES, TARJETA DE RED 10/100/1000 GIGABIT INTEGRADO, MOUSE OPTICO CON CONECTOR USB, TARJETA DE RED INALAMBRICA DE 54 MBPS LAN PCI TECLADO DISTRIBUCIÓN TIPO WINDOWS MULTIMEDIA EN ESPAÑOL 105 TECLAS, SWITCH DE MEMBRANA TACTIL CON REPELENTE A LIQUIDOS | TEXA | AZTEC 631 | A7414 | 9922.2 | 5206 | 2007-06-26 | 2007-06-26 | 1887 | UPP/POA | HERNÁNDEZ ORTÍZ BENJAMÍN | LABORATORIO DE CÓMPUTO IV |  | 171
UPPECPC0316 | CPU | SISTEMA BASE INTEL PENTIUM 4, PROCESADOR 524 A 3.06 GHZ, 533 FSB, MEMORIA 513 MB DDR SDRAM 533 MHZ-1DIM, DISCO DURO DE 80 GB SERIAL ATA, TARJETA DE VIDEO ARQUITECTURA NVIDIA DE 128 MB, DISPOSITIVO OPTICO DVD QUEMADOR DE 16X (DVD+/-RW) CON CAPACIDAD DE DOBLE CAPA, SONIDO INTEL CON CAPACIDAD DE HIG DEFINITION AUDIO PREMIUM DIGITAL DOS CANALES, TARJETA DE RED 10/100/1000 GIGABIT INTEGRADO, MOUSE OPTICO CON CONECTOR USB, TARJETA DE RED INALAMBRICA DE 54 MBPS LAN PCI TECLADO DISTRIBUCIÓN TIPO WINDOWS MULTIMEDIA EN ESPAÑOL 105 TECLAS, SWITCH DE MEMBRANA TACTIL CON REPELENTE A LIQUIDOS | TEXA | AZTEC 631 | A7430 | 9922.2 | 5206 | 2007-06-26 | 2007-06-26 | 1887 | UPP/POA | HERNÁNDEZ ORTÍZ BENJAMÍN | LABORATORIO DE CÓMPUTO IV |  | 171
UPPECPC0317 | CPU | SISTEMA BASE INTEL PENTIUM 4, PROCESADOR 524 A 3.06 GHZ, 533 FSB, MEMORIA 513 MB DDR SDRAM 533 MHZ-1DIM, DISCO DURO DE 80 GB SERIAL ATA, TARJETA DE VIDEO ARQUITECTURA NVIDIA DE 128 MB, DISPOSITIVO OPTICO DVD QUEMADOR DE 16X (DVD+/-RW) CON CAPACIDAD DE DOBLE CAPA, SONIDO INTEL CON CAPACIDAD DE HIG DEFINITION AUDIO PREMIUM DIGITAL DOS CANALES, TARJETA DE RED 10/100/1000 GIGABIT INTEGRADO, MOUSE OPTICO CON CONECTOR USB, TARJETA DE RED INALAMBRICA DE 54 MBPS LAN PCI TECLADO DISTRIBUCIÓN TIPO WINDOWS MULTIMEDIA EN ESPAÑOL 105 TECLAS, SWITCH DE MEMBRANA TACTIL CON REPELENTE A LIQUIDOS | TEXA | AZTEC 631 | A7417 | 9922.2 | 5206 | 2007-06-26 | 2007-06-26 | 1887 | UPP/POA | HERNÁNDEZ ORTÍZ BENJAMÍN | LABORATORIO DE CÓMPUTO IV |  | 171
UPPECPC0318 | CPU | SISTEMA BASE INTEL PENTIUM 4, PROCESADOR 524 A 3.06 GHZ, 533 FSB, MEMORIA 513 MB DDR SDRAM 533 MHZ-1DIM, DISCO DURO DE 80 GB SERIAL ATA, TARJETA DE VIDEO ARQUITECTURA NVIDIA DE 128 MB, DISPOSITIVO OPTICO DVD QUEMADOR DE 16X (DVD+/-RW) CON CAPACIDAD DE DOBLE CAPA, SONIDO INTEL CON CAPACIDAD DE HIG DEFINITION AUDIO PREMIUM DIGITAL DOS CANALES, TARJETA DE RED 10/100/1000 GIGABIT INTEGRADO, MOUSE OPTICO CON CONECTOR USB, TARJETA DE RED INALAMBRICA DE 54 MBPS LAN PCI TECLADO DISTRIBUCIÓN TIPO WINDOWS MULTIMEDIA EN ESPAÑOL 105 TECLAS, SWITCH DE MEMBRANA TACTIL CON REPELENTE A LIQUIDOS | TEXA | AZTEC 631 | A7446 | 9922.2 | 5206 | 2007-06-26 | 2007-06-26 | 1887 | UPP/POA | HERNÁNDEZ ORTÍZ BENJAMÍN | LABORATORIO DE CÓMPUTO IV |  | 171
UPPECPC0319 | CPU | SISTEMA BASE INTEL PENTIUM 4, PROCESADOR 524 A 3.06 GHZ, 533 FSB, MEMORIA 513 MB DDR SDRAM 533 MHZ-1DIM, DISCO DURO DE 80 GB SERIAL ATA, TARJETA DE VIDEO ARQUITECTURA NVIDIA DE 128 MB, DISPOSITIVO OPTICO DVD QUEMADOR DE 16X (DVD+/-RW) CON CAPACIDAD DE DOBLE CAPA, SONIDO INTEL CON CAPACIDAD DE HIG DEFINITION AUDIO PREMIUM DIGITAL DOS CANALES, TARJETA DE RED 10/100/1000 GIGABIT INTEGRADO, MOUSE OPTICO CON CONECTOR USB, TARJETA DE RED INALAMBRICA DE 54 MBPS LAN PCI TECLADO DISTRIBUCIÓN TIPO WINDOWS MULTIMEDIA EN ESPAÑOL 105 TECLAS, SWITCH DE MEMBRANA TACTIL CON REPELENTE A LIQUIDOS | TEXA | AZTEC 631 | A7412 | 9922.2 | 5206 | 2007-06-26 | 2007-06-26 | 1887 | UPP/POA | HERNÁNDEZ LÓPEZ JOHNNY | LABORATORIO DE CÓMPUTO V |  | 243
UPPECPC0320 | CPU | SISTEMA BASE INTEL PENTIUM 4, PROCESADOR 524 A 3.06 GHZ, 533 FSB, MEMORIA 513 MB DDR SDRAM 533 MHZ-1DIM, DISCO DURO DE 80 GB SERIAL ATA, TARJETA DE VIDEO ARQUITECTURA NVIDIA DE 128 MB, DISPOSITIVO OPTICO DVD QUEMADOR DE 16X (DVD+/-RW) CON CAPACIDAD DE DOBLE CAPA, SONIDO INTEL CON CAPACIDAD DE HIG DEFINITION AUDIO PREMIUM DIGITAL DOS CANALES, TARJETA DE RED 10/100/1000 GIGABIT INTEGRADO, MOUSE OPTICO CON CONECTOR USB, TARJETA DE RED INALAMBRICA DE 54 MBPS LAN PCI TECLADO DISTRIBUCIÓN TIPO WINDOWS MULTIMEDIA EN ESPAÑOL 105 TECLAS, SWITCH DE MEMBRANA TACTIL CON REPELENTE A LIQUIDOS | TEXA | AZTEC 631 | A7429 | 9922.2 | 5206 | 2007-06-26 | 2007-06-26 | 1887 | UPP/POA | HERNÁNDEZ ORTÍZ BENJAMÍN | LABORATORIO DE CÓMPUTO IV |  | 171
UPPECPC0321 | CPU | SISTEMA BASE INTEL PENTIUM 4, PROCESADOR 524 A 3.06 GHZ, 533 FSB, MEMORIA 513 MB DDR SDRAM 533 MHZ-1DIM, DISCO DURO DE 80 GB SERIAL ATA, TARJETA DE VIDEO ARQUITECTURA NVIDIA DE 128 MB, DISPOSITIVO OPTICO DVD QUEMADOR DE 16X (DVD+/-RW) CON CAPACIDAD DE DOBLE CAPA, SONIDO INTEL CON CAPACIDAD DE HIG DEFINITION AUDIO PREMIUM DIGITAL DOS CANALES, TARJETA DE RED 10/100/1000 GIGABIT INTEGRADO, MOUSE OPTICO CON CONECTOR USB, TARJETA DE RED INALAMBRICA DE 54 MBPS LAN PCI TECLADO DISTRIBUCIÓN TIPO WINDOWS MULTIMEDIA EN ESPAÑOL 105 TECLAS, SWITCH DE MEMBRANA TACTIL CON REPELENTE A LIQUIDOS | TEXA | AZTEC 631 | A7459 | 9922.2 | 5206 | 2007-06-26 | 2007-06-26 | 1887 | UPP/POA | HERNÁNDEZ ORTÍZ BENJAMÍN | LABORATORIO DE CÓMPUTO IV |  | 171
UPPECPC0322 | CPU | SISTEMA BASE INTEL PENTIUM 4, PROCESADOR 524 A 3.06 GHZ, 533 FSB, MEMORIA 513 MB DDR SDRAM 533 MHZ-1DIM, DISCO DURO DE 80 GB SERIAL ATA, TARJETA DE VIDEO ARQUITECTURA NVIDIA DE 128 MB, DISPOSITIVO OPTICO DVD QUEMADOR DE 16X (DVD+/-RW) CON CAPACIDAD DE DOBLE CAPA, SONIDO INTEL CON CAPACIDAD DE HIG DEFINITION AUDIO PREMIUM DIGITAL DOS CANALES, TARJETA DE RED 10/100/1000 GIGABIT INTEGRADO, MOUSE OPTICO CON CONECTOR USB, TARJETA DE RED INALAMBRICA DE 54 MBPS LAN PCI TECLADO DISTRIBUCIÓN TIPO WINDOWS MULTIMEDIA EN ESPAÑOL 105 TECLAS, SWITCH DE MEMBRANA TACTIL CON REPELENTE A LIQUIDOS | TEXA | AZTEC 631 | A7385 | 9922.2 | 5206 | 2007-06-26 | 2007-06-26 | 1887 | UPP/POA | HERNÁNDEZ ORTÍZ BENJAMÍN | LABORATORIO DE CÓMPUTO III |  | 171
UPPECPC0323 | CPU | SISTEMA BASE INTEL PENTIUM 4, PROCESADOR 524 A 3.06 GHZ, 533 FSB, MEMORIA 513 MB DDR SDRAM 533 MHZ-1DIM, DISCO DURO DE 80 GB SERIAL ATA, TARJETA DE VIDEO ARQUITECTURA NVIDIA DE 128 MB, DISPOSITIVO OPTICO DVD QUEMADOR DE 16X (DVD+/-RW) CON CAPACIDAD DE DOBLE CAPA, SONIDO INTEL CON CAPACIDAD DE HIG DEFINITION AUDIO PREMIUM DIGITAL DOS CANALES, TARJETA DE RED 10/100/1000 GIGABIT INTEGRADO, MOUSE OPTICO CON CONECTOR USB, TARJETA DE RED INALAMBRICA DE 54 MBPS LAN PCI TECLADO DISTRIBUCIÓN TIPO WINDOWS MULTIMEDIA EN ESPAÑOL 105 TECLAS, SWITCH DE MEMBRANA TACTIL CON REPELENTE A LIQUIDOS | TEXA | AZTEC 631 | A7452 | 9922.2 | 5206 | 2007-06-26 | 2007-06-26 | 1887 | UPP/POA | HERNÁNDEZ ORTÍZ BENJAMÍN | LABORATORIO DE CÓMPUTO IV |  | 171
UPPECPC0324 | CPU | SISTEMA BASE INTEL PENTIUM 4, PROCESADOR 524 A 3.06 GHZ, 533 FSB, MEMORIA 513 MB DDR SDRAM 533 MHZ-1DIM, DISCO DURO DE 80 GB SERIAL ATA, TARJETA DE VIDEO ARQUITECTURA NVIDIA DE 128 MB, DISPOSITIVO OPTICO DVD QUEMADOR DE 16X (DVD+/-RW) CON CAPACIDAD DE DOBLE CAPA, SONIDO INTEL CON CAPACIDAD DE HIG DEFINITION AUDIO PREMIUM DIGITAL DOS CANALES, TARJETA DE RED 10/100/1000 GIGABIT INTEGRADO, MOUSE OPTICO CON CONECTOR USB, TARJETA DE RED INALAMBRICA DE 54 MBPS LAN PCI TECLADO DISTRIBUCIÓN TIPO WINDOWS MULTIMEDIA EN ESPAÑOL 105 TECLAS, SWITCH DE MEMBRANA TACTIL CON REPELENTE A LIQUIDOS | ENSAMBLADA | AZTEC 631 | A7442 | 9922.2 | 5206 | 2007-06-26 | 2007-06-26 | 1887 | UPP/POA | HERNÁNDEZ ORTÍZ BENJAMÍN | LABORATORIO DE CÓMPUTO I |  | 171
UPPECPC0325 | CPU | SISTEMA BASE INTEL PENTIUM 4, PROCESADOR 524 A 3.06 GHZ, 533 FSB, MEMORIA 513 MB DDR SDRAM 533 MHZ-1DIM, DISCO DURO DE 80 GB SERIAL ATA, TARJETA DE VIDEO ARQUITECTURA NVIDIA DE 128 MB, DISPOSITIVO OPTICO DVD QUEMADOR DE 16X (DVD+/-RW) CON CAPACIDAD DE DOBLE CAPA, SONIDO INTEL CON CAPACIDAD DE HIG DEFINITION AUDIO PREMIUM DIGITAL DOS CANALES, TARJETA DE RED 10/100/1000 GIGABIT INTEGRADO, MOUSE OPTICO CON CONECTOR USB, TARJETA DE RED INALAMBRICA DE 54 MBPS LAN PCI TECLADO DISTRIBUCIÓN TIPO WINDOWS MULTIMEDIA EN ESPAÑOL 105 TECLAS, SWITCH DE MEMBRANA TACTIL CON REPELENTE A LIQUIDOS | TEXA | AZTEC 631 | A7393 | 9922.2 | 5206 | 2007-06-26 | 2007-06-26 | 1887 | UPP/POA | HERNÁNDEZ ORTÍZ BENJAMÍN | LABORATORIO DE CÓMPUTO IV |  | 171
UPPECPC0326 | CPU | SISTEMA BASE INTEL PENTIUM 4, PROCESADOR 524 A 3.06 GHZ, 533 FSB, MEMORIA 513 MB DDR SDRAM 533 MHZ-1DIM, DISCO DURO DE 80 GB SERIAL ATA, TARJETA DE VIDEO ARQUITECTURA NVIDIA DE 128 MB, DISPOSITIVO OPTICO DVD QUEMADOR DE 16X (DVD+/-RW) CON CAPACIDAD DE DOBLE CAPA, SONIDO INTEL CON CAPACIDAD DE HIG DEFINITION AUDIO PREMIUM DIGITAL DOS CANALES, TARJETA DE RED 10/100/1000 GIGABIT INTEGRADO, MOUSE OPTICO CON CONECTOR USB, TARJETA DE RED INALAMBRICA DE 54 MBPS LAN PCI TECLADO DISTRIBUCIÓN TIPO WINDOWS MULTIMEDIA EN ESPAÑOL 105 TECLAS, SWITCH DE MEMBRANA TACTIL CON REPELENTE A LIQUIDOS | TEXA | AZTEC 631 | A7413 | 9922.2 | 5206 | 2007-06-26 | 2007-06-26 | 1887 | UPP/POA | HERNÁNDEZ ORTÍZ BENJAMÍN | LABORATORIO DE CÓMPUTO IV |  | 171
UPPECPC0327 | CPU | SISTEMA BASE INTEL PENTIUM 4, PROCESADOR 524 A 3.06 GHZ, 533 FSB, MEMORIA 513 MB DDR SDRAM 533 MHZ-1DIM, DISCO DURO DE 80 GB SERIAL ATA, TARJETA DE VIDEO ARQUITECTURA NVIDIA DE 128 MB, DISPOSITIVO OPTICO DVD QUEMADOR DE 16X (DVD+/-RW) CON CAPACIDAD DE DOBLE CAPA, SONIDO INTEL CON CAPACIDAD DE HIG DEFINITION AUDIO PREMIUM DIGITAL DOS CANALES, TARJETA DE RED 10/100/1000 GIGABIT INTEGRADO, MOUSE OPTICO CON CONECTOR USB, TARJETA DE RED INALAMBRICA DE 54 MBPS LAN PCI TECLADO DISTRIBUCIÓN TIPO WINDOWS MULTIMEDIA EN ESPAÑOL 105 TECLAS, SWITCH DE MEMBRANA TACTIL CON REPELENTE A LIQUIDOS | TEXA | AZTEC 631 | A7403 | 9922.2 | 5206 | 2007-06-26 | 2007-06-26 | 1887 | UPP/POA | HERNÁNDEZ ORTÍZ BENJAMÍN | LABORATORIO DE CÓMPUTO IV |  | 171
UPPECPC0328 | CPU | SISTEMA BASE INTEL PENTIUM 4, PROCESADOR 524 A 3.06 GHZ, 533 FSB, MEMORIA 513 MB DDR SDRAM 533 MHZ-1DIM, DISCO DURO DE 80 GB SERIAL ATA, TARJETA DE VIDEO ARQUITECTURA NVIDIA DE 128 MB, DISPOSITIVO OPTICO DVD QUEMADOR DE 16X (DVD+/-RW) CON CAPACIDAD DE DOBLE CAPA, SONIDO INTEL CON CAPACIDAD DE HIG DEFINITION AUDIO PREMIUM DIGITAL DOS CANALES, TARJETA DE RED 10/100/1000 GIGABIT INTEGRADO, MOUSE OPTICO CON CONECTOR USB, TARJETA DE RED INALAMBRICA DE 54 MBPS LAN PCI TECLADO DISTRIBUCIÓN TIPO WINDOWS MULTIMEDIA EN ESPAÑOL 105 TECLAS, SWITCH DE MEMBRANA TACTIL CON REPELENTE A LIQUIDOS | TEXA | AZTEC 631 | A7378 | 9922.2 | 5206 | 2007-06-26 | 2007-06-26 | 1887 | UPP/POA | JUÁREZ SÁNCHEZ KARLA FABIOLA | CASA AMARILLA |  | 225
UPPECPC0329 | CPU | SISTEMA BASE INTEL PENTIUM 4, PROCESADOR 524 A 3.06 GHZ, 533 FSB, MEMORIA 513 MB DDR SDRAM 533 MHZ-1DIM, DISCO DURO DE 80 GB SERIAL ATA, TARJETA DE VIDEO ARQUITECTURA NVIDIA DE 128 MB, DISPOSITIVO OPTICO DVD QUEMADOR DE 16X (DVD+/-RW) CON CAPACIDAD DE DOBLE CAPA, SONIDO INTEL CON CAPACIDAD DE HIG DEFINITION AUDIO PREMIUM DIGITAL DOS CANALES, TARJETA DE RED 10/100/1000 GIGABIT INTEGRADO, MOUSE OPTICO CON CONECTOR USB, TARJETA DE RED INALAMBRICA DE 54 MBPS LAN PCI TECLADO DISTRIBUCIÓN TIPO WINDOWS MULTIMEDIA EN ESPAÑOL 105 TECLAS, SWITCH DE MEMBRANA TACTIL CON REPELENTE A LIQUIDOS | TEXA | AZTEC 631 | A7425 | 9922.2 | 5206 | 2007-06-26 | 2007-06-26 | 1887 | UPP/POA | HERNÁNDEZ ORTÍZ BENJAMÍN | LABORATORIO DE CÓMPUTO IV |  | 171
UPPECPC0330 | CPU | SISTEMA BASE INTEL PENTIUM 4, PROCESADOR 524 A 3.06 GHZ, 533 FSB, MEMORIA 513 MB DDR SDRAM 533 MHZ-1DIM, DISCO DURO DE 80 GB SERIAL ATA, TARJETA DE VIDEO ARQUITECTURA NVIDIA DE 128 MB, DISPOSITIVO OPTICO DVD QUEMADOR DE 16X (DVD+/-RW) CON CAPACIDAD DE DOBLE CAPA, SONIDO INTEL CON CAPACIDAD DE HIG DEFINITION AUDIO PREMIUM DIGITAL DOS CANALES, TARJETA DE RED 10/100/1000 GIGABIT INTEGRADO, MOUSE OPTICO CON CONECTOR USB, TARJETA DE RED INALAMBRICA DE 54 MBPS LAN PCI TECLADO DISTRIBUCIÓN TIPO WINDOWS MULTIMEDIA EN ESPAÑOL 105 TECLAS, SWITCH DE MEMBRANA TACTIL CON REPELENTE A LIQUIDOS | TEXA | AZTEC 631 | A7400 | 9922.2 | 5206 | 2007-06-26 | 2007-06-26 | 1887 | UPP/POA | HERNÁNDEZ ORTÍZ BENJAMÍN | LABORATORIO DE CÓMPUTO IV |  | 171
UPPECPC0331 | CPU | SISTEMA BASE INTEL PENTIUM 4, PROCESADOR 524 A 3.06 GHZ, 533 FSB, MEMORIA 513 MB DDR SDRAM 533 MHZ-1DIM, DISCO DURO DE 80 GB SERIAL ATA, TARJETA DE VIDEO ARQUITECTURA NVIDIA DE 128 MB, DISPOSITIVO OPTICO DVD QUEMADOR DE 16X (DVD+/-RW) CON CAPACIDAD DE DOBLE CAPA, SONIDO INTEL CON CAPACIDAD DE HIG DEFINITION AUDIO PREMIUM DIGITAL DOS CANALES, TARJETA DE RED 10/100/1000 GIGABIT INTEGRADO, MOUSE OPTICO CON CONECTOR USB, TARJETA DE RED INALAMBRICA DE 54 MBPS LAN PCI TECLADO DISTRIBUCIÓN TIPO WINDOWS MULTIMEDIA EN ESPAÑOL 105 TECLAS, SWITCH DE MEMBRANA TACTIL CON REPELENTE A LIQUIDOS | TEXA | AZTEC 631 | A7457 | 9922.2 | 5206 | 2007-06-26 | 2007-06-26 | 1887 | UPP/POA | HERNÁNDEZ ORTÍZ BENJAMÍN | LABORATORIO DE CÓMPUTO IV |  | 171
UPPECPC0332 | CPU | SISTEMA BASE INTEL PENTIUM 4, PROCESADOR 524 A 3.06 GHZ, 533 FSB, MEMORIA 513 MB DDR SDRAM 533 MHZ-1DIM, DISCO DURO DE 80 GB SERIAL ATA, TARJETA DE VIDEO ARQUITECTURA NVIDIA DE 128 MB, DISPOSITIVO OPTICO DVD QUEMADOR DE 16X (DVD+/-RW) CON CAPACIDAD DE DOBLE CAPA, SONIDO INTEL CON CAPACIDAD DE HIG DEFINITION AUDIO PREMIUM DIGITAL DOS CANALES, TARJETA DE RED 10/100/1000 GIGABIT INTEGRADO, MOUSE OPTICO CON CONECTOR USB, TARJETA DE RED INALAMBRICA DE 54 MBPS LAN PCI TECLADO DISTRIBUCIÓN TIPO WINDOWS MULTIMEDIA EN ESPAÑOL 105 TECLAS, SWITCH DE MEMBRANA TACTIL CON REPELENTE A LIQUIDOS | TEXA | AZTEC 631 | A7426 | 9922.2 | 5206 | 2007-06-26 | 2007-06-26 | 1887 | UPP/POA | HERNÁNDEZ ORTÍZ BENJAMÍN | LABORATORIO DE CÓMPUTO IV |  | 171
UPPECPC0333 | CPU | SISTEMA BASE INTEL PENTIUM 4, PROCESADOR 524 A 3.06 GHZ, 533 FSB, MEMORIA 513 MB DDR SDRAM 533 MHZ-1DIM, DISCO DURO DE 80 GB SERIAL ATA, TARJETA DE VIDEO ARQUITECTURA NVIDIA DE 128 MB, DISPOSITIVO OPTICO DVD QUEMADOR DE 16X (DVD+/-RW) CON CAPACIDAD DE DOBLE CAPA, SONIDO INTEL CON CAPACIDAD DE HIG DEFINITION AUDIO PREMIUM DIGITAL DOS CANALES, TARJETA DE RED 10/100/1000 GIGABIT INTEGRADO, MOUSE OPTICO CON CONECTOR USB, TARJETA DE RED INALAMBRICA DE 54 MBPS LAN PCI TECLADO DISTRIBUCIÓN TIPO WINDOWS MULTIMEDIA EN ESPAÑOL 105 TECLAS, SWITCH DE MEMBRANA TACTIL CON REPELENTE A LIQUIDOS | TEXA | AZTEC 631 | A7404 | 9922.2 | 5206 | 2007-06-26 | 2007-06-26 | 1887 | UPP/POA | HERNÁNDEZ ORTÍZ BENJAMÍN | LABORATORIO DE CÓMPUTO IV |  | 171
UPPECPC0334 | CPU | SISTEMA BASE INTEL PENTIUM 4, PROCESADOR 524 A 3.06 GHZ, 533 FSB, MEMORIA 513 MB DDR SDRAM 533 MHZ-1DIM, DISCO DURO DE 80 GB SERIAL ATA, TARJETA DE VIDEO ARQUITECTURA NVIDIA DE 128 MB, DISPOSITIVO OPTICO DVD QUEMADOR DE 16X (DVD+/-RW) CON CAPACIDAD DE DOBLE CAPA, SONIDO INTEL CON CAPACIDAD DE HIG DEFINITION AUDIO PREMIUM DIGITAL DOS CANALES, TARJETA DE RED 10/100/1000 GIGABIT INTEGRADO, MOUSE OPTICO CON CONECTOR USB, TARJETA DE RED INALAMBRICA DE 54 MBPS LAN PCI TECLADO DISTRIBUCIÓN TIPO WINDOWS MULTIMEDIA EN ESPAÑOL 105 TECLAS, SWITCH DE MEMBRANA TACTIL CON REPELENTE A LIQUIDOS | TEXA | AZTEC 631 | A7416 | 9922.2 | 5206 | 2007-06-26 | 2007-06-26 | 1887 | UPP/POA | LUNA RAMÍREZ CAROLINA | OFICINA COMPRAS |  | 209
UPPECPC0335 | CPU | SISTEMA BASE INTEL PENTIUM 4, PROCESADOR 524 A 3.06 GHZ, 533 FSB, MEMORIA 513 MB DDR SDRAM 533 MHZ-1DIM, DISCO DURO DE 80 GB SERIAL ATA, TARJETA DE VIDEO ARQUITECTURA NVIDIA DE 128 MB, DISPOSITIVO OPTICO DVD QUEMADOR DE 16X (DVD+/-RW) CON CAPACIDAD DE DOBLE CAPA, SONIDO INTEL CON CAPACIDAD DE HIG DEFINITION AUDIO PREMIUM DIGITAL DOS CANALES, TARJETA DE RED 10/100/1000 GIGABIT INTEGRADO, MOUSE OPTICO CON CONECTOR USB, TARJETA DE RED INALAMBRICA DE 54 MBPS LAN PCI TECLADO DISTRIBUCIÓN TIPO WINDOWS MULTIMEDIA EN ESPAÑOL 105 TECLAS, SWITCH DE MEMBRANA TACTIL CON REPELENTE A LIQUIDOS | TEXA | AZTEC 631 | A7428 | 9922.2 | 5206 | 2007-06-26 | 2007-06-26 | 1887 | UPP/POA | ROMERO GARRIDO EVERT DANIEL | SITE |  | 114
UPPECPC0336 | CPU | SISTEMA BASE INTEL PENTIUM 4, PROCESADOR 524 A 3.06 GHZ, 533 FSB, MEMORIA 513 MB DDR SDRAM 533 MHZ-1DIM, DISCO DURO DE 80 GB SERIAL ATA, TARJETA DE VIDEO ARQUITECTURA NVIDIA DE 128 MB, DISPOSITIVO OPTICO DVD QUEMADOR DE 16X (DVD+/-RW) CON CAPACIDAD DE DOBLE CAPA, SONIDO INTEL CON CAPACIDAD DE HIG DEFINITION AUDIO PREMIUM DIGITAL DOS CANALES, TARJETA DE RED 10/100/1000 GIGABIT INTEGRADO, MOUSE OPTICO CON CONECTOR USB, TARJETA DE RED INALAMBRICA DE 54 MBPS LAN PCI TECLADO DISTRIBUCIÓN TIPO WINDOWS MULTIMEDIA EN ESPAÑOL 105 TECLAS, SWITCH DE MEMBRANA TACTIL CON REPELENTE A LIQUIDOS | TEXA | AZTEC 631 | A7396 | 9922.2 | 5206 | 2007-06-26 | 2007-06-26 | 1887 | UPP/POA | GARCÍA BARRIENTOS ABEL | LABORATORIO DE ROBOTICA Y ELECTRÓNICA AVANZADA |  | 144
UPPECPC0337 | CPU | COMPUTADORA PERSONAL, INCLUYE MONITOR, TECLADO Y MOUSE DE LA MISMA MARCA DEL EQUIPO | LENOVO | THINKCENTRE A61 | SL3A2484 | 8455.95 | 5206 | 2007-12-27 | 2007-12-27 | 4405 | UPP/POA | VALDIVIESO RODRÍGUEZ MIGUEL ÁNGEL | BIBLIOTECA | KRAUQ, S.A. DE C.V. | 87
UPPECPC0338 | CPU | COMPUTADORA PERSONAL, INCLUYE MONITOR, TECLADO Y MOUSE DE LA MISMA MARCA DEL EQUIPO | LENOVO | THINKCENTRE A61 | SL3A 2367 | 8455.95 | 5206 | 2007-12-27 | 2007-12-27 | 4405 | UPP/POA | VALDIVIESO RODRÍGUEZ MIGUEL ÁNGEL | BIBLIOTECA | KRAUQ, S.A. DE C.V. | 87
UPPECPC0339 | CPU | COMPUTADORA PERSONAL, INCLUYE MONITOR, TECLADO Y MOUSE DE LA MISMA MARCA DEL EQUIPO | LENOVO | THINKCENTRE A61 | SL3A 2501 | 8455.95 | 5206 | 2007-12-27 | 2007-12-27 | 4405 | UPP/POA | VALDIVIESO RODRÍGUEZ MIGUEL ÁNGEL | BIBLIOTECA | KRAUQ, S.A. DE C.V. | 87
UPPECPC0340 | CPU | COMPUTADORA PERSONAL, INCLUYE MONITOR, TECLADO Y MOUSE DE LA MISMA MARCA DEL EQUIPO | LENOVO | THINKCENTRE A61 | SL3A 2372 | 8455.95 | 5206 | 2007-12-27 | 2007-12-27 | 4405 | UPP/POA | VALDIVIESO RODRÍGUEZ MIGUEL ÁNGEL | BIBLIOTECA | KRAUQ, S.A. DE C.V. | 87
UPPECPC0341 | CPU | COMPUTADORA PERSONAL, INCLUYE MONITOR, TECLADO Y MOUSE DE LA MISMA MARCA DEL EQUIPO | LENOVO | THINKCENTRE A61 | SL3A 2503 | 8455.95 | 5206 | 2007-12-27 | 2007-12-27 | 4405 | UPP/POA | VALDIVIESO RODRÍGUEZ MIGUEL ÁNGEL | BIBLIOTECA | KRAUQ, S.A. DE C.V. | 87
UPPECPC0342 | CPU | THINKCENTRE A61 | SL3A 2428 | THINKCENTRE A61 | SL3A 2383 | 8455.95 | 5206 | 2007-12-27 | 2007-12-27 | 4405 | UPP/POA | VALDIVIESO RODRÍGUEZ MIGUEL ÁNGEL | BIBLIOTECA | KRAUQ, S.A. DE C.V. | 87
UPPECPC0343 | CPU | COMPUTADORA PERSONAL, INCLUYE MONITOR, TECLADO Y MOUSE DE LA MISMA MARCA DEL EQUIPO | LENOVO | THINKCENTRE A61 | SL3A 2510 | 8455.95 | 5206 | 2007-12-27 | 2007-12-27 | 4405 | UPP/POA | VALDIVIESO RODRÍGUEZ MIGUEL ÁNGEL | BIBLIOTECA | KRAUQ, S.A. DE C.V. | 87
UPPECPC0344 | CPU | COMPUTADORA PERSONAL, INCLUYE MONITOR, TECLADO Y MOUSE DE LA MISMA MARCA DEL EQUIPO | LENOVO | THINKCENTRE A61 | SL3A 2428 | 8455.95 | 5206 | 2007-12-27 | 2007-12-27 | 4405 | UPP/POA | VALDIVIESO RODRÍGUEZ MIGUEL ÁNGEL | BIBLIOTECA | KRAUQ, S.A. DE C.V. | 87
UPPECPC0345 | CPU | COMPUTADORA PERSONAL, INCLUYE MONITOR, TECLADO Y MOUSE DE LA MISMA MARCA DEL EQUIPO | LENOVO | THINKCENTRE A61 | SL3A 2520 | 8455.95 | 5206 | 2007-12-27 | 2007-12-27 | 4405 | UPP/POA | VALDIVIESO RODRÍGUEZ MIGUEL ÁNGEL | BIBLIOTECA | KRAUQ, S.A. DE C.V. | 87
UPPECPC0346 | CPU | COMPUTADORA PERSONAL, INCLUYE MONITOR, TECLADO Y MOUSE DE LA MISMA MARCA DEL EQUIPO | LENOVO | THINKCENTRE A61 | SL3A 2429 | 8455.95 | 5206 | 2007-12-27 | 2007-12-27 | 4405 | UPP/POA | VALDIVIESO RODRÍGUEZ MIGUEL ÁNGEL | BIBLIOTECA | KRAUQ, S.A. DE C.V. | 87
UPPECPC0347 | CPU | COMPUTADORA PERSONAL, INCLUYE MONITOR, TECLADO Y MOUSE DE LA MISMA MARCA DEL EQUIPO | LENOVO | THINKCENTRE A61 | SL3A 2529 | 8455.95 | 5206 | 2007-12-27 | 2007-12-27 | 4405 | UPP/POA | VALDIVIESO RODRÍGUEZ MIGUEL ÁNGEL | BIBLIOTECA | KRAUQ, S.A. DE C.V. | 87
UPPECPC0348 | CPU | COMPUTADORA PERSONAL, INCLUYE MONITOR, TECLADO Y MOUSE DE LA MISMA MARCA DEL EQUIPO | LENOVO | THINKCENTRE A61 | SL3A 2439 | 8455.95 | 5206 | 2007-12-27 | 2007-12-27 | 4405 | UPP/POA | VALDIVIESO RODRÍGUEZ MIGUEL ÁNGEL | BIBLIOTECA | KRAUQ, S.A. DE C.V. | 87
UPPECPC0349 | CPU | COMPUTADORA PERSONAL, INCLUYE MONITOR, TECLADO Y MOUSE DE LA MISMA MARCA DEL EQUIPO | LENOVO | THINKCENTRE A61 | SL3A 2532 | 8455.95 | 5206 | 2007-12-27 | 2007-12-27 | 4405 | UPP/POA | VALDIVIESO RODRÍGUEZ MIGUEL ÁNGEL | BIBLIOTECA | KRAUQ, S.A. DE C.V. | 87
UPPECPC0350 | CPU | COMPUTADORA PERSONAL, INCLUYE MONITOR, TECLADO Y MOUSE DE LA MISMA MARCA DEL EQUIPO | LENOVO | THINKCENTRE A61 | SL3A 2441 | 8455.95 | 5206 | 2007-12-27 | 2007-12-27 | 4405 | UPP/POA | VALDIVIESO RODRÍGUEZ MIGUEL ÁNGEL | BIBLIOTECA | KRAUQ, S.A. DE C.V. | 87
UPPECPC0351 | CPU | COMPUTADORA PERSONAL, INCLUYE MONITOR, TECLADO Y MOUSE DE LA MISMA MARCA DEL EQUIPO | LENOVO | THINKCENTRE A61 | SL3A 2538 | 8455.95 | 5206 | 2007-12-27 | 2007-12-27 | 4405 | UPP/POA | VALDIVIESO RODRÍGUEZ MIGUEL ÁNGEL | BIBLIOTECA | KRAUQ, S.A. DE C.V. | 87
UPPECPC0352 | CPU | COMPUTADORA PERSONAL, INCLUYE MONITOR, TECLADO Y MOUSE DE LA MISMA MARCA DEL EQUIPO | LENOVO | THINKCENTRE A61 | SL3A 2470 | 8455.95 | 5206 | 2007-12-27 | 2007-12-27 | 4405 | UPP/POA | PÉREZ VARGAS CLAUDIA | LABORATORIO DE CÓMPUTO MÓVIL | KRAUQ, S.A. DE C.V. | 226
UPPECPC0353 | CPU | COMPUTADORA PERSONAL, INCLUYE MONITOR, TECLADO Y MOUSE DE LA MISMA MARCA DEL EQUIPO | LENOVO | THINKCENTRE A61 | SL3A 2544 | 8455.95 | 5206 | 2007-12-27 | 2007-12-27 | 4405 | UPP/POA | VALDIVIESO RODRÍGUEZ MIGUEL ÁNGEL | BIBLIOTECA | KRAUQ, S.A. DE C.V. | 87
UPPECPC0354 | CPU | COMPUTADORA PERSONAL, INCLUYE MONITOR, TECLADO Y MOUSE DE LA MISMA MARCA DEL EQUIPO | LENOVO | THINKCENTRE A61 | SL3A 2473 | 8455.95 | 5206 | 2007-12-27 | 2007-12-27 | 4405 | UPP/POA | VALDIVIESO RODRÍGUEZ MIGUEL ÁNGEL | BIBLIOTECA | KRAUQ, S.A. DE C.V. | 87
UPPECPC0355 | CPU | COMPUTADORA PERSONAL, INCLUYE MONITOR, TECLADO Y MOUSE DE LA MISMA MARCA DEL EQUIPO | LENOVO | THINKCENTRE A61 | SL3A 2546 | 8455.95 | 5206 | 2007-12-27 | 2007-12-27 | 4405 | UPP/POA | VALDIVIESO RODRÍGUEZ MIGUEL ÁNGEL | BIBLIOTECA | KRAUQ, S.A. DE C.V. | 87
UPPECPC0356 | CPU | COMPUTADORA PERSONAL, INCLUYE MONITOR, TECLADO Y MOUSE DE LA MISMA MARCA DEL EQUIPO | LENOVO | THINKCENTRE A61 | SL3A2361 | 8455.95 | 5206 | 2007-12-27 | 2007-12-27 | 4405 | UPP/POA | PÉREZ VARGAS CLAUDIA | LABORATORIO DE CÓMPUTO MÓVIL | KRAUQ, S.A. DE C.V. | 226
UPPECPC0357 | CPU | COMPUTADORA MARCA DELL MODELO INSPIRON MOD.5531S 261-6360, INSPIRON 531S,ATHLOM 64X2 4000+(2.10GHZ, 512KX2), 310-7966 DELL OPTICAL USB MOUSE, 310-8626 YOUHAUB CHOSEN A WINDOWS VISTA PREMIUM SISTEM 310 9608 DELL USB KEYBOARD, SILVER 311-7302 2GB DDR2 SDRAM AT 667MHZ, 313-2758 INTEGRATE AUDIO. 313 4482 DELL A 225 SPEAKERS, 313 -4594 56K PCI DATAFAX MODEM, 313-5356 16X DVD+/- RW DRIVE,313 5596 DELL RESOURCE DVD WITH APLICATION BACK UP, 320-5983 NVIDIA GE FORCE 6150 LE INTEGRATE GRAFICHS GUP,320 6097 CONSUMER PERFORMANCE 19W, INSP DT,341- 4919 80GB SATA II WARD DRIVE (7200 RPN) 341-5008 NO FLOPPY DRIVE REQUESTE 410-0880 NETWORK, ASSCIA TES MACAFFE 8.030- DEI SUSCRPCION, SPANISCH 420 5769 INTERNET SEARCH AND PORTAL, 420 6436 VISTA PC-RESTORE DIMM/ INSP,420-6464 ROXIO CREATOR BASIC, 4200-6543 MICROSOFT VISTA HOME PREMIUM EDITION ESPANICHS, 420-7467 ADOBE ACROBAT RIDER 8.1, SP , DIM/INSP, 420 7622, DELL SUPORT CENTER 2.0 430 -0412 INTEGRATET NIC CARD 461-3064 NO DIGITAL IMAGIN SOFTAWARE REQUESTED 412-C0921 MS WORKS 8.5, SPANISCH 499-9998 INTERNATIONAL PROCESSING,916-1247 NO-WARRANTIY YRS 2-3 (NBD) LA/BZ, 916-1120 NBD ON-SITE SERVICE, INIT YR, 916-147 DELL WARDARE DWARRANTY PLUS ON SITE SERVICE IMITAL YR | DELL | INSPIRON 531S | JFSYSF1 | 10274.1 | 5206 | 2008-03-10 | 2008-03-10 | 39042 | UPP/PROMEP | ROMERO GARRIDO EVERT DANIEL | OFICINA SITE-1 | OFIPRODUCTOS DE COMPUTACIÓN, S.A. DE C.V. | 114
UPPECPC0363 | CPU | COMPUTADORA DE ESCRITORIO SLIMLINE S3420LA SISTEMA OPERATIVO WINDOWS VISTA HOME PREMIUM, PROCESADOR INTEL CORETM2 DUO E4600 (2.4GHZ) 800 MHZ MEMORIA 2GB, 800MHZ PC2-6400DDR2 EXPANDIBLE A 4G RANURA DE MEMORIAS TOTALKES 2DIMMS DE MEMORIA EN TOTAL DISCO DURA 320GB 720 RPM SERIAL ATA 3G DISCO OPTICO UNIDAD GRABADORA Y LECTORA DE CD Y DVBD SUPER MUTI LIGTHSCRIBE GRAFICAS TARGETA GRAFICA INTEGRADA NVIDIA GEFORCE 7100 CONEXION A RED TARJETA DE RED 10/100 INTEGRADA AUDIO INTEGRADO CON CAPACIDAD PARA 5.1 CANALES DE AUDIO ENVOLVENTE MODEM 66K PCIINTEFACE-FRONTAL 2 USB | HP PAVILLION | SLIMLINE | 3CR82218C1 | 0 | 5206 | 2008-08-26 | 2008-08-26 | CAPECE | FAM 2006 | FLORES GONZÁLEZ MARCO ANTONIO | LABORATORIO DE SOFTWARE Y DISEÑO DE SISTEMAS | C.A.P.E.C.E. | 167
UPPECPC0364 | CPU | COMPUTADORA DE ESCRITORIO SLIMLINE S3420LA SISTEMA OPERATIVO WINDOWS VISTA HOME PREMIUM, PROCESADOR INTEL CORETM2 DUO E4600 (2.4GHZ) 800 MHZ MEMORIA 2GB, 800MHZ PC2-6400DDR2 EXPANDIBLE A 4G RANURA DE MEMORIAS TOTALKES 2DIMMS DE MEMORIA EN TOTAL DISCO DURA 320GB 720 RPM SERIAL ATA 3G DISCO OPTICO UNIDAD GRABADORA Y LECTORA DE CD Y DVBD SUPER MUTI LIGTHSCRIBE GRAFICAS TARGETA GRAFICA INTEGRADA NVIDIA GEFORCE 7100 CONEXION A RED TARJETA DE RED 10/100 INTEGRADA AUDIO INTEGRADO CON CAPACIDAD PARA 5.1 CANALES DE AUDIO ENVOLVENTE MODEM 66K PCIINTEFACE-FRONTAL 2 USB | HP PAVILLION | SLIMLINE | 3CR82218D6 | 0 | 5206 | 2008-08-26 | 2008-08-26 | CAPECE | FAM 2006 | RIVERA ARZOLA PALMIRA NIDELVIA | GALERÓN II | C.A.P.E.C.E. | 39
UPPECPC0365 | CPU | COMPUTADORA DE ESCRITORIO PROCESADOR, TIPO PROCESADOR, PROCESADOR DE DOBLE NUCLEO AMD ATHLON 64X2, CACHÉ NIVEL 2 (L2) 2MB PARA PROCESADORES DE DOBLE NUCLEO ATHLON 64X2, MEMORIA TIPO, SDRAM DDR2 A 1800 MHz, CONECTORES DE MEMORIA, CUATRO, CAPACIDADES DE MEMORIA 1GB INSTALADA, MEMORIA MAXIMA 4GB QUE SOPORTE, INFORMACIÓN DEL ORDENADOR, CONJUNTO DE CHIPS, INVIDIA MCP 61 SOPORTE PARA RAID 1 (DUPLICACIÓN), CANALES DE DMA SIETE, NIVELES DE INTERRUPCIÓN 24, CHIP DEL BIOS (NVRAM) 4 Mb NIC, INTERFAZ DE RED INTEGRADA CON POSIBILIDAD DE COMUNICACIONES A 10/100, VIDEO, TIPO, TARJETA DE VIDEO INTEGRADA NVIDIA (UNIDAD DE PROCESAMIENTO DE GRÁFICOS DIRECTX 9.0 SHADER MODELO 3.0) O TARJETA GRÁFICA PCI EXPRES X 16 OPCIONAL,AUDIO, TIPO REALTEC ALC888 (AUDIO DE CANAL 7.1), BUS DE EXPANCIÓN, TIPO DE BUS PCI 2.3, PCI EXPRESS 1.0A, SATA 1.0 Y 2.0 USB 2.0, VELOCIDAD DEL BUS PCI: 133 MB/s PCI EXPRESS: VELOCIDAD BIDRECCIONAL DE LA RANURA X 1:500 MB/S, VELOCIAD BIDIRECCIONAL DE LA RANURA X 16:8 GB/s, SATA: 1,5 GBPS Y 3,0 GBPS, USB: 480 MBPS (ALTA VELOCIDAD); 12 MBPS (VELOCIDAD MAXIMA), 1,2 MBPS (BAJA VELOCIDAD), PCI CONECTORES, DOS , TAMAÑO DEL CONECTOR 124 PATAS, AMPLITUD DE DATOS DEL CONECTOR (MAXIMA) 32 BITS, PCI EXPRESS, CONECTOR 1X1, TAMAÑO DEL CONECTOR, 36 PATAS, AMPLITUD DE DATOS DEL CONECTOR (MAXIMA) UN CARRIL PCI EXPRESS, PCI EXPRESS CONECTOR 1X16, TAMAÑO DEL CONECTOR 164 PATAS, AMPLITUD DE DATOS DEL CONECTOR (MAXIMA) 16 CARRILES PCI EXPRESS, UNIDADES DE ACCESO EXTERNO: COMPARTIMENTOS, UNO COMPARTIMENTO PARA UNIDADES DE 3,5 PULGADAS (FLEXBAY) DOS COMPARTIEMTOS PARA UNIDADES DE DISCO DURO ATA SERIE DE 80 C7575GB, UNIDAD COMBO 48X CD-REW/DVD, ACCESO INTERNO: DOS COMPARTIMENTOS PARA UNIDADES DE DISCO DURO ATA SERIE DE UNA PULGADA DE ALTURA, CONECTORES EXTERNOS: VIDEO CONECTOR DE 15 ORIFICIOS, ADAPTADOR DE RED CONECTOR RJ-45, USB, CUATRO CONECTORES DE PANEL FRONTAL Y CUATRO CONECTORES DE PANEL POSTERIOR, COMPATIBLES CON USB 2.0, SEIS CONECTORES COMPATIBLES CON 7.1, CONECTORES DE LA P`LACA BASE: ATA SERIE, CUATYRO CONECTORES DE 7 PATAS, DISPOSITIVO DE USB INTERNO UN CONECTOR DE 10 PATAS (ADMITE DOS PUERTOS USB),UNIDAD DE DISQUETE UN CONECTOR DE 34 PATAS, VENTILADOR DEL PROCESADOR UN CONECTOR DE 4 PATAS, VENTILADOR DE CHASIS UN CONECTOR DE 3 PATAS, PCI 2,3, DOS CONECTORES DE 124 PATAS, PCI EXPRESS X1 UN CONECTOR DE 36PATAS, PCI ESPRESS X 16 UN CONECTOR DE 164 PATAS, CONTROL DE PANEL FRONTAL UN CONECTOR DE 10 PATAS, USBDEL PANEL FRONTAL DOS CONECTORES DE 10 PATAS, CABEZAL DE HDA DE AUDIO DEL PANEL FRONTAL UN CONECTOR DE 10 PATAS, PROCESADOR UN CONECTOR DE 940 PATAS, MEMORIA CUATRO CONECTORES DE 240 PATASALIMENTACIÓN DE 12 V UN CONECTOR DE CUANTRO PATAS, ALIMENTACIÓN DE 24 PATAS, CONTROLADORES E INDICADORES LUMINOSOS, PARTE FRONTAL DEL ORDENADOR, BOTON DE ENCENDIDO PULSADOR; INDICADOR LUMINOSO DE ALIMENTACIÓN. CARACTERÍSITCAS FÍSICAS: ALTURA 36.2 CM, ANCHURA 17.0 CM, PROFUNDIDAD 43.5 CM, PESO 12.7 KG. ESPECIFICACIONES AMBIENTALES TEMPERATURA: EN FUNCIONAMIENTO DE 10 A 35 ºC, EN ALMACENAMIETO DE -40 A 65ºC, HUMEDAD RELATIVA DEL 20% AL 80% (SIN CON CONDENSACIÓN) | DELL | INSPIRON 531S | 4Q2XDG1 | 9964.75 | 5206 | 2008-05-26 | 2008-05-26 | 39248 | UPP/POA | GARCÍA MÁRQUEZ MARCO ANTONIO | DESARROLLO DE SISTEMAS | OFIPRODUCTOS DE COMPUTACIÓN, S.A. DE C.V. | 100
UPPECPC0366 | CPU | COMPUTADORA DE ESCRITORIO PROCESADOR, TIPO PROCESADOR, PROCESADOR DE DOBLE NUCLEO AMD ATHLON 64X2, CACHÉ NIVEL 2 (L2) 2MB PARA PROCESADORES DE DOBLE NUCLEO ATHLON 64X2, MEMORIA TIPO, SDRAM DDR2 A 1800 MHz, CONECTORES DE MEMORIA, CUATRO, CAPACIDADES DE MEMORIA 1GB INSTALADA, MEMORIA MAXIMA 4GB QUE SOPORTE, INFORMACIÓN DEL ORDENADOR, CONJUNTO DE CHIPS, INVIDIA MCP 61 SOPORTE PARA RAID 1 (DUPLICACIÓN), CANALES DE DMA SIETE, NIVELES DE INTERRUPCIÓN 24, CHIP DEL BIOS (NVRAM) 4 Mb NIC, INTERFAZ DE RED INTEGRADA CON POSIBILIDAD DE COMUNICACIONES A 10/100, VIDEO, TIPO, TARJETA DE VIDEO INTEGRADA NVIDIA (UNIDAD DE PROCESAMIENTO DE GRÁFICOS DIRECTX 9.0 SHADER MODELO 3.0) O TARJETA GRÁFICA PCI EXPRES X 16 OPCIONAL,AUDIO, TIPO REALTEC ALC888 (AUDIO DE CANAL 7.1), BUS DE EXPANCIÓN, TIPO DE BUS PCI 2.3, PCI EXPRESS 1.0A, SATA 1.0 Y 2.0 USB 2.0, VELOCIDAD DEL BUS PCI: 133 MB/s PCI EXPRESS: VELOCIDAD BIDRECCIONAL DE LA RANURA X 1:500 MB/S, VELOCIAD BIDIRECCIONAL DE LA RANURA X 16:8 GB/s, SATA: 1,5 GBPS Y 3,0 GBPS, USB: 480 MBPS (ALTA VELOCIDAD); 12 MBPS (VELOCIDAD MAXIMA), 1,2 MBPS (BAJA VELOCIDAD), PCI CONECTORES, DOS , TAMAÑO DEL CONECTOR 124 PATAS, AMPLITUD DE DATOS DEL CONECTOR (MAXIMA) 32 BITS, PCI EXPRESS, CONECTOR 1X1, TAMAÑO DEL CONECTOR, 36 PATAS, AMPLITUD DE DATOS DEL CONECTOR (MAXIMA) UN CARRIL PCI EXPRESS, PCI EXPRESS CONECTOR 1X16, TAMAÑO DEL CONECTOR 164 PATAS, AMPLITUD DE DATOS DEL CONECTOR (MAXIMA) 16 CARRILES PCI EXPRESS, UNIDADES DE ACCESO EXTERNO: COMPARTIMENTOS, UNO COMPARTIMENTO PARA UNIDADES DE 3,5 PULGADAS (FLEXBAY) DOS COMPARTIEMTOS PARA UNIDADES DE DISCO DURO ATA SERIE DE 80 C7575GB, UNIDAD COMBO 48X CD-REW/DVD, ACCESO INTERNO: DOS COMPARTIMENTOS PARA UNIDADES DE DISCO DURO ATA SERIE DE UNA PULGADA DE ALTURA, CONECTORES EXTERNOS: VIDEO CONECTOR DE 15 ORIFICIOS, ADAPTADOR DE RED CONECTOR RJ-45, USB, CUATRO CONECTORES DE PANEL FRONTAL Y CUATRO CONECTORES DE PANEL POSTERIOR, COMPATIBLES CON USB 2.0, SEIS CONECTORES COMPATIBLES CON 7.1, CONECTORES DE LA P`LACA BASE: ATA SERIE, CUATYRO CONECTORES DE 7 PATAS, DISPOSITIVO DE USB INTERNO UN CONECTOR DE 10 PATAS (ADMITE DOS PUERTOS USB),UNIDAD DE DISQUETE UN CONECTOR DE 34 PATAS, VENTILADOR DEL PROCESADOR UN CONECTOR DE 4 PATAS, VENTILADOR DE CHASIS UN CONECTOR DE 3 PATAS, PCI 2,3, DOS CONECTORES DE 124 PATAS, PCI EXPRESS X1 UN CONECTOR DE 36PATAS, PCI ESPRESS X 16 UN CONECTOR DE 164 PATAS, CONTROL DE PANEL FRONTAL UN CONECTOR DE 10 PATAS, USBDEL PANEL FRONTAL DOS CONECTORES DE 10 PATAS, CABEZAL DE HDA DE AUDIO DEL PANEL FRONTAL UN CONECTOR DE 10 PATAS, PROCESADOR UN CONECTOR DE 940 PATAS, MEMORIA CUATRO CONECTORES DE 240 PATASALIMENTACIÓN DE 12 V UN CONECTOR DE CUANTRO PATAS, ALIMENTACIÓN DE 24 PATAS, CONTROLADORES E INDICADORES LUMINOSOS, PARTE FRONTAL DEL ORDENADOR, BOTON DE ENCENDIDO PULSADOR; INDICADOR LUMINOSO DE ALIMENTACIÓN. CARACTERÍSITCAS FÍSICAS: ALTURA 36.2 CM, ANCHURA 17.0 CM, PROFUNDIDAD 43.5 CM, PESO 12.7 KG. ESPECIFICACIONES AMBIENTALES TEMPERATURA: EN FUNCIONAMIENTO DE 10 A 35 ºC, EN ALMACENAMIETO DE -40 A 65ºC, HUMEDAD RELATIVA DEL 20% AL 80% (SIN CON CONDENSACIÓN) | DELL | INSPIRON 531S | 4R2XDG1 | 9964.75 | 5206 | 2008-05-26 | 2008-05-26 | 39248 | UPP/POA | JARAMILLO LORANCA BLANCA ESTELA | OFICINA CENTRO ECUESTRE | OFIPRODUCTOS DE COMPUTACIÓN, S.A. DE C.V. | 247
UPPECPC0367 | CPU | COMPUTADORA DE ESCRITORIO PROCESADOR, TIPO PROCESADOR, PROCESADOR DE DOBLE NUCLEO AMD ATHLON 64X2, CACHÉ NIVEL 2 (L2) 2MB PARA PROCESADORES DE DOBLE NUCLEO ATHLON 64X2, MEMORIA TIPO, SDRAM DDR2 A 1800 MHz, CONECTORES DE MEMORIA, CUATRO, CAPACIDADES DE MEMORIA 1GB INSTALADA, MEMORIA MAXIMA 4GB QUE SOPORTE, INFORMACIÓN DEL ORDENADOR, CONJUNTO DE CHIPS, INVIDIA MCP 61 SOPORTE PARA RAID 1 (DUPLICACIÓN), CANALES DE DMA SIETE, NIVELES DE INTERRUPCIÓN 24, CHIP DEL BIOS (NVRAM) 4 Mb NIC, INTERFAZ DE RED INTEGRADA CON POSIBILIDAD DE COMUNICACIONES A 10/100, VIDEO, TIPO, TARJETA DE VIDEO INTEGRADA NVIDIA (UNIDAD DE PROCESAMIENTO DE GRÁFICOS DIRECTX 9.0 SHADER MODELO 3.0) O TARJETA GRÁFICA PCI EXPRES X 16 OPCIONAL,AUDIO, TIPO REALTEC ALC888 (AUDIO DE CANAL 7.1), BUS DE EXPANCIÓN, TIPO DE BUS PCI 2.3, PCI EXPRESS 1.0A, SATA 1.0 Y 2.0 USB 2.0, VELOCIDAD DEL BUS PCI: 133 MB/s PCI EXPRESS: VELOCIDAD BIDRECCIONAL DE LA RANURA X 1:500 MB/S, VELOCIAD BIDIRECCIONAL DE LA RANURA X 16:8 GB/s, SATA: 1,5 GBPS Y 3,0 GBPS, USB: 480 MBPS (ALTA VELOCIDAD); 12 MBPS (VELOCIDAD MAXIMA), 1,2 MBPS (BAJA VELOCIDAD), PCI CONECTORES, DOS , TAMAÑO DEL CONECTOR 124 PATAS, AMPLITUD DE DATOS DEL CONECTOR (MAXIMA) 32 BITS, PCI EXPRESS, CONECTOR 1X1, TAMAÑO DEL CONECTOR, 36 PATAS, AMPLITUD DE DATOS DEL CONECTOR (MAXIMA) UN CARRIL PCI EXPRESS, PCI EXPRESS CONECTOR 1X16, TAMAÑO DEL CONECTOR 164 PATAS, AMPLITUD DE DATOS DEL CONECTOR (MAXIMA) 16 CARRILES PCI EXPRESS, UNIDADES DE ACCESO EXTERNO: COMPARTIMENTOS, UNO COMPARTIMENTO PARA UNIDADES DE 3,5 PULGADAS (FLEXBAY) DOS COMPARTIEMTOS PARA UNIDADES DE DISCO DURO ATA SERIE DE 80 C7575GB, UNIDAD COMBO 48X CD-REW/DVD, ACCESO INTERNO: DOS COMPARTIMENTOS PARA UNIDADES DE DISCO DURO ATA SERIE DE UNA PULGADA DE ALTURA, CONECTORES EXTERNOS: VIDEO CONECTOR DE 15 ORIFICIOS, ADAPTADOR DE RED CONECTOR RJ-45, USB, CUATRO CONECTORES DE PANEL FRONTAL Y CUATRO CONECTORES DE PANEL POSTERIOR, COMPATIBLES CON USB 2.0, SEIS CONECTORES COMPATIBLES CON 7.1, CONECTORES DE LA P`LACA BASE: ATA SERIE, CUATYRO CONECTORES DE 7 PATAS, DISPOSITIVO DE USB INTERNO UN CONECTOR DE 10 PATAS (ADMITE DOS PUERTOS USB),UNIDAD DE DISQUETE UN CONECTOR DE 34 PATAS, VENTILADOR DEL PROCESADOR UN CONECTOR DE 4 PATAS, VENTILADOR DE CHASIS UN CONECTOR DE 3 PATAS, PCI 2,3, DOS CONECTORES DE 124 PATAS, PCI EXPRESS X1 UN CONECTOR DE 36PATAS, PCI ESPRESS X 16 UN CONECTOR DE 164 PATAS, CONTROL DE PANEL FRONTAL UN CONECTOR DE 10 PATAS, USBDEL PANEL FRONTAL DOS CONECTORES DE 10 PATAS, CABEZAL DE HDA DE AUDIO DEL PANEL FRONTAL UN CONECTOR DE 10 PATAS, PROCESADOR UN CONECTOR DE 940 PATAS, MEMORIA CUATRO CONECTORES DE 240 PATASALIMENTACIÓN DE 12 V UN CONECTOR DE CUANTRO PATAS, ALIMENTACIÓN DE 24 PATAS, CONTROLADORES E INDICADORES LUMINOSOS, PARTE FRONTAL DEL ORDENADOR, BOTON DE ENCENDIDO PULSADOR; INDICADOR LUMINOSO DE ALIMENTACIÓN. CARACTERÍSITCAS FÍSICAS: ALTURA 36.2 CM, ANCHURA 17.0 CM, PROFUNDIDAD 43.5 CM, PESO 12.7 KG. ESPECIFICACIONES AMBIENTALES TEMPERATURA: EN FUNCIONAMIENTO DE 10 A 35 ºC, EN ALMACENAMIETO DE -40 A 65ºC, HUMEDAD RELATIVA DEL 20% AL 80% (SIN CON CONDENSACIÓN) | DELL | INSPIRON 531S | 4S2XDG1 | 9964.75 | 5206 | 2008-05-26 | 2008-05-26 | 39248 | UPP/POA | FLORES GONZÁLEZ MARCO ANTONIO | LABORATORIO DE POSTGRADO | OFIPRODUCTOS DE COMPUTACIÓN, S.A. DE C.V. | 167
UPPECPC0368 | CPU | COMPUTADORA DE ESCRITORIO PROCESADOR, TIPO PROCESADOR, PROCESADOR DE DOBLE NUCLEO AMD ATHLON 64X2, CACHÉ NIVEL 2 (L2) 2MB PARA PROCESADORES DE DOBLE NUCLEO ATHLON 64X2, MEMORIA TIPO, SDRAM DDR2 A 1800 MHz, CONECTORES DE MEMORIA, CUATRO, CAPACIDADES DE MEMORIA 1GB INSTALADA, MEMORIA MAXIMA 4GB QUE SOPORTE, INFORMACIÓN DEL ORDENADOR, CONJUNTO DE CHIPS, INVIDIA MCP 61 SOPORTE PARA RAID 1 (DUPLICACIÓN), CANALES DE DMA SIETE, NIVELES DE INTERRUPCIÓN 24, CHIP DEL BIOS (NVRAM) 4 Mb NIC, INTERFAZ DE RED INTEGRADA CON POSIBILIDAD DE COMUNICACIONES A 10/100, VIDEO, TIPO, TARJETA DE VIDEO INTEGRADA NVIDIA (UNIDAD DE PROCESAMIENTO DE GRÁFICOS DIRECTX 9.0 SHADER MODELO 3.0) O TARJETA GRÁFICA PCI EXPRES X 16 OPCIONAL,AUDIO, TIPO REALTEC ALC888 (AUDIO DE CANAL 7.1), BUS DE EXPANCIÓN, TIPO DE BUS PCI 2.3, PCI EXPRESS 1.0A, SATA 1.0 Y 2.0 USB 2.0, VELOCIDAD DEL BUS PCI: 133 MB/s PCI EXPRESS: VELOCIDAD BIDRECCIONAL DE LA RANURA X 1:500 MB/S, VELOCIAD BIDIRECCIONAL DE LA RANURA X 16:8 GB/s, SATA: 1,5 GBPS Y 3,0 GBPS, USB: 480 MBPS (ALTA VELOCIDAD); 12 MBPS (VELOCIDAD MAXIMA), 1,2 MBPS (BAJA VELOCIDAD), PCI CONECTORES, DOS , TAMAÑO DEL CONECTOR 124 PATAS, AMPLITUD DE DATOS DEL CONECTOR (MAXIMA) 32 BITS, PCI EXPRESS, CONECTOR 1X1, TAMAÑO DEL CONECTOR, 36 PATAS, AMPLITUD DE DATOS DEL CONECTOR (MAXIMA) UN CARRIL PCI EXPRESS, PCI EXPRESS CONECTOR 1X16, TAMAÑO DEL CONECTOR 164 PATAS, AMPLITUD DE DATOS DEL CONECTOR (MAXIMA) 16 CARRILES PCI EXPRESS, UNIDADES DE ACCESO EXTERNO: COMPARTIMENTOS, UNO COMPARTIMENTO PARA UNIDADES DE 3,5 PULGADAS (FLEXBAY) DOS COMPARTIEMTOS PARA UNIDADES DE DISCO DURO ATA SERIE DE 80 C7575GB, UNIDAD COMBO 48X CD-REW/DVD, ACCESO INTERNO: DOS COMPARTIMENTOS PARA UNIDADES DE DISCO DURO ATA SERIE DE UNA PULGADA DE ALTURA, CONECTORES EXTERNOS: VIDEO CONECTOR DE 15 ORIFICIOS, ADAPTADOR DE RED CONECTOR RJ-45, USB, CUATRO CONECTORES DE PANEL FRONTAL Y CUATRO CONECTORES DE PANEL POSTERIOR, COMPATIBLES CON USB 2.0, SEIS CONECTORES COMPATIBLES CON 7.1, CONECTORES DE LA P`LACA BASE: ATA SERIE, CUATYRO CONECTORES DE 7 PATAS, DISPOSITIVO DE USB INTERNO UN CONECTOR DE 10 PATAS (ADMITE DOS PUERTOS USB),UNIDAD DE DISQUETE UN CONECTOR DE 34 PATAS, VENTILADOR DEL PROCESADOR UN CONECTOR DE 4 PATAS, VENTILADOR DE CHASIS UN CONECTOR DE 3 PATAS, PCI 2,3, DOS CONECTORES DE 124 PATAS, PCI EXPRESS X1 UN CONECTOR DE 36PATAS, PCI ESPRESS X 16 UN CONECTOR DE 164 PATAS, CONTROL DE PANEL FRONTAL UN CONECTOR DE 10 PATAS, USBDEL PANEL FRONTAL DOS CONECTORES DE 10 PATAS, CABEZAL DE HDA DE AUDIO DEL PANEL FRONTAL UN CONECTOR DE 10 PATAS, PROCESADOR UN CONECTOR DE 940 PATAS, MEMORIA CUATRO CONECTORES DE 240 PATASALIMENTACIÓN DE 12 V UN CONECTOR DE CUANTRO PATAS, ALIMENTACIÓN DE 24 PATAS, CONTROLADORES E INDICADORES LUMINOSOS, PARTE FRONTAL DEL ORDENADOR, BOTON DE ENCENDIDO PULSADOR; INDICADOR LUMINOSO DE ALIMENTACIÓN. CARACTERÍSITCAS FÍSICAS: ALTURA 36.2 CM, ANCHURA 17.0 CM, PROFUNDIDAD 43.5 CM, PESO 12.7 KG. ESPECIFICACIONES AMBIENTALES TEMPERATURA: EN FUNCIONAMIENTO DE 10 A 35 ºC, EN ALMACENAMIETO DE -40 A 65ºC, HUMEDAD RELATIVA DEL 20% AL 80% (SIN CON CONDENSACIÓN) | DELL | INSPIRON 531S | 5N2XDG1 | 9964.75 | 5206 | 2008-05-26 | 2008-05-26 | 39248 | UPP/POA | ZAMORA CAMPOS LUÍS ALBERTO | GALERÓN II | OFIPRODUCTOS DE COMPUTACIÓN, S.A. DE C.V. | 234
UPPECPC0369 | CPU | COMPUTADORA DE ESCRITORIO PROCESADOR, TIPO PROCESADOR, PROCESADOR DE DOBLE NUCLEO AMD ATHLON 64X2, CACHÉ NIVEL 2 (L2) 2MB PARA PROCESADORES DE DOBLE NUCLEO ATHLON 64X2, MEMORIA TIPO, SDRAM DDR2 A 1800 MHz, CONECTORES DE MEMORIA, CUATRO, CAPACIDADES DE MEMORIA 1GB INSTALADA, MEMORIA MAXIMA 4GB QUE SOPORTE, INFORMACIÓN DEL ORDENADOR, CONJUNTO DE CHIPS, INVIDIA MCP 61 SOPORTE PARA RAID 1 (DUPLICACIÓN), CANALES DE DMA SIETE, NIVELES DE INTERRUPCIÓN 24, CHIP DEL BIOS (NVRAM) 4 Mb NIC, INTERFAZ DE RED INTEGRADA CON POSIBILIDAD DE COMUNICACIONES A 10/100, VIDEO, TIPO, TARJETA DE VIDEO INTEGRADA NVIDIA (UNIDAD DE PROCESAMIENTO DE GRÁFICOS DIRECTX 9.0 SHADER MODELO 3.0) O TARJETA GRÁFICA PCI EXPRES X 16 OPCIONAL,AUDIO, TIPO REALTEC ALC888 (AUDIO DE CANAL 7.1), BUS DE EXPANCIÓN, TIPO DE BUS PCI 2.3, PCI EXPRESS 1.0A, SATA 1.0 Y 2.0 USB 2.0, VELOCIDAD DEL BUS PCI: 133 MB/s PCI EXPRESS: VELOCIDAD BIDRECCIONAL DE LA RANURA X 1:500 MB/S, VELOCIAD BIDIRECCIONAL DE LA RANURA X 16:8 GB/s, SATA: 1,5 GBPS Y 3,0 GBPS, USB: 480 MBPS (ALTA VELOCIDAD); 12 MBPS (VELOCIDAD MAXIMA), 1,2 MBPS (BAJA VELOCIDAD), PCI CONECTORES, DOS , TAMAÑO DEL CONECTOR 124 PATAS, AMPLITUD DE DATOS DEL CONECTOR (MAXIMA) 32 BITS, PCI EXPRESS, CONECTOR 1X1, TAMAÑO DEL CONECTOR, 36 PATAS, AMPLITUD DE DATOS DEL CONECTOR (MAXIMA) UN CARRIL PCI EXPRESS, PCI EXPRESS CONECTOR 1X16, TAMAÑO DEL CONECTOR 164 PATAS, AMPLITUD DE DATOS DEL CONECTOR (MAXIMA) 16 CARRILES PCI EXPRESS, UNIDADES DE ACCESO EXTERNO: COMPARTIMENTOS, UNO COMPARTIMENTO PARA UNIDADES DE 3,5 PULGADAS (FLEXBAY) DOS COMPARTIEMTOS PARA UNIDADES DE DISCO DURO ATA SERIE DE 80 C7575GB, UNIDAD COMBO 48X CD-REW/DVD, ACCESO INTERNO: DOS COMPARTIMENTOS PARA UNIDADES DE DISCO DURO ATA SERIE DE UNA PULGADA DE ALTURA, CONECTORES EXTERNOS: VIDEO CONECTOR DE 15 ORIFICIOS, ADAPTADOR DE RED CONECTOR RJ-45, USB, CUATRO CONECTORES DE PANEL FRONTAL Y CUATRO CONECTORES DE PANEL POSTERIOR, COMPATIBLES CON USB 2.0, SEIS CONECTORES COMPATIBLES CON 7.1, CONECTORES DE LA P`LACA BASE: ATA SERIE, CUATYRO CONECTORES DE 7 PATAS, DISPOSITIVO DE USB INTERNO UN CONECTOR DE 10 PATAS (ADMITE DOS PUERTOS USB),UNIDAD DE DISQUETE UN CONECTOR DE 34 PATAS, VENTILADOR DEL PROCESADOR UN CONECTOR DE 4 PATAS, VENTILADOR DE CHASIS UN CONECTOR DE 3 PATAS, PCI 2,3, DOS CONECTORES DE 124 PATAS, PCI EXPRESS X1 UN CONECTOR DE 36PATAS, PCI ESPRESS X 16 UN CONECTOR DE 164 PATAS, CONTROL DE PANEL FRONTAL UN CONECTOR DE 10 PATAS, USBDEL PANEL FRONTAL DOS CONECTORES DE 10 PATAS, CABEZAL DE HDA DE AUDIO DEL PANEL FRONTAL UN CONECTOR DE 10 PATAS, PROCESADOR UN CONECTOR DE 940 PATAS, MEMORIA CUATRO CONECTORES DE 240 PATASALIMENTACIÓN DE 12 V UN CONECTOR DE CUANTRO PATAS, ALIMENTACIÓN DE 24 PATAS, CONTROLADORES E INDICADORES LUMINOSOS, PARTE FRONTAL DEL ORDENADOR, BOTON DE ENCENDIDO PULSADOR; INDICADOR LUMINOSO DE ALIMENTACIÓN. CARACTERÍSITCAS FÍSICAS: ALTURA 36.2 CM, ANCHURA 17.0 CM, PROFUNDIDAD 43.5 CM, PESO 12.7 KG. ESPECIFICACIONES AMBIENTALES TEMPERATURA: EN FUNCIONAMIENTO DE 10 A 35 ºC, EN ALMACENAMIETO DE -40 A 65ºC, HUMEDAD RELATIVA DEL 20% AL 80% (SIN CON CONDENSACIÓN) | DELL | INSPIRON 531S | 5Q2XDG1 | 9964.75 | 5206 | 2008-05-26 | 2008-05-26 | 39248 | UPP/POA | ROMERO GARRIDO EVERT DANIEL | SITE | OFIPRODUCTOS DE COMPUTACIÓN, S.A. DE C.V. | 114
UPPECPC0370 | CPU | COMPUTADORA DE ESCRITORIO PROCESADOR, TIPO PROCESADOR, PROCESADOR DE DOBLE NUCLEO AMD ATHLON 64X2, CACHÉ NIVEL 2 (L2) 2MB PARA PROCESADORES DE DOBLE NUCLEO ATHLON 64X2, MEMORIA TIPO, SDRAM DDR2 A 1800 MHz, CONECTORES DE MEMORIA, CUATRO, CAPACIDADES DE MEMORIA 1GB INSTALADA, MEMORIA MAXIMA 4GB QUE SOPORTE, INFORMACIÓN DEL ORDENADOR, CONJUNTO DE CHIPS, INVIDIA MCP 61 SOPORTE PARA RAID 1 (DUPLICACIÓN), CANALES DE DMA SIETE, NIVELES DE INTERRUPCIÓN 24, CHIP DEL BIOS (NVRAM) 4 Mb NIC, INTERFAZ DE RED INTEGRADA CON POSIBILIDAD DE COMUNICACIONES A 10/100, VIDEO, TIPO, TARJETA DE VIDEO INTEGRADA NVIDIA (UNIDAD DE PROCESAMIENTO DE GRÁFICOS DIRECTX 9.0 SHADER MODELO 3.0) O TARJETA GRÁFICA PCI EXPRES X 16 OPCIONAL,AUDIO, TIPO REALTEC ALC888 (AUDIO DE CANAL 7.1), BUS DE EXPANCIÓN, TIPO DE BUS PCI 2.3, PCI EXPRESS 1.0A, SATA 1.0 Y 2.0 USB 2.0, VELOCIDAD DEL BUS PCI: 133 MB/s PCI EXPRESS: VELOCIDAD BIDRECCIONAL DE LA RANURA X 1:500 MB/S, VELOCIAD BIDIRECCIONAL DE LA RANURA X 16:8 GB/s, SATA: 1,5 GBPS Y 3,0 GBPS, USB: 480 MBPS (ALTA VELOCIDAD); 12 MBPS (VELOCIDAD MAXIMA), 1,2 MBPS (BAJA VELOCIDAD), PCI CONECTORES, DOS , TAMAÑO DEL CONECTOR 124 PATAS, AMPLITUD DE DATOS DEL CONECTOR (MAXIMA) 32 BITS, PCI EXPRESS, CONECTOR 1X1, TAMAÑO DEL CONECTOR, 36 PATAS, AMPLITUD DE DATOS DEL CONECTOR (MAXIMA) UN CARRIL PCI EXPRESS, PCI EXPRESS CONECTOR 1X16, TAMAÑO DEL CONECTOR 164 PATAS, AMPLITUD DE DATOS DEL CONECTOR (MAXIMA) 16 CARRILES PCI EXPRESS, UNIDADES DE ACCESO EXTERNO: COMPARTIMENTOS, UNO COMPARTIMENTO PARA UNIDADES DE 3,5 PULGADAS (FLEXBAY) DOS COMPARTIEMTOS PARA UNIDADES DE DISCO DURO ATA SERIE DE 80 C7575GB, UNIDAD COMBO 48X CD-REW/DVD, ACCESO INTERNO: DOS COMPARTIMENTOS PARA UNIDADES DE DISCO DURO ATA SERIE DE UNA PULGADA DE ALTURA, CONECTORES EXTERNOS: VIDEO CONECTOR DE 15 ORIFICIOS, ADAPTADOR DE RED CONECTOR RJ-45, USB, CUATRO CONECTORES DE PANEL FRONTAL Y CUATRO CONECTORES DE PANEL POSTERIOR, COMPATIBLES CON USB 2.0, SEIS CONECTORES COMPATIBLES CON 7.1, CONECTORES DE LA P`LACA BASE: ATA SERIE, CUATYRO CONECTORES DE 7 PATAS, DISPOSITIVO DE USB INTERNO UN CONECTOR DE 10 PATAS (ADMITE DOS PUERTOS USB),UNIDAD DE DISQUETE UN CONECTOR DE 34 PATAS, VENTILADOR DEL PROCESADOR UN CONECTOR DE 4 PATAS, VENTILADOR DE CHASIS UN CONECTOR DE 3 PATAS, PCI 2,3, DOS CONECTORES DE 124 PATAS, PCI EXPRESS X1 UN CONECTOR DE 36PATAS, PCI ESPRESS X 16 UN CONECTOR DE 164 PATAS, CONTROL DE PANEL FRONTAL UN CONECTOR DE 10 PATAS, USBDEL PANEL FRONTAL DOS CONECTORES DE 10 PATAS, CABEZAL DE HDA DE AUDIO DEL PANEL FRONTAL UN CONECTOR DE 10 PATAS, PROCESADOR UN CONECTOR DE 940 PATAS, MEMORIA CUATRO CONECTORES DE 240 PATASALIMENTACIÓN DE 12 V UN CONECTOR DE CUANTRO PATAS, ALIMENTACIÓN DE 24 PATAS, CONTROLADORES E INDICADORES LUMINOSOS, PARTE FRONTAL DEL ORDENADOR, BOTON DE ENCENDIDO PULSADOR; INDICADOR LUMINOSO DE ALIMENTACIÓN. CARACTERÍSITCAS FÍSICAS: ALTURA 36.2 CM, ANCHURA 17.0 CM, PROFUNDIDAD 43.5 CM, PESO 12.7 KG. ESPECIFICACIONES AMBIENTALES TEMPERATURA: EN FUNCIONAMIENTO DE 10 A 35 ºC, EN ALMACENAMIETO DE -40 A 65ºC, HUMEDAD RELATIVA DEL 20% AL 80% (SIN CON CONDENSACIÓN) | DELL | INSPIRON 531S | 5R2XDG1 | 9964.75 | 5206 | 2008-05-26 | 2008-05-26 | 39248 | UPP/POA | FLORES GONZÁLEZ MARCO ANTONIO | LABORATORIO DE POSTGRADO | OFIPRODUCTOS DE COMPUTACIÓN, S.A. DE C.V. | 167
UPPECPC0371 | CPU | COMPUTADORA DE ESCRITORIO PROCESADOR, TIPO PROCESADOR, PROCESADOR DE DOBLE NUCLEO AMD ATHLON 64X2, CACHÉ NIVEL 2 (L2) 2MB PARA PROCESADORES DE DOBLE NUCLEO ATHLON 64X2, MEMORIA TIPO, SDRAM DDR2 A 1800 MHz, CONECTORES DE MEMORIA, CUATRO, CAPACIDADES DE MEMORIA 1GB INSTALADA, MEMORIA MAXIMA 4GB QUE SOPORTE, INFORMACIÓN DEL ORDENADOR, CONJUNTO DE CHIPS, INVIDIA MCP 61 SOPORTE PARA RAID 1 (DUPLICACIÓN), CANALES DE DMA SIETE, NIVELES DE INTERRUPCIÓN 24, CHIP DEL BIOS (NVRAM) 4 Mb NIC, INTERFAZ DE RED INTEGRADA CON POSIBILIDAD DE COMUNICACIONES A 10/100, VIDEO, TIPO, TARJETA DE VIDEO INTEGRADA NVIDIA (UNIDAD DE PROCESAMIENTO DE GRÁFICOS DIRECTX 9.0 SHADER MODELO 3.0) O TARJETA GRÁFICA PCI EXPRES X 16 OPCIONAL,AUDIO, TIPO REALTEC ALC888 (AUDIO DE CANAL 7.1), BUS DE EXPANCIÓN, TIPO DE BUS PCI 2.3, PCI EXPRESS 1.0A, SATA 1.0 Y 2.0 USB 2.0, VELOCIDAD DEL BUS PCI: 133 MB/s PCI EXPRESS: VELOCIDAD BIDRECCIONAL DE LA RANURA X 1:500 MB/S, VELOCIAD BIDIRECCIONAL DE LA RANURA X 16:8 GB/s, SATA: 1,5 GBPS Y 3,0 GBPS, USB: 480 MBPS (ALTA VELOCIDAD); 12 MBPS (VELOCIDAD MAXIMA), 1,2 MBPS (BAJA VELOCIDAD), PCI CONECTORES, DOS , TAMAÑO DEL CONECTOR 124 PATAS, AMPLITUD DE DATOS DEL CONECTOR (MAXIMA) 32 BITS, PCI EXPRESS, CONECTOR 1X1, TAMAÑO DEL CONECTOR, 36 PATAS, AMPLITUD DE DATOS DEL CONECTOR (MAXIMA) UN CARRIL PCI EXPRESS, PCI EXPRESS CONECTOR 1X16, TAMAÑO DEL CONECTOR 164 PATAS, AMPLITUD DE DATOS DEL CONECTOR (MAXIMA) 16 CARRILES PCI EXPRESS, UNIDADES DE ACCESO EXTERNO: COMPARTIMENTOS, UNO COMPARTIMENTO PARA UNIDADES DE 3,5 PULGADAS (FLEXBAY) DOS COMPARTIEMTOS PARA UNIDADES DE DISCO DURO ATA SERIE DE 80 C7575GB, UNIDAD COMBO 48X CD-REW/DVD, ACCESO INTERNO: DOS COMPARTIMENTOS PARA UNIDADES DE DISCO DURO ATA SERIE DE UNA PULGADA DE ALTURA, CONECTORES EXTERNOS: VIDEO CONECTOR DE 15 ORIFICIOS, ADAPTADOR DE RED CONECTOR RJ-45, USB, CUATRO CONECTORES DE PANEL FRONTAL Y CUATRO CONECTORES DE PANEL POSTERIOR, COMPATIBLES CON USB 2.0, SEIS CONECTORES COMPATIBLES CON 7.1, CONECTORES DE LA P`LACA BASE: ATA SERIE, CUATYRO CONECTORES DE 7 PATAS, DISPOSITIVO DE USB INTERNO UN CONECTOR DE 10 PATAS (ADMITE DOS PUERTOS USB),UNIDAD DE DISQUETE UN CONECTOR DE 34 PATAS, VENTILADOR DEL PROCESADOR UN CONECTOR DE 4 PATAS, VENTILADOR DE CHASIS UN CONECTOR DE 3 PATAS, PCI 2,3, DOS CONECTORES DE 124 PATAS, PCI EXPRESS X1 UN CONECTOR DE 36PATAS, PCI ESPRESS X 16 UN CONECTOR DE 164 PATAS, CONTROL DE PANEL FRONTAL UN CONECTOR DE 10 PATAS, USBDEL PANEL FRONTAL DOS CONECTORES DE 10 PATAS, CABEZAL DE HDA DE AUDIO DEL PANEL FRONTAL UN CONECTOR DE 10 PATAS, PROCESADOR UN CONECTOR DE 940 PATAS, MEMORIA CUATRO CONECTORES DE 240 PATASALIMENTACIÓN DE 12 V UN CONECTOR DE CUANTRO PATAS, ALIMENTACIÓN DE 24 PATAS, CONTROLADORES E INDICADORES LUMINOSOS, PARTE FRONTAL DEL ORDENADOR, BOTON DE ENCENDIDO PULSADOR; INDICADOR LUMINOSO DE ALIMENTACIÓN. CARACTERÍSITCAS FÍSICAS: ALTURA 36.2 CM, ANCHURA 17.0 CM, PROFUNDIDAD 43.5 CM, PESO 12.7 KG. ESPECIFICACIONES AMBIENTALES TEMPERATURA: EN FUNCIONAMIENTO DE 10 A 35 ºC, EN ALMACENAMIETO DE -40 A 65ºC, HUMEDAD RELATIVA DEL 20% AL 80% (SIN CON CONDENSACIÓN) | DELL | INSPIRON 531S | 6Q2XDG1 | 9964.75 | 5206 | 2008-05-26 | 2008-05-26 | 39248 | UPP/POA | MORENO VERA JOSÉ MANUEL FERNANDO | OFICINA | OFIPRODUCTOS DE COMPUTACIÓN, S.A. DE C.V. | 32
UPPECPC0372 | CPU | COMPUTADORA DE ESCRITORIO PROCESADOR, TIPO PROCESADOR, PROCESADOR DE DOBLE NUCLEO AMD ATHLON 64X2, CACHÉ NIVEL 2 (L2) 2MB PARA PROCESADORES DE DOBLE NUCLEO ATHLON 64X2, MEMORIA TIPO, SDRAM DDR2 A 1800 MHz, CONECTORES DE MEMORIA, CUATRO, CAPACIDADES DE MEMORIA 1GB INSTALADA, MEMORIA MAXIMA 4GB QUE SOPORTE, INFORMACIÓN DEL ORDENADOR, CONJUNTO DE CHIPS, INVIDIA MCP 61 SOPORTE PARA RAID 1 (DUPLICACIÓN), CANALES DE DMA SIETE, NIVELES DE INTERRUPCIÓN 24, CHIP DEL BIOS (NVRAM) 4 Mb NIC, INTERFAZ DE RED INTEGRADA CON POSIBILIDAD DE COMUNICACIONES A 10/100, VIDEO, TIPO, TARJETA DE VIDEO INTEGRADA NVIDIA (UNIDAD DE PROCESAMIENTO DE GRÁFICOS DIRECTX 9.0 SHADER MODELO 3.0) O TARJETA GRÁFICA PCI EXPRES X 16 OPCIONAL,AUDIO, TIPO REALTEC ALC888 (AUDIO DE CANAL 7.1), BUS DE EXPANCIÓN, TIPO DE BUS PCI 2.3, PCI EXPRESS 1.0A, SATA 1.0 Y 2.0 USB 2.0, VELOCIDAD DEL BUS PCI: 133 MB/s PCI EXPRESS: VELOCIDAD BIDRECCIONAL DE LA RANURA X 1:500 MB/S, VELOCIAD BIDIRECCIONAL DE LA RANURA X 16:8 GB/s, SATA: 1,5 GBPS Y 3,0 GBPS, USB: 480 MBPS (ALTA VELOCIDAD); 12 MBPS (VELOCIDAD MAXIMA), 1,2 MBPS (BAJA VELOCIDAD), PCI CONECTORES, DOS , TAMAÑO DEL CONECTOR 124 PATAS, AMPLITUD DE DATOS DEL CONECTOR (MAXIMA) 32 BITS, PCI EXPRESS, CONECTOR 1X1, TAMAÑO DEL CONECTOR, 36 PATAS, AMPLITUD DE DATOS DEL CONECTOR (MAXIMA) UN CARRIL PCI EXPRESS, PCI EXPRESS CONECTOR 1X16, TAMAÑO DEL CONECTOR 164 PATAS, AMPLITUD DE DATOS DEL CONECTOR (MAXIMA) 16 CARRILES PCI EXPRESS, UNIDADES DE ACCESO EXTERNO: COMPARTIMENTOS, UNO COMPARTIMENTO PARA UNIDADES DE 3,5 PULGADAS (FLEXBAY) DOS COMPARTIEMTOS PARA UNIDADES DE DISCO DURO ATA SERIE DE 80 C7575GB, UNIDAD COMBO 48X CD-REW/DVD, ACCESO INTERNO: DOS COMPARTIMENTOS PARA UNIDADES DE DISCO DURO ATA SERIE DE UNA PULGADA DE ALTURA, CONECTORES EXTERNOS: VIDEO CONECTOR DE 15 ORIFICIOS, ADAPTADOR DE RED CONECTOR RJ-45, USB, CUATRO CONECTORES DE PANEL FRONTAL Y CUATRO CONECTORES DE PANEL POSTERIOR, COMPATIBLES CON USB 2.0, SEIS CONECTORES COMPATIBLES CON 7.1, CONECTORES DE LA P`LACA BASE: ATA SERIE, CUATYRO CONECTORES DE 7 PATAS, DISPOSITIVO DE USB INTERNO UN CONECTOR DE 10 PATAS (ADMITE DOS PUERTOS USB),UNIDAD DE DISQUETE UN CONECTOR DE 34 PATAS, VENTILADOR DEL PROCESADOR UN CONECTOR DE 4 PATAS, VENTILADOR DE CHASIS UN CONECTOR DE 3 PATAS, PCI 2,3, DOS CONECTORES DE 124 PATAS, PCI EXPRESS X1 UN CONECTOR DE 36PATAS, PCI ESPRESS X 16 UN CONECTOR DE 164 PATAS, CONTROL DE PANEL FRONTAL UN CONECTOR DE 10 PATAS, USBDEL PANEL FRONTAL DOS CONECTORES DE 10 PATAS, CABEZAL DE HDA DE AUDIO DEL PANEL FRONTAL UN CONECTOR DE 10 PATAS, PROCESADOR UN CONECTOR DE 940 PATAS, MEMORIA CUATRO CONECTORES DE 240 PATASALIMENTACIÓN DE 12 V UN CONECTOR DE CUANTRO PATAS, ALIMENTACIÓN DE 24 PATAS, CONTROLADORES E INDICADORES LUMINOSOS, PARTE FRONTAL DEL ORDENADOR, BOTON DE ENCENDIDO PULSADOR; INDICADOR LUMINOSO DE ALIMENTACIÓN. CARACTERÍSITCAS FÍSICAS: ALTURA 36.2 CM, ANCHURA 17.0 CM, PROFUNDIDAD 43.5 CM, PESO 12.7 KG. ESPECIFICACIONES AMBIENTALES TEMPERATURA: EN FUNCIONAMIENTO DE 10 A 35 ºC, EN ALMACENAMIETO DE -40 A 65ºC, HUMEDAD RELATIVA DEL 20% AL 80% (SIN CON CONDENSACIÓN) | DELL | INSPIRON 531S | 7N2XDG1 | 9964.75 | 5206 | 2008-05-26 | 2008-05-26 | 39248 | UPP/POA | PÉREZ PÉREZ EUCARIO GONZALO | GALERÓN I | OFIPRODUCTOS DE COMPUTACIÓN, S.A. DE C.V. | 249
UPPECPC0373 | CPU | COMPUTADORA DE ESCRITORIO PROCESADOR, TIPO PROCESADOR, PROCESADOR DE DOBLE NUCLEO AMD ATHLON 64X2, CACHÉ NIVEL 2 (L2) 2MB PARA PROCESADORES DE DOBLE NUCLEO ATHLON 64X2, MEMORIA TIPO, SDRAM DDR2 A 1800 MHz, CONECTORES DE MEMORIA, CUATRO, CAPACIDADES DE MEMORIA 1GB INSTALADA, MEMORIA MAXIMA 4GB QUE SOPORTE, INFORMACIÓN DEL ORDENADOR, CONJUNTO DE CHIPS, INVIDIA MCP 61 SOPORTE PARA RAID 1 (DUPLICACIÓN), CANALES DE DMA SIETE, NIVELES DE INTERRUPCIÓN 24, CHIP DEL BIOS (NVRAM) 4 Mb NIC, INTERFAZ DE RED INTEGRADA CON POSIBILIDAD DE COMUNICACIONES A 10/100, VIDEO, TIPO, TARJETA DE VIDEO INTEGRADA NVIDIA (UNIDAD DE PROCESAMIENTO DE GRÁFICOS DIRECTX 9.0 SHADER MODELO 3.0) O TARJETA GRÁFICA PCI EXPRES X 16 OPCIONAL,AUDIO, TIPO REALTEC ALC888 (AUDIO DE CANAL 7.1), BUS DE EXPANCIÓN, TIPO DE BUS PCI 2.3, PCI EXPRESS 1.0A, SATA 1.0 Y 2.0 USB 2.0, VELOCIDAD DEL BUS PCI: 133 MB/s PCI EXPRESS: VELOCIDAD BIDRECCIONAL DE LA RANURA X 1:500 MB/S, VELOCIAD BIDIRECCIONAL DE LA RANURA X 16:8 GB/s, SATA: 1,5 GBPS Y 3,0 GBPS, USB: 480 MBPS (ALTA VELOCIDAD); 12 MBPS (VELOCIDAD MAXIMA), 1,2 MBPS (BAJA VELOCIDAD), PCI CONECTORES, DOS , TAMAÑO DEL CONECTOR 124 PATAS, AMPLITUD DE DATOS DEL CONECTOR (MAXIMA) 32 BITS, PCI EXPRESS, CONECTOR 1X1, TAMAÑO DEL CONECTOR, 36 PATAS, AMPLITUD DE DATOS DEL CONECTOR (MAXIMA) UN CARRIL PCI EXPRESS, PCI EXPRESS CONECTOR 1X16, TAMAÑO DEL CONECTOR 164 PATAS, AMPLITUD DE DATOS DEL CONECTOR (MAXIMA) 16 CARRILES PCI EXPRESS, UNIDADES DE ACCESO EXTERNO: COMPARTIMENTOS, UNO COMPARTIMENTO PARA UNIDADES DE 3,5 PULGADAS (FLEXBAY) DOS COMPARTIEMTOS PARA UNIDADES DE DISCO DURO ATA SERIE DE 80 C7575GB, UNIDAD COMBO 48X CD-REW/DVD, ACCESO INTERNO: DOS COMPARTIMENTOS PARA UNIDADES DE DISCO DURO ATA SERIE DE UNA PULGADA DE ALTURA, CONECTORES EXTERNOS: VIDEO CONECTOR DE 15 ORIFICIOS, ADAPTADOR DE RED CONECTOR RJ-45, USB, CUATRO CONECTORES DE PANEL FRONTAL Y CUATRO CONECTORES DE PANEL POSTERIOR, COMPATIBLES CON USB 2.0, SEIS CONECTORES COMPATIBLES CON 7.1, CONECTORES DE LA P`LACA BASE: ATA SERIE, CUATYRO CONECTORES DE 7 PATAS, DISPOSITIVO DE USB INTERNO UN CONECTOR DE 10 PATAS (ADMITE DOS PUERTOS USB),UNIDAD DE DISQUETE UN CONECTOR DE 34 PATAS, VENTILADOR DEL PROCESADOR UN CONECTOR DE 4 PATAS, VENTILADOR DE CHASIS UN CONECTOR DE 3 PATAS, PCI 2,3, DOS CONECTORES DE 124 PATAS, PCI EXPRESS X1 UN CONECTOR DE 36PATAS, PCI ESPRESS X 16 UN CONECTOR DE 164 PATAS, CONTROL DE PANEL FRONTAL UN CONECTOR DE 10 PATAS, USBDEL PANEL FRONTAL DOS CONECTORES DE 10 PATAS, CABEZAL DE HDA DE AUDIO DEL PANEL FRONTAL UN CONECTOR DE 10 PATAS, PROCESADOR UN CONECTOR DE 940 PATAS, MEMORIA CUATRO CONECTORES DE 240 PATASALIMENTACIÓN DE 12 V UN CONECTOR DE CUANTRO PATAS, ALIMENTACIÓN DE 24 PATAS, CONTROLADORES E INDICADORES LUMINOSOS, PARTE FRONTAL DEL ORDENADOR, BOTON DE ENCENDIDO PULSADOR; INDICADOR LUMINOSO DE ALIMENTACIÓN. CARACTERÍSITCAS FÍSICAS: ALTURA 36.2 CM, ANCHURA 17.0 CM, PROFUNDIDAD 43.5 CM, PESO 12.7 KG. ESPECIFICACIONES AMBIENTALES TEMPERATURA: EN FUNCIONAMIENTO DE 10 A 35 ºC, EN ALMACENAMIETO DE -40 A 65ºC, HUMEDAD RELATIVA DEL 20% AL 80% (SIN CON CONDENSACIÓN) | DELL | INSPIRON 531S | 7P2XDG1 | 9964.75 | 5206 | 2008-05-26 | 2008-05-26 | 39248 | UPP/POA | GARCÍA BAUTISTA MARÍA EUGENIA | COORDINACIÓN DE TELAMÁTICA | OFIPRODUCTOS DE COMPUTACIÓN, S.A. DE C.V. | 228
UPPECPC0374 | CPU | COMPUTADORA DE ESCRITORIO PROCESADOR, TIPO PROCESADOR, PROCESADOR DE DOBLE NUCLEO AMD ATHLON 64X2, CACHÉ NIVEL 2 (L2) 2MB PARA PROCESADORES DE DOBLE NUCLEO ATHLON 64X2, MEMORIA TIPO, SDRAM DDR2 A 1800 MHz, CONECTORES DE MEMORIA, CUATRO, CAPACIDADES DE MEMORIA 1GB INSTALADA, MEMORIA MAXIMA 4GB QUE SOPORTE, INFORMACIÓN DEL ORDENADOR, CONJUNTO DE CHIPS, INVIDIA MCP 61 SOPORTE PARA RAID 1 (DUPLICACIÓN), CANALES DE DMA SIETE, NIVELES DE INTERRUPCIÓN 24, CHIP DEL BIOS (NVRAM) 4 Mb NIC, INTERFAZ DE RED INTEGRADA CON POSIBILIDAD DE COMUNICACIONES A 10/100, VIDEO, TIPO, TARJETA DE VIDEO INTEGRADA NVIDIA (UNIDAD DE PROCESAMIENTO DE GRÁFICOS DIRECTX 9.0 SHADER MODELO 3.0) O TARJETA GRÁFICA PCI EXPRES X 16 OPCIONAL,AUDIO, TIPO REALTEC ALC888 (AUDIO DE CANAL 7.1), BUS DE EXPANCIÓN, TIPO DE BUS PCI 2.3, PCI EXPRESS 1.0A, SATA 1.0 Y 2.0 USB 2.0, VELOCIDAD DEL BUS PCI: 133 MB/s PCI EXPRESS: VELOCIDAD BIDRECCIONAL DE LA RANURA X 1:500 MB/S, VELOCIAD BIDIRECCIONAL DE LA RANURA X 16:8 GB/s, SATA: 1,5 GBPS Y 3,0 GBPS, USB: 480 MBPS (ALTA VELOCIDAD); 12 MBPS (VELOCIDAD MAXIMA), 1,2 MBPS (BAJA VELOCIDAD), PCI CONECTORES, DOS , TAMAÑO DEL CONECTOR 124 PATAS, AMPLITUD DE DATOS DEL CONECTOR (MAXIMA) 32 BITS, PCI EXPRESS, CONECTOR 1X1, TAMAÑO DEL CONECTOR, 36 PATAS, AMPLITUD DE DATOS DEL CONECTOR (MAXIMA) UN CARRIL PCI EXPRESS, PCI EXPRESS CONECTOR 1X16, TAMAÑO DEL CONECTOR 164 PATAS, AMPLITUD DE DATOS DEL CONECTOR (MAXIMA) 16 CARRILES PCI EXPRESS, UNIDADES DE ACCESO EXTERNO: COMPARTIMENTOS, UNO COMPARTIMENTO PARA UNIDADES DE 3,5 PULGADAS (FLEXBAY) DOS COMPARTIEMTOS PARA UNIDADES DE DISCO DURO ATA SERIE DE 80 C7575GB, UNIDAD COMBO 48X CD-REW/DVD, ACCESO INTERNO: DOS COMPARTIMENTOS PARA UNIDADES DE DISCO DURO ATA SERIE DE UNA PULGADA DE ALTURA, CONECTORES EXTERNOS: VIDEO CONECTOR DE 15 ORIFICIOS, ADAPTADOR DE RED CONECTOR RJ-45, USB, CUATRO CONECTORES DE PANEL FRONTAL Y CUATRO CONECTORES DE PANEL POSTERIOR, COMPATIBLES CON USB 2.0, SEIS CONECTORES COMPATIBLES CON 7.1, CONECTORES DE LA P`LACA BASE: ATA SERIE, CUATYRO CONECTORES DE 7 PATAS, DISPOSITIVO DE USB INTERNO UN CONECTOR DE 10 PATAS (ADMITE DOS PUERTOS USB),UNIDAD DE DISQUETE UN CONECTOR DE 34 PATAS, VENTILADOR DEL PROCESADOR UN CONECTOR DE 4 PATAS, VENTILADOR DE CHASIS UN CONECTOR DE 3 PATAS, PCI 2,3, DOS CONECTORES DE 124 PATAS, PCI EXPRESS X1 UN CONECTOR DE 36PATAS, PCI ESPRESS X 16 UN CONECTOR DE 164 PATAS, CONTROL DE PANEL FRONTAL UN CONECTOR DE 10 PATAS, USBDEL PANEL FRONTAL DOS CONECTORES DE 10 PATAS, CABEZAL DE HDA DE AUDIO DEL PANEL FRONTAL UN CONECTOR DE 10 PATAS, PROCESADOR UN CONECTOR DE 940 PATAS, MEMORIA CUATRO CONECTORES DE 240 PATASALIMENTACIÓN DE 12 V UN CONECTOR DE CUANTRO PATAS, ALIMENTACIÓN DE 24 PATAS, CONTROLADORES E INDICADORES LUMINOSOS, PARTE FRONTAL DEL ORDENADOR, BOTON DE ENCENDIDO PULSADOR; INDICADOR LUMINOSO DE ALIMENTACIÓN. CARACTERÍSITCAS FÍSICAS: ALTURA 36.2 CM, ANCHURA 17.0 CM, PROFUNDIDAD 43.5 CM, PESO 12.7 KG. ESPECIFICACIONES AMBIENTALES TEMPERATURA: EN FUNCIONAMIENTO DE 10 A 35 ºC, EN ALMACENAMIETO DE -40 A 65ºC, HUMEDAD RELATIVA DEL 20% AL 80% (SIN CON CONDENSACIÓN) | DELL | INSPIRON 531S | 7Q2XDG1 | 9964.75 | 5206 | 2008-05-26 | 2008-05-26 | 39248 | UPP/POA | FLORES GONZÁLEZ MARCO ANTONIO | LABORATORIO DE POSTGRADO | OFIPRODUCTOS DE COMPUTACIÓN, S.A. DE C.V. | 167
UPPECPC0375 | CPU | COMPUTADORA DE ESCRITORIO PROCESADOR, TIPO PROCESADOR, PROCESADOR DE DOBLE NUCLEO AMD ATHLON 64X2, CACHÉ NIVEL 2 (L2) 2MB PARA PROCESADORES DE DOBLE NUCLEO ATHLON 64X2, MEMORIA TIPO, SDRAM DDR2 A 1800 MHz, CONECTORES DE MEMORIA, CUATRO, CAPACIDADES DE MEMORIA 1GB INSTALADA, MEMORIA MAXIMA 4GB QUE SOPORTE, INFORMACIÓN DEL ORDENADOR, CONJUNTO DE CHIPS, INVIDIA MCP 61 SOPORTE PARA RAID 1 (DUPLICACIÓN), CANALES DE DMA SIETE, NIVELES DE INTERRUPCIÓN 24, CHIP DEL BIOS (NVRAM) 4 Mb NIC, INTERFAZ DE RED INTEGRADA CON POSIBILIDAD DE COMUNICACIONES A 10/100, VIDEO, TIPO, TARJETA DE VIDEO INTEGRADA NVIDIA (UNIDAD DE PROCESAMIENTO DE GRÁFICOS DIRECTX 9.0 SHADER MODELO 3.0) O TARJETA GRÁFICA PCI EXPRES X 16 OPCIONAL,AUDIO, TIPO REALTEC ALC888 (AUDIO DE CANAL 7.1), BUS DE EXPANCIÓN, TIPO DE BUS PCI 2.3, PCI EXPRESS 1.0A, SATA 1.0 Y 2.0 USB 2.0, VELOCIDAD DEL BUS PCI: 133 MB/s PCI EXPRESS: VELOCIDAD BIDRECCIONAL DE LA RANURA X 1:500 MB/S, VELOCIAD BIDIRECCIONAL DE LA RANURA X 16:8 GB/s, SATA: 1,5 GBPS Y 3,0 GBPS, USB: 480 MBPS (ALTA VELOCIDAD); 12 MBPS (VELOCIDAD MAXIMA), 1,2 MBPS (BAJA VELOCIDAD), PCI CONECTORES, DOS , TAMAÑO DEL CONECTOR 124 PATAS, AMPLITUD DE DATOS DEL CONECTOR (MAXIMA) 32 BITS, PCI EXPRESS, CONECTOR 1X1, TAMAÑO DEL CONECTOR, 36 PATAS, AMPLITUD DE DATOS DEL CONECTOR (MAXIMA) UN CARRIL PCI EXPRESS, PCI EXPRESS CONECTOR 1X16, TAMAÑO DEL CONECTOR 164 PATAS, AMPLITUD DE DATOS DEL CONECTOR (MAXIMA) 16 CARRILES PCI EXPRESS, UNIDADES DE ACCESO EXTERNO: COMPARTIMENTOS, UNO COMPARTIMENTO PARA UNIDADES DE 3,5 PULGADAS (FLEXBAY) DOS COMPARTIEMTOS PARA UNIDADES DE DISCO DURO ATA SERIE DE 80 C7575GB, UNIDAD COMBO 48X CD-REW/DVD, ACCESO INTERNO: DOS COMPARTIMENTOS PARA UNIDADES DE DISCO DURO ATA SERIE DE UNA PULGADA DE ALTURA, CONECTORES EXTERNOS: VIDEO CONECTOR DE 15 ORIFICIOS, ADAPTADOR DE RED CONECTOR RJ-45, USB, CUATRO CONECTORES DE PANEL FRONTAL Y CUATRO CONECTORES DE PANEL POSTERIOR, COMPATIBLES CON USB 2.0, SEIS CONECTORES COMPATIBLES CON 7.1, CONECTORES DE LA P`LACA BASE: ATA SERIE, CUATYRO CONECTORES DE 7 PATAS, DISPOSITIVO DE USB INTERNO UN CONECTOR DE 10 PATAS (ADMITE DOS PUERTOS USB),UNIDAD DE DISQUETE UN CONECTOR DE 34 PATAS, VENTILADOR DEL PROCESADOR UN CONECTOR DE 4 PATAS, VENTILADOR DE CHASIS UN CONECTOR DE 3 PATAS, PCI 2,3, DOS CONECTORES DE 124 PATAS, PCI EXPRESS X1 UN CONECTOR DE 36PATAS, PCI ESPRESS X 16 UN CONECTOR DE 164 PATAS, CONTROL DE PANEL FRONTAL UN CONECTOR DE 10 PATAS, USBDEL PANEL FRONTAL DOS CONECTORES DE 10 PATAS, CABEZAL DE HDA DE AUDIO DEL PANEL FRONTAL UN CONECTOR DE 10 PATAS, PROCESADOR UN CONECTOR DE 940 PATAS, MEMORIA CUATRO CONECTORES DE 240 PATASALIMENTACIÓN DE 12 V UN CONECTOR DE CUANTRO PATAS, ALIMENTACIÓN DE 24 PATAS, CONTROLADORES E INDICADORES LUMINOSOS, PARTE FRONTAL DEL ORDENADOR, BOTON DE ENCENDIDO PULSADOR; INDICADOR LUMINOSO DE ALIMENTACIÓN. CARACTERÍSITCAS FÍSICAS: ALTURA 36.2 CM, ANCHURA 17.0 CM, PROFUNDIDAD 43.5 CM, PESO 12.7 KG. ESPECIFICACIONES AMBIENTALES TEMPERATURA: EN FUNCIONAMIENTO DE 10 A 35 ºC, EN ALMACENAMIETO DE -40 A 65ºC, HUMEDAD RELATIVA DEL 20% AL 80% (SIN CON CONDENSACIÓN) | DELL | INSPIRON 531S | 7R2XDG1 | 9964.75 | 5206 | 2008-05-26 | 2008-05-26 | 39248 | UPP/POA | FLORES GONZÁLEZ MARCO ANTONIO | LABORATORIO DE POSTGRADO | OFIPRODUCTOS DE COMPUTACIÓN, S.A. DE C.V. | 167
UPPECPC0376 | CPU | COMPUTADORA DE ESCRITORIO PROCESADOR, TIPO PROCESADOR, PROCESADOR DE DOBLE NUCLEO AMD ATHLON 64X2, CACHÉ NIVEL 2 (L2) 2MB PARA PROCESADORES DE DOBLE NUCLEO ATHLON 64X2, MEMORIA TIPO, SDRAM DDR2 A 1800 MHz, CONECTORES DE MEMORIA, CUATRO, CAPACIDADES DE MEMORIA 1GB INSTALADA, MEMORIA MAXIMA 4GB QUE SOPORTE, INFORMACIÓN DEL ORDENADOR, CONJUNTO DE CHIPS, INVIDIA MCP 61 SOPORTE PARA RAID 1 (DUPLICACIÓN), CANALES DE DMA SIETE, NIVELES DE INTERRUPCIÓN 24, CHIP DEL BIOS (NVRAM) 4 Mb NIC, INTERFAZ DE RED INTEGRADA CON POSIBILIDAD DE COMUNICACIONES A 10/100, VIDEO, TIPO, TARJETA DE VIDEO INTEGRADA NVIDIA (UNIDAD DE PROCESAMIENTO DE GRÁFICOS DIRECTX 9.0 SHADER MODELO 3.0) O TARJETA GRÁFICA PCI EXPRES X 16 OPCIONAL,AUDIO, TIPO REALTEC ALC888 (AUDIO DE CANAL 7.1), BUS DE EXPANCIÓN, TIPO DE BUS PCI 2.3, PCI EXPRESS 1.0A, SATA 1.0 Y 2.0 USB 2.0, VELOCIDAD DEL BUS PCI: 133 MB/s PCI EXPRESS: VELOCIDAD BIDRECCIONAL DE LA RANURA X 1:500 MB/S, VELOCIAD BIDIRECCIONAL DE LA RANURA X 16:8 GB/s, SATA: 1,5 GBPS Y 3,0 GBPS, USB: 480 MBPS (ALTA VELOCIDAD); 12 MBPS (VELOCIDAD MAXIMA), 1,2 MBPS (BAJA VELOCIDAD), PCI CONECTORES, DOS , TAMAÑO DEL CONECTOR 124 PATAS, AMPLITUD DE DATOS DEL CONECTOR (MAXIMA) 32 BITS, PCI EXPRESS, CONECTOR 1X1, TAMAÑO DEL CONECTOR, 36 PATAS, AMPLITUD DE DATOS DEL CONECTOR (MAXIMA) UN CARRIL PCI EXPRESS, PCI EXPRESS CONECTOR 1X16, TAMAÑO DEL CONECTOR 164 PATAS, AMPLITUD DE DATOS DEL CONECTOR (MAXIMA) 16 CARRILES PCI EXPRESS, UNIDADES DE ACCESO EXTERNO: COMPARTIMENTOS, UNO COMPARTIMENTO PARA UNIDADES DE 3,5 PULGADAS (FLEXBAY) DOS COMPARTIEMTOS PARA UNIDADES DE DISCO DURO ATA SERIE DE 80 C7575GB, UNIDAD COMBO 48X CD-REW/DVD, ACCESO INTERNO: DOS COMPARTIMENTOS PARA UNIDADES DE DISCO DURO ATA SERIE DE UNA PULGADA DE ALTURA, CONECTORES EXTERNOS: VIDEO CONECTOR DE 15 ORIFICIOS, ADAPTADOR DE RED CONECTOR RJ-45, USB, CUATRO CONECTORES DE PANEL FRONTAL Y CUATRO CONECTORES DE PANEL POSTERIOR, COMPATIBLES CON USB 2.0, SEIS CONECTORES COMPATIBLES CON 7.1, CONECTORES DE LA P`LACA BASE: ATA SERIE, CUATYRO CONECTORES DE 7 PATAS, DISPOSITIVO DE USB INTERNO UN CONECTOR DE 10 PATAS (ADMITE DOS PUERTOS USB),UNIDAD DE DISQUETE UN CONECTOR DE 34 PATAS, VENTILADOR DEL PROCESADOR UN CONECTOR DE 4 PATAS, VENTILADOR DE CHASIS UN CONECTOR DE 3 PATAS, PCI 2,3, DOS CONECTORES DE 124 PATAS, PCI EXPRESS X1 UN CONECTOR DE 36PATAS, PCI ESPRESS X 16 UN CONECTOR DE 164 PATAS, CONTROL DE PANEL FRONTAL UN CONECTOR DE 10 PATAS, USBDEL PANEL FRONTAL DOS CONECTORES DE 10 PATAS, CABEZAL DE HDA DE AUDIO DEL PANEL FRONTAL UN CONECTOR DE 10 PATAS, PROCESADOR UN CONECTOR DE 940 PATAS, MEMORIA CUATRO CONECTORES DE 240 PATASALIMENTACIÓN DE 12 V UN CONECTOR DE CUANTRO PATAS, ALIMENTACIÓN DE 24 PATAS, CONTROLADORES E INDICADORES LUMINOSOS, PARTE FRONTAL DEL ORDENADOR, BOTON DE ENCENDIDO PULSADOR; INDICADOR LUMINOSO DE ALIMENTACIÓN. CARACTERÍSITCAS FÍSICAS: ALTURA 36.2 CM, ANCHURA 17.0 CM, PROFUNDIDAD 43.5 CM, PESO 12.7 KG. ESPECIFICACIONES AMBIENTALES TEMPERATURA: EN FUNCIONAMIENTO DE 10 A 35 ºC, EN ALMACENAMIETO DE -40 A 65ºC, HUMEDAD RELATIVA DEL 20% AL 80% (SIN CON CONDENSACIÓN) | DELL | INSPIRON 531S | 7S2XDG1 | 9964.75 | 5206 | 2008-05-26 | 2008-05-26 | 39248 | UPP/POA | FLORES GONZÁLEZ MARCO ANTONIO | LABORATORIO DE POSTGRADO | OFIPRODUCTOS DE COMPUTACIÓN, S.A. DE C.V. | 167
UPPECPC0377 | CPU | COMPUTADORA DE ESCRITORIO PROCESADOR, TIPO PROCESADOR, PROCESADOR DE DOBLE NUCLEO AMD ATHLON 64X2, CACHÉ NIVEL 2 (L2) 2MB PARA PROCESADORES DE DOBLE NUCLEO ATHLON 64X2, MEMORIA TIPO, SDRAM DDR2 A 1800 MHz, CONECTORES DE MEMORIA, CUATRO, CAPACIDADES DE MEMORIA 1GB INSTALADA, MEMORIA MAXIMA 4GB QUE SOPORTE, INFORMACIÓN DEL ORDENADOR, CONJUNTO DE CHIPS, INVIDIA MCP 61 SOPORTE PARA RAID 1 (DUPLICACIÓN), CANALES DE DMA SIETE, NIVELES DE INTERRUPCIÓN 24, CHIP DEL BIOS (NVRAM) 4 Mb NIC, INTERFAZ DE RED INTEGRADA CON POSIBILIDAD DE COMUNICACIONES A 10/100, VIDEO, TIPO, TARJETA DE VIDEO INTEGRADA NVIDIA (UNIDAD DE PROCESAMIENTO DE GRÁFICOS DIRECTX 9.0 SHADER MODELO 3.0) O TARJETA GRÁFICA PCI EXPRES X 16 OPCIONAL,AUDIO, TIPO REALTEC ALC888 (AUDIO DE CANAL 7.1), BUS DE EXPANCIÓN, TIPO DE BUS PCI 2.3, PCI EXPRESS 1.0A, SATA 1.0 Y 2.0 USB 2.0, VELOCIDAD DEL BUS PCI: 133 MB/s PCI EXPRESS: VELOCIDAD BIDRECCIONAL DE LA RANURA X 1:500 MB/S, VELOCIAD BIDIRECCIONAL DE LA RANURA X 16:8 GB/s, SATA: 1,5 GBPS Y 3,0 GBPS, USB: 480 MBPS (ALTA VELOCIDAD); 12 MBPS (VELOCIDAD MAXIMA), 1,2 MBPS (BAJA VELOCIDAD), PCI CONECTORES, DOS , TAMAÑO DEL CONECTOR 124 PATAS, AMPLITUD DE DATOS DEL CONECTOR (MAXIMA) 32 BITS, PCI EXPRESS, CONECTOR 1X1, TAMAÑO DEL CONECTOR, 36 PATAS, AMPLITUD DE DATOS DEL CONECTOR (MAXIMA) UN CARRIL PCI EXPRESS, PCI EXPRESS CONECTOR 1X16, TAMAÑO DEL CONECTOR 164 PATAS, AMPLITUD DE DATOS DEL CONECTOR (MAXIMA) 16 CARRILES PCI EXPRESS, UNIDADES DE ACCESO EXTERNO: COMPARTIMENTOS, UNO COMPARTIMENTO PARA UNIDADES DE 3,5 PULGADAS (FLEXBAY) DOS COMPARTIEMTOS PARA UNIDADES DE DISCO DURO ATA SERIE DE 80 C7575GB, UNIDAD COMBO 48X CD-REW/DVD, ACCESO INTERNO: DOS COMPARTIMENTOS PARA UNIDADES DE DISCO DURO ATA SERIE DE UNA PULGADA DE ALTURA, CONECTORES EXTERNOS: VIDEO CONECTOR DE 15 ORIFICIOS, ADAPTADOR DE RED CONECTOR RJ-45, USB, CUATRO CONECTORES DE PANEL FRONTAL Y CUATRO CONECTORES DE PANEL POSTERIOR, COMPATIBLES CON USB 2.0, SEIS CONECTORES COMPATIBLES CON 7.1, CONECTORES DE LA P`LACA BASE: ATA SERIE, CUATYRO CONECTORES DE 7 PATAS, DISPOSITIVO DE USB INTERNO UN CONECTOR DE 10 PATAS (ADMITE DOS PUERTOS USB),UNIDAD DE DISQUETE UN CONECTOR DE 34 PATAS, VENTILADOR DEL PROCESADOR UN CONECTOR DE 4 PATAS, VENTILADOR DE CHASIS UN CONECTOR DE 3 PATAS, PCI 2,3, DOS CONECTORES DE 124 PATAS, PCI EXPRESS X1 UN CONECTOR DE 36PATAS, PCI ESPRESS X 16 UN CONECTOR DE 164 PATAS, CONTROL DE PANEL FRONTAL UN CONECTOR DE 10 PATAS, USBDEL PANEL FRONTAL DOS CONECTORES DE 10 PATAS, CABEZAL DE HDA DE AUDIO DEL PANEL FRONTAL UN CONECTOR DE 10 PATAS, PROCESADOR UN CONECTOR DE 940 PATAS, MEMORIA CUATRO CONECTORES DE 240 PATASALIMENTACIÓN DE 12 V UN CONECTOR DE CUANTRO PATAS, ALIMENTACIÓN DE 24 PATAS, CONTROLADORES E INDICADORES LUMINOSOS, PARTE FRONTAL DEL ORDENADOR, BOTON DE ENCENDIDO PULSADOR; INDICADOR LUMINOSO DE ALIMENTACIÓN. CARACTERÍSITCAS FÍSICAS: ALTURA 36.2 CM, ANCHURA 17.0 CM, PROFUNDIDAD 43.5 CM, PESO 12.7 KG. ESPECIFICACIONES AMBIENTALES TEMPERATURA: EN FUNCIONAMIENTO DE 10 A 35 ºC, EN ALMACENAMIETO DE -40 A 65ºC, HUMEDAD RELATIVA DEL 20% AL 80% (SIN CON CONDENSACIÓN) | DELL | INSPIRON 531S | 8N2XDG1 | 9964.75 | 5206 | 2008-05-26 | 2008-05-26 | 39248 | UPP/POA | FLORES GONZÁLEZ MARCO ANTONIO | LABORATORIO DE POSTGRADO | OFIPRODUCTOS DE COMPUTACIÓN, S.A. DE C.V. | 167
UPPECPC0378 | CPU | COMPUTADORA DE ESCRITORIO PROCESADOR, TIPO PROCESADOR, PROCESADOR DE DOBLE NUCLEO AMD ATHLON 64X2, CACHÉ NIVEL 2 (L2) 2MB PARA PROCESADORES DE DOBLE NUCLEO ATHLON 64X2, MEMORIA TIPO, SDRAM DDR2 A 1800 MHz, CONECTORES DE MEMORIA, CUATRO, CAPACIDADES DE MEMORIA 1GB INSTALADA, MEMORIA MAXIMA 4GB QUE SOPORTE, INFORMACIÓN DEL ORDENADOR, CONJUNTO DE CHIPS, INVIDIA MCP 61 SOPORTE PARA RAID 1 (DUPLICACIÓN), CANALES DE DMA SIETE, NIVELES DE INTERRUPCIÓN 24, CHIP DEL BIOS (NVRAM) 4 Mb NIC, INTERFAZ DE RED INTEGRADA CON POSIBILIDAD DE COMUNICACIONES A 10/100, VIDEO, TIPO, TARJETA DE VIDEO INTEGRADA NVIDIA (UNIDAD DE PROCESAMIENTO DE GRÁFICOS DIRECTX 9.0 SHADER MODELO 3.0) O TARJETA GRÁFICA PCI EXPRES X 16 OPCIONAL,AUDIO, TIPO REALTEC ALC888 (AUDIO DE CANAL 7.1), BUS DE EXPANCIÓN, TIPO DE BUS PCI 2.3, PCI EXPRESS 1.0A, SATA 1.0 Y 2.0 USB 2.0, VELOCIDAD DEL BUS PCI: 133 MB/s PCI EXPRESS: VELOCIDAD BIDRECCIONAL DE LA RANURA X 1:500 MB/S, VELOCIAD BIDIRECCIONAL DE LA RANURA X 16:8 GB/s, SATA: 1,5 GBPS Y 3,0 GBPS, USB: 480 MBPS (ALTA VELOCIDAD); 12 MBPS (VELOCIDAD MAXIMA), 1,2 MBPS (BAJA VELOCIDAD), PCI CONECTORES, DOS , TAMAÑO DEL CONECTOR 124 PATAS, AMPLITUD DE DATOS DEL CONECTOR (MAXIMA) 32 BITS, PCI EXPRESS, CONECTOR 1X1, TAMAÑO DEL CONECTOR, 36 PATAS, AMPLITUD DE DATOS DEL CONECTOR (MAXIMA) UN CARRIL PCI EXPRESS, PCI EXPRESS CONECTOR 1X16, TAMAÑO DEL CONECTOR 164 PATAS, AMPLITUD DE DATOS DEL CONECTOR (MAXIMA) 16 CARRILES PCI EXPRESS, UNIDADES DE ACCESO EXTERNO: COMPARTIMENTOS, UNO COMPARTIMENTO PARA UNIDADES DE 3,5 PULGADAS (FLEXBAY) DOS COMPARTIEMTOS PARA UNIDADES DE DISCO DURO ATA SERIE DE 80 C7575GB, UNIDAD COMBO 48X CD-REW/DVD, ACCESO INTERNO: DOS COMPARTIMENTOS PARA UNIDADES DE DISCO DURO ATA SERIE DE UNA PULGADA DE ALTURA, CONECTORES EXTERNOS: VIDEO CONECTOR DE 15 ORIFICIOS, ADAPTADOR DE RED CONECTOR RJ-45, USB, CUATRO CONECTORES DE PANEL FRONTAL Y CUATRO CONECTORES DE PANEL POSTERIOR, COMPATIBLES CON USB 2.0, SEIS CONECTORES COMPATIBLES CON 7.1, CONECTORES DE LA P`LACA BASE: ATA SERIE, CUATYRO CONECTORES DE 7 PATAS, DISPOSITIVO DE USB INTERNO UN CONECTOR DE 10 PATAS (ADMITE DOS PUERTOS USB),UNIDAD DE DISQUETE UN CONECTOR DE 34 PATAS, VENTILADOR DEL PROCESADOR UN CONECTOR DE 4 PATAS, VENTILADOR DE CHASIS UN CONECTOR DE 3 PATAS, PCI 2,3, DOS CONECTORES DE 124 PATAS, PCI EXPRESS X1 UN CONECTOR DE 36PATAS, PCI ESPRESS X 16 UN CONECTOR DE 164 PATAS, CONTROL DE PANEL FRONTAL UN CONECTOR DE 10 PATAS, USBDEL PANEL FRONTAL DOS CONECTORES DE 10 PATAS, CABEZAL DE HDA DE AUDIO DEL PANEL FRONTAL UN CONECTOR DE 10 PATAS, PROCESADOR UN CONECTOR DE 940 PATAS, MEMORIA CUATRO CONECTORES DE 240 PATASALIMENTACIÓN DE 12 V UN CONECTOR DE CUANTRO PATAS, ALIMENTACIÓN DE 24 PATAS, CONTROLADORES E INDICADORES LUMINOSOS, PARTE FRONTAL DEL ORDENADOR, BOTON DE ENCENDIDO PULSADOR; INDICADOR LUMINOSO DE ALIMENTACIÓN. CARACTERÍSITCAS FÍSICAS: ALTURA 36.2 CM, ANCHURA 17.0 CM, PROFUNDIDAD 43.5 CM, PESO 12.7 KG. ESPECIFICACIONES AMBIENTALES TEMPERATURA: EN FUNCIONAMIENTO DE 10 A 35 ºC, EN ALMACENAMIETO DE -40 A 65ºC, HUMEDAD RELATIVA DEL 20% AL 80% (SIN CON CONDENSACIÓN) | DELL | INSPIRON 531S | 8Q2XDG1 | 9964.75 | 5206 | 2008-05-26 | 2008-05-26 | 39248 | UPP/POA | ÁLVAREZ GARCÍA ROCÍO | COORDINACIÓN DE BIOTECNOLOGÍA | OFIPRODUCTOS DE COMPUTACIÓN, S.A. DE C.V. | 13
UPPECPC0379 | CPU | COMPUTADORA DE ESCRITORIO PROCESADOR, TIPO PROCESADOR, PROCESADOR DE DOBLE NUCLEO AMD ATHLON 64X2, CACHÉ NIVEL 2 (L2) 2MB PARA PROCESADORES DE DOBLE NUCLEO ATHLON 64X2, MEMORIA TIPO, SDRAM DDR2 A 1800 MHz, CONECTORES DE MEMORIA, CUATRO, CAPACIDADES DE MEMORIA 1GB INSTALADA, MEMORIA MAXIMA 4GB QUE SOPORTE, INFORMACIÓN DEL ORDENADOR, CONJUNTO DE CHIPS, INVIDIA MCP 61 SOPORTE PARA RAID 1 (DUPLICACIÓN), CANALES DE DMA SIETE, NIVELES DE INTERRUPCIÓN 24, CHIP DEL BIOS (NVRAM) 4 Mb NIC, INTERFAZ DE RED INTEGRADA CON POSIBILIDAD DE COMUNICACIONES A 10/100, VIDEO, TIPO, TARJETA DE VIDEO INTEGRADA NVIDIA (UNIDAD DE PROCESAMIENTO DE GRÁFICOS DIRECTX 9.0 SHADER MODELO 3.0) O TARJETA GRÁFICA PCI EXPRES X 16 OPCIONAL,AUDIO, TIPO REALTEC ALC888 (AUDIO DE CANAL 7.1), BUS DE EXPANCIÓN, TIPO DE BUS PCI 2.3, PCI EXPRESS 1.0A, SATA 1.0 Y 2.0 USB 2.0, VELOCIDAD DEL BUS PCI: 133 MB/s PCI EXPRESS: VELOCIDAD BIDRECCIONAL DE LA RANURA X 1:500 MB/S, VELOCIAD BIDIRECCIONAL DE LA RANURA X 16:8 GB/s, SATA: 1,5 GBPS Y 3,0 GBPS, USB: 480 MBPS (ALTA VELOCIDAD); 12 MBPS (VELOCIDAD MAXIMA), 1,2 MBPS (BAJA VELOCIDAD), PCI CONECTORES, DOS , TAMAÑO DEL CONECTOR 124 PATAS, AMPLITUD DE DATOS DEL CONECTOR (MAXIMA) 32 BITS, PCI EXPRESS, CONECTOR 1X1, TAMAÑO DEL CONECTOR, 36 PATAS, AMPLITUD DE DATOS DEL CONECTOR (MAXIMA) UN CARRIL PCI EXPRESS, PCI EXPRESS CONECTOR 1X16, TAMAÑO DEL CONECTOR 164 PATAS, AMPLITUD DE DATOS DEL CONECTOR (MAXIMA) 16 CARRILES PCI EXPRESS, UNIDADES DE ACCESO EXTERNO: COMPARTIMENTOS, UNO COMPARTIMENTO PARA UNIDADES DE 3,5 PULGADAS (FLEXBAY) DOS COMPARTIEMTOS PARA UNIDADES DE DISCO DURO ATA SERIE DE 80 C7575GB, UNIDAD COMBO 48X CD-REW/DVD, ACCESO INTERNO: DOS COMPARTIMENTOS PARA UNIDADES DE DISCO DURO ATA SERIE DE UNA PULGADA DE ALTURA, CONECTORES EXTERNOS: VIDEO CONECTOR DE 15 ORIFICIOS, ADAPTADOR DE RED CONECTOR RJ-45, USB, CUATRO CONECTORES DE PANEL FRONTAL Y CUATRO CONECTORES DE PANEL POSTERIOR, COMPATIBLES CON USB 2.0, SEIS CONECTORES COMPATIBLES CON 7.1, CONECTORES DE LA P`LACA BASE: ATA SERIE, CUATYRO CONECTORES DE 7 PATAS, DISPOSITIVO DE USB INTERNO UN CONECTOR DE 10 PATAS (ADMITE DOS PUERTOS USB),UNIDAD DE DISQUETE UN CONECTOR DE 34 PATAS, VENTILADOR DEL PROCESADOR UN CONECTOR DE 4 PATAS, VENTILADOR DE CHASIS UN CONECTOR DE 3 PATAS, PCI 2,3, DOS CONECTORES DE 124 PATAS, PCI EXPRESS X1 UN CONECTOR DE 36PATAS, PCI ESPRESS X 16 UN CONECTOR DE 164 PATAS, CONTROL DE PANEL FRONTAL UN CONECTOR DE 10 PATAS, USBDEL PANEL FRONTAL DOS CONECTORES DE 10 PATAS, CABEZAL DE HDA DE AUDIO DEL PANEL FRONTAL UN CONECTOR DE 10 PATAS, PROCESADOR UN CONECTOR DE 940 PATAS, MEMORIA CUATRO CONECTORES DE 240 PATASALIMENTACIÓN DE 12 V UN CONECTOR DE CUANTRO PATAS, ALIMENTACIÓN DE 24 PATAS, CONTROLADORES E INDICADORES LUMINOSOS, PARTE FRONTAL DEL ORDENADOR, BOTON DE ENCENDIDO PULSADOR; INDICADOR LUMINOSO DE ALIMENTACIÓN. CARACTERÍSITCAS FÍSICAS: ALTURA 36.2 CM, ANCHURA 17.0 CM, PROFUNDIDAD 43.5 CM, PESO 12.7 KG. ESPECIFICACIONES AMBIENTALES TEMPERATURA: EN FUNCIONAMIENTO DE 10 A 35 ºC, EN ALMACENAMIETO DE -40 A 65ºC, HUMEDAD RELATIVA DEL 20% AL 80% (SIN CON CONDENSACIÓN) | DELL | INSPIRON 531S | 8R2XDG1 | 9964.75 | 5206 | 2008-05-26 | 2008-05-26 | 39248 | UPP/POA | FLORES GONZÁLEZ MARCO ANTONIO | LABORATORIO DE POSTGRADO | OFIPRODUCTOS DE COMPUTACIÓN, S.A. DE C.V. | 167
UPPECPC0380 | CPU | COMPUTADORA DE ESCRITORIO PROCESADOR, TIPO PROCESADOR, PROCESADOR DE DOBLE NUCLEO AMD ATHLON 64X2, CACHÉ NIVEL 2 (L2) 2MB PARA PROCESADORES DE DOBLE NUCLEO ATHLON 64X2, MEMORIA TIPO, SDRAM DDR2 A 1800 MHz, CONECTORES DE MEMORIA, CUATRO, CAPACIDADES DE MEMORIA 1GB INSTALADA, MEMORIA MAXIMA 4GB QUE SOPORTE, INFORMACIÓN DEL ORDENADOR, CONJUNTO DE CHIPS, INVIDIA MCP 61 SOPORTE PARA RAID 1 (DUPLICACIÓN), CANALES DE DMA SIETE, NIVELES DE INTERRUPCIÓN 24, CHIP DEL BIOS (NVRAM) 4 Mb NIC, INTERFAZ DE RED INTEGRADA CON POSIBILIDAD DE COMUNICACIONES A 10/100, VIDEO, TIPO, TARJETA DE VIDEO INTEGRADA NVIDIA (UNIDAD DE PROCESAMIENTO DE GRÁFICOS DIRECTX 9.0 SHADER MODELO 3.0) O TARJETA GRÁFICA PCI EXPRES X 16 OPCIONAL,AUDIO, TIPO REALTEC ALC888 (AUDIO DE CANAL 7.1), BUS DE EXPANCIÓN, TIPO DE BUS PCI 2.3, PCI EXPRESS 1.0A, SATA 1.0 Y 2.0 USB 2.0, VELOCIDAD DEL BUS PCI: 133 MB/s PCI EXPRESS: VELOCIDAD BIDRECCIONAL DE LA RANURA X 1:500 MB/S, VELOCIAD BIDIRECCIONAL DE LA RANURA X 16:8 GB/s, SATA: 1,5 GBPS Y 3,0 GBPS, USB: 480 MBPS (ALTA VELOCIDAD); 12 MBPS (VELOCIDAD MAXIMA), 1,2 MBPS (BAJA VELOCIDAD), PCI CONECTORES, DOS , TAMAÑO DEL CONECTOR 124 PATAS, AMPLITUD DE DATOS DEL CONECTOR (MAXIMA) 32 BITS, PCI EXPRESS, CONECTOR 1X1, TAMAÑO DEL CONECTOR, 36 PATAS, AMPLITUD DE DATOS DEL CONECTOR (MAXIMA) UN CARRIL PCI EXPRESS, PCI EXPRESS CONECTOR 1X16, TAMAÑO DEL CONECTOR 164 PATAS, AMPLITUD DE DATOS DEL CONECTOR (MAXIMA) 16 CARRILES PCI EXPRESS, UNIDADES DE ACCESO EXTERNO: COMPARTIMENTOS, UNO COMPARTIMENTO PARA UNIDADES DE 3,5 PULGADAS (FLEXBAY) DOS COMPARTIEMTOS PARA UNIDADES DE DISCO DURO ATA SERIE DE 80 C7575GB, UNIDAD COMBO 48X CD-REW/DVD, ACCESO INTERNO: DOS COMPARTIMENTOS PARA UNIDADES DE DISCO DURO ATA SERIE DE UNA PULGADA DE ALTURA, CONECTORES EXTERNOS: VIDEO CONECTOR DE 15 ORIFICIOS, ADAPTADOR DE RED CONECTOR RJ-45, USB, CUATRO CONECTORES DE PANEL FRONTAL Y CUATRO CONECTORES DE PANEL POSTERIOR, COMPATIBLES CON USB 2.0, SEIS CONECTORES COMPATIBLES CON 7.1, CONECTORES DE LA P`LACA BASE: ATA SERIE, CUATYRO CONECTORES DE 7 PATAS, DISPOSITIVO DE USB INTERNO UN CONECTOR DE 10 PATAS (ADMITE DOS PUERTOS USB),UNIDAD DE DISQUETE UN CONECTOR DE 34 PATAS, VENTILADOR DEL PROCESADOR UN CONECTOR DE 4 PATAS, VENTILADOR DE CHASIS UN CONECTOR DE 3 PATAS, PCI 2,3, DOS CONECTORES DE 124 PATAS, PCI EXPRESS X1 UN CONECTOR DE 36PATAS, PCI ESPRESS X 16 UN CONECTOR DE 164 PATAS, CONTROL DE PANEL FRONTAL UN CONECTOR DE 10 PATAS, USBDEL PANEL FRONTAL DOS CONECTORES DE 10 PATAS, CABEZAL DE HDA DE AUDIO DEL PANEL FRONTAL UN CONECTOR DE 10 PATAS, PROCESADOR UN CONECTOR DE 940 PATAS, MEMORIA CUATRO CONECTORES DE 240 PATASALIMENTACIÓN DE 12 V UN CONECTOR DE CUANTRO PATAS, ALIMENTACIÓN DE 24 PATAS, CONTROLADORES E INDICADORES LUMINOSOS, PARTE FRONTAL DEL ORDENADOR, BOTON DE ENCENDIDO PULSADOR; INDICADOR LUMINOSO DE ALIMENTACIÓN. CARACTERÍSITCAS FÍSICAS: ALTURA 36.2 CM, ANCHURA 17.0 CM, PROFUNDIDAD 43.5 CM, PESO 12.7 KG. ESPECIFICACIONES AMBIENTALES TEMPERATURA: EN FUNCIONAMIENTO DE 10 A 35 ºC, EN ALMACENAMIETO DE -40 A 65ºC, HUMEDAD RELATIVA DEL 20% AL 80% (SIN CON CONDENSACIÓN) | DELL | INSPIRON 531S | 9S2XDG1 | 9964.75 | 5206 | 2008-05-26 | 2008-05-26 | 39248 | UPP/POA | FLORES GONZÁLEZ MARCO ANTONIO | OFICINA RECTORÍA | OFIPRODUCTOS DE COMPUTACIÓN, S.A. DE C.V. | 167
UPPECPC0381 | CPU | COMPUTADORA DE ESCRITORIO PROCESADOR, TIPO PROCESADOR, PROCESADOR DE DOBLE NUCLEO AMD ATHLON 64X2, CACHÉ NIVEL 2 (L2) 2MB PARA PROCESADORES DE DOBLE NUCLEO ATHLON 64X2, MEMORIA TIPO, SDRAM DDR2 A 1800 MHz, CONECTORES DE MEMORIA, CUATRO, CAPACIDADES DE MEMORIA 1GB INSTALADA, MEMORIA MAXIMA 4GB QUE SOPORTE, INFORMACIÓN DEL ORDENADOR, CONJUNTO DE CHIPS, INVIDIA MCP 61 SOPORTE PARA RAID 1 (DUPLICACIÓN), CANALES DE DMA SIETE, NIVELES DE INTERRUPCIÓN 24, CHIP DEL BIOS (NVRAM) 4 Mb NIC, INTERFAZ DE RED INTEGRADA CON POSIBILIDAD DE COMUNICACIONES A 10/100, VIDEO, TIPO, TARJETA DE VIDEO INTEGRADA NVIDIA (UNIDAD DE PROCESAMIENTO DE GRÁFICOS DIRECTX 9.0 SHADER MODELO 3.0) O TARJETA GRÁFICA PCI EXPRES X 16 OPCIONAL,AUDIO, TIPO REALTEC ALC888 (AUDIO DE CANAL 7.1), BUS DE EXPANCIÓN, TIPO DE BUS PCI 2.3, PCI EXPRESS 1.0A, SATA 1.0 Y 2.0 USB 2.0, VELOCIDAD DEL BUS PCI: 133 MB/s PCI EXPRESS: VELOCIDAD BIDRECCIONAL DE LA RANURA X 1:500 MB/S, VELOCIAD BIDIRECCIONAL DE LA RANURA X 16:8 GB/s, SATA: 1,5 GBPS Y 3,0 GBPS, USB: 480 MBPS (ALTA VELOCIDAD); 12 MBPS (VELOCIDAD MAXIMA), 1,2 MBPS (BAJA VELOCIDAD), PCI CONECTORES, DOS , TAMAÑO DEL CONECTOR 124 PATAS, AMPLITUD DE DATOS DEL CONECTOR (MAXIMA) 32 BITS, PCI EXPRESS, CONECTOR 1X1, TAMAÑO DEL CONECTOR, 36 PATAS, AMPLITUD DE DATOS DEL CONECTOR (MAXIMA) UN CARRIL PCI EXPRESS, PCI EXPRESS CONECTOR 1X16, TAMAÑO DEL CONECTOR 164 PATAS, AMPLITUD DE DATOS DEL CONECTOR (MAXIMA) 16 CARRILES PCI EXPRESS, UNIDADES DE ACCESO EXTERNO: COMPARTIMENTOS, UNO COMPARTIMENTO PARA UNIDADES DE 3,5 PULGADAS (FLEXBAY) DOS COMPARTIEMTOS PARA UNIDADES DE DISCO DURO ATA SERIE DE 80 C7575GB, UNIDAD COMBO 48X CD-REW/DVD, ACCESO INTERNO: DOS COMPARTIMENTOS PARA UNIDADES DE DISCO DURO ATA SERIE DE UNA PULGADA DE ALTURA, CONECTORES EXTERNOS: VIDEO CONECTOR DE 15 ORIFICIOS, ADAPTADOR DE RED CONECTOR RJ-45, USB, CUATRO CONECTORES DE PANEL FRONTAL Y CUATRO CONECTORES DE PANEL POSTERIOR, COMPATIBLES CON USB 2.0, SEIS CONECTORES COMPATIBLES CON 7.1, CONECTORES DE LA P`LACA BASE: ATA SERIE, CUATYRO CONECTORES DE 7 PATAS, DISPOSITIVO DE USB INTERNO UN CONECTOR DE 10 PATAS (ADMITE DOS PUERTOS USB),UNIDAD DE DISQUETE UN CONECTOR DE 34 PATAS, VENTILADOR DEL PROCESADOR UN CONECTOR DE 4 PATAS, VENTILADOR DE CHASIS UN CONECTOR DE 3 PATAS, PCI 2,3, DOS CONECTORES DE 124 PATAS, PCI EXPRESS X1 UN CONECTOR DE 36PATAS, PCI ESPRESS X 16 UN CONECTOR DE 164 PATAS, CONTROL DE PANEL FRONTAL UN CONECTOR DE 10 PATAS, USBDEL PANEL FRONTAL DOS CONECTORES DE 10 PATAS, CABEZAL DE HDA DE AUDIO DEL PANEL FRONTAL UN CONECTOR DE 10 PATAS, PROCESADOR UN CONECTOR DE 940 PATAS, MEMORIA CUATRO CONECTORES DE 240 PATASALIMENTACIÓN DE 12 V UN CONECTOR DE CUANTRO PATAS, ALIMENTACIÓN DE 24 PATAS, CONTROLADORES E INDICADORES LUMINOSOS, PARTE FRONTAL DEL ORDENADOR, BOTON DE ENCENDIDO PULSADOR; INDICADOR LUMINOSO DE ALIMENTACIÓN. CARACTERÍSITCAS FÍSICAS: ALTURA 36.2 CM, ANCHURA 17.0 CM, PROFUNDIDAD 43.5 CM, PESO 12.7 KG. ESPECIFICACIONES AMBIENTALES TEMPERATURA: EN FUNCIONAMIENTO DE 10 A 35 ºC, EN ALMACENAMIETO DE -40 A 65ºC, HUMEDAD RELATIVA DEL 20% AL 80% (SIN CON CONDENSACIÓN) | DELL | INSPIRON 531S | BM2XDG1 | 9964.75 | 5206 | 2008-05-26 | 2008-05-26 | 39248 | UPP/POA | RABLING CONDE NORMAN ENRIQUE | OFICINA COMUNICACIÓN | OFIPRODUCTOS DE COMPUTACIÓN, S.A. DE C.V. | 42
UPPECPC0382 | CPU | COMPUTADORA DE ESCRITORIO PROCESADOR, TIPO PROCESADOR, PROCESADOR DE DOBLE NUCLEO AMD ATHLON 64X2, CACHÉ NIVEL 2 (L2) 2MB PARA PROCESADORES DE DOBLE NUCLEO ATHLON 64X2, MEMORIA TIPO, SDRAM DDR2 A 1800 MHz, CONECTORES DE MEMORIA, CUATRO, CAPACIDADES DE MEMORIA 1GB INSTALADA, MEMORIA MAXIMA 4GB QUE SOPORTE, INFORMACIÓN DEL ORDENADOR, CONJUNTO DE CHIPS, INVIDIA MCP 61 SOPORTE PARA RAID 1 (DUPLICACIÓN), CANALES DE DMA SIETE, NIVELES DE INTERRUPCIÓN 24, CHIP DEL BIOS (NVRAM) 4 Mb NIC, INTERFAZ DE RED INTEGRADA CON POSIBILIDAD DE COMUNICACIONES A 10/100, VIDEO, TIPO, TARJETA DE VIDEO INTEGRADA NVIDIA (UNIDAD DE PROCESAMIENTO DE GRÁFICOS DIRECTX 9.0 SHADER MODELO 3.0) O TARJETA GRÁFICA PCI EXPRES X 16 OPCIONAL,AUDIO, TIPO REALTEC ALC888 (AUDIO DE CANAL 7.1), BUS DE EXPANCIÓN, TIPO DE BUS PCI 2.3, PCI EXPRESS 1.0A, SATA 1.0 Y 2.0 USB 2.0, VELOCIDAD DEL BUS PCI: 133 MB/s PCI EXPRESS: VELOCIDAD BIDRECCIONAL DE LA RANURA X 1:500 MB/S, VELOCIAD BIDIRECCIONAL DE LA RANURA X 16:8 GB/s, SATA: 1,5 GBPS Y 3,0 GBPS, USB: 480 MBPS (ALTA VELOCIDAD); 12 MBPS (VELOCIDAD MAXIMA), 1,2 MBPS (BAJA VELOCIDAD), PCI CONECTORES, DOS , TAMAÑO DEL CONECTOR 124 PATAS, AMPLITUD DE DATOS DEL CONECTOR (MAXIMA) 32 BITS, PCI EXPRESS, CONECTOR 1X1, TAMAÑO DEL CONECTOR, 36 PATAS, AMPLITUD DE DATOS DEL CONECTOR (MAXIMA) UN CARRIL PCI EXPRESS, PCI EXPRESS CONECTOR 1X16, TAMAÑO DEL CONECTOR 164 PATAS, AMPLITUD DE DATOS DEL CONECTOR (MAXIMA) 16 CARRILES PCI EXPRESS, UNIDADES DE ACCESO EXTERNO: COMPARTIMENTOS, UNO COMPARTIMENTO PARA UNIDADES DE 3,5 PULGADAS (FLEXBAY) DOS COMPARTIEMTOS PARA UNIDADES DE DISCO DURO ATA SERIE DE 80 C7575GB, UNIDAD COMBO 48X CD-REW/DVD, ACCESO INTERNO: DOS COMPARTIMENTOS PARA UNIDADES DE DISCO DURO ATA SERIE DE UNA PULGADA DE ALTURA, CONECTORES EXTERNOS: VIDEO CONECTOR DE 15 ORIFICIOS, ADAPTADOR DE RED CONECTOR RJ-45, USB, CUATRO CONECTORES DE PANEL FRONTAL Y CUATRO CONECTORES DE PANEL POSTERIOR, COMPATIBLES CON USB 2.0, SEIS CONECTORES COMPATIBLES CON 7.1, CONECTORES DE LA P`LACA BASE: ATA SERIE, CUATYRO CONECTORES DE 7 PATAS, DISPOSITIVO DE USB INTERNO UN CONECTOR DE 10 PATAS (ADMITE DOS PUERTOS USB),UNIDAD DE DISQUETE UN CONECTOR DE 34 PATAS, VENTILADOR DEL PROCESADOR UN CONECTOR DE 4 PATAS, VENTILADOR DE CHASIS UN CONECTOR DE 3 PATAS, PCI 2,3, DOS CONECTORES DE 124 PATAS, PCI EXPRESS X1 UN CONECTOR DE 36PATAS, PCI ESPRESS X 16 UN CONECTOR DE 164 PATAS, CONTROL DE PANEL FRONTAL UN CONECTOR DE 10 PATAS, USBDEL PANEL FRONTAL DOS CONECTORES DE 10 PATAS, CABEZAL DE HDA DE AUDIO DEL PANEL FRONTAL UN CONECTOR DE 10 PATAS, PROCESADOR UN CONECTOR DE 940 PATAS, MEMORIA CUATRO CONECTORES DE 240 PATASALIMENTACIÓN DE 12 V UN CONECTOR DE CUANTRO PATAS, ALIMENTACIÓN DE 24 PATAS, CONTROLADORES E INDICADORES LUMINOSOS, PARTE FRONTAL DEL ORDENADOR, BOTON DE ENCENDIDO PULSADOR; INDICADOR LUMINOSO DE ALIMENTACIÓN. CARACTERÍSITCAS FÍSICAS: ALTURA 36.2 CM, ANCHURA 17.0 CM, PROFUNDIDAD 43.5 CM, PESO 12.7 KG. ESPECIFICACIONES AMBIENTALES TEMPERATURA: EN FUNCIONAMIENTO DE 10 A 35 ºC, EN ALMACENAMIETO DE -40 A 65ºC, HUMEDAD RELATIVA DEL 20% AL 80% (SIN CON CONDENSACIÓN) | DELL | INSPIRON 531S | BN2XDG1 | 9964.75 | 5206 | 2008-05-26 | 2008-05-26 | 39248 | UPP/POA | AVILÉS GUTIÉRREZ JUANA | OFICINA VINCULACIÓN | OFIPRODUCTOS DE COMPUTACIÓN, S.A. DE C.V. | 140
UPPECPC0383 | CPU | COMPUTADORA DE ESCRITORIO PROCESADOR, TIPO PROCESADOR, PROCESADOR DE DOBLE NUCLEO AMD ATHLON 64X2, CACHÉ NIVEL 2 (L2) 2MB PARA PROCESADORES DE DOBLE NUCLEO ATHLON 64X2, MEMORIA TIPO, SDRAM DDR2 A 1800 MHz, CONECTORES DE MEMORIA, CUATRO, CAPACIDADES DE MEMORIA 1GB INSTALADA, MEMORIA MAXIMA 4GB QUE SOPORTE, INFORMACIÓN DEL ORDENADOR, CONJUNTO DE CHIPS, INVIDIA MCP 61 SOPORTE PARA RAID 1 (DUPLICACIÓN), CANALES DE DMA SIETE, NIVELES DE INTERRUPCIÓN 24, CHIP DEL BIOS (NVRAM) 4 Mb NIC, INTERFAZ DE RED INTEGRADA CON POSIBILIDAD DE COMUNICACIONES A 10/100, VIDEO, TIPO, TARJETA DE VIDEO INTEGRADA NVIDIA (UNIDAD DE PROCESAMIENTO DE GRÁFICOS DIRECTX 9.0 SHADER MODELO 3.0) O TARJETA GRÁFICA PCI EXPRES X 16 OPCIONAL,AUDIO, TIPO REALTEC ALC888 (AUDIO DE CANAL 7.1), BUS DE EXPANCIÓN, TIPO DE BUS PCI 2.3, PCI EXPRESS 1.0A, SATA 1.0 Y 2.0 USB 2.0, VELOCIDAD DEL BUS PCI: 133 MB/s PCI EXPRESS: VELOCIDAD BIDRECCIONAL DE LA RANURA X 1:500 MB/S, VELOCIAD BIDIRECCIONAL DE LA RANURA X 16:8 GB/s, SATA: 1,5 GBPS Y 3,0 GBPS, USB: 480 MBPS (ALTA VELOCIDAD); 12 MBPS (VELOCIDAD MAXIMA), 1,2 MBPS (BAJA VELOCIDAD), PCI CONECTORES, DOS , TAMAÑO DEL CONECTOR 124 PATAS, AMPLITUD DE DATOS DEL CONECTOR (MAXIMA) 32 BITS, PCI EXPRESS, CONECTOR 1X1, TAMAÑO DEL CONECTOR, 36 PATAS, AMPLITUD DE DATOS DEL CONECTOR (MAXIMA) UN CARRIL PCI EXPRESS, PCI EXPRESS CONECTOR 1X16, TAMAÑO DEL CONECTOR 164 PATAS, AMPLITUD DE DATOS DEL CONECTOR (MAXIMA) 16 CARRILES PCI EXPRESS, UNIDADES DE ACCESO EXTERNO: COMPARTIMENTOS, UNO COMPARTIMENTO PARA UNIDADES DE 3,5 PULGADAS (FLEXBAY) DOS COMPARTIEMTOS PARA UNIDADES DE DISCO DURO ATA SERIE DE 80 C7575GB, UNIDAD COMBO 48X CD-REW/DVD, ACCESO INTERNO: DOS COMPARTIMENTOS PARA UNIDADES DE DISCO DURO ATA SERIE DE UNA PULGADA DE ALTURA, CONECTORES EXTERNOS: VIDEO CONECTOR DE 15 ORIFICIOS, ADAPTADOR DE RED CONECTOR RJ-45, USB, CUATRO CONECTORES DE PANEL FRONTAL Y CUATRO CONECTORES DE PANEL POSTERIOR, COMPATIBLES CON USB 2.0, SEIS CONECTORES COMPATIBLES CON 7.1, CONECTORES DE LA P`LACA BASE: ATA SERIE, CUATYRO CONECTORES DE 7 PATAS, DISPOSITIVO DE USB INTERNO UN CONECTOR DE 10 PATAS (ADMITE DOS PUERTOS USB),UNIDAD DE DISQUETE UN CONECTOR DE 34 PATAS, VENTILADOR DEL PROCESADOR UN CONECTOR DE 4 PATAS, VENTILADOR DE CHASIS UN CONECTOR DE 3 PATAS, PCI 2,3, DOS CONECTORES DE 124 PATAS, PCI EXPRESS X1 UN CONECTOR DE 36PATAS, PCI ESPRESS X 16 UN CONECTOR DE 164 PATAS, CONTROL DE PANEL FRONTAL UN CONECTOR DE 10 PATAS, USBDEL PANEL FRONTAL DOS CONECTORES DE 10 PATAS, CABEZAL DE HDA DE AUDIO DEL PANEL FRONTAL UN CONECTOR DE 10 PATAS, PROCESADOR UN CONECTOR DE 940 PATAS, MEMORIA CUATRO CONECTORES DE 240 PATASALIMENTACIÓN DE 12 V UN CONECTOR DE CUANTRO PATAS, ALIMENTACIÓN DE 24 PATAS, CONTROLADORES E INDICADORES LUMINOSOS, PARTE FRONTAL DEL ORDENADOR, BOTON DE ENCENDIDO PULSADOR; INDICADOR LUMINOSO DE ALIMENTACIÓN. CARACTERÍSITCAS FÍSICAS: ALTURA 36.2 CM, ANCHURA 17.0 CM, PROFUNDIDAD 43.5 CM, PESO 12.7 KG. ESPECIFICACIONES AMBIENTALES TEMPERATURA: EN FUNCIONAMIENTO DE 10 A 35 ºC, EN ALMACENAMIETO DE -40 A 65ºC, HUMEDAD RELATIVA DEL 20% AL 80% (SIN CON CONDENSACIÓN) | DELL | INSPIRON 531S | BQ2XDG1 | 9964.75 | 5206 | 2008-05-26 | 2008-05-26 | 39248 | UPP/POA | RUÍZ VÁZQUEZ VICTORIA | OFICINA RECTORÍA | OFIPRODUCTOS DE COMPUTACIÓN, S.A. DE C.V. | 82
UPPECPC0384 | CPU | COMPUTADORA DE ESCRITORIO PROCESADOR, TIPO PROCESADOR, PROCESADOR DE DOBLE NUCLEO AMD ATHLON 64X2, CACHÉ NIVEL 2 (L2) 2MB PARA PROCESADORES DE DOBLE NUCLEO ATHLON 64X2, MEMORIA TIPO, SDRAM DDR2 A 1800 MHz, CONECTORES DE MEMORIA, CUATRO, CAPACIDADES DE MEMORIA 1GB INSTALADA, MEMORIA MAXIMA 4GB QUE SOPORTE, INFORMACIÓN DEL ORDENADOR, CONJUNTO DE CHIPS, INVIDIA MCP 61 SOPORTE PARA RAID 1 (DUPLICACIÓN), CANALES DE DMA SIETE, NIVELES DE INTERRUPCIÓN 24, CHIP DEL BIOS (NVRAM) 4 Mb NIC, INTERFAZ DE RED INTEGRADA CON POSIBILIDAD DE COMUNICACIONES A 10/100, VIDEO, TIPO, TARJETA DE VIDEO INTEGRADA NVIDIA (UNIDAD DE PROCESAMIENTO DE GRÁFICOS DIRECTX 9.0 SHADER MODELO 3.0) O TARJETA GRÁFICA PCI EXPRES X 16 OPCIONAL,AUDIO, TIPO REALTEC ALC888 (AUDIO DE CANAL 7.1), BUS DE EXPANCIÓN, TIPO DE BUS PCI 2.3, PCI EXPRESS 1.0A, SATA 1.0 Y 2.0 USB 2.0, VELOCIDAD DEL BUS PCI: 133 MB/s PCI EXPRESS: VELOCIDAD BIDRECCIONAL DE LA RANURA X 1:500 MB/S, VELOCIAD BIDIRECCIONAL DE LA RANURA X 16:8 GB/s, SATA: 1,5 GBPS Y 3,0 GBPS, USB: 480 MBPS (ALTA VELOCIDAD); 12 MBPS (VELOCIDAD MAXIMA), 1,2 MBPS (BAJA VELOCIDAD), PCI CONECTORES, DOS , TAMAÑO DEL CONECTOR 124 PATAS, AMPLITUD DE DATOS DEL CONECTOR (MAXIMA) 32 BITS, PCI EXPRESS, CONECTOR 1X1, TAMAÑO DEL CONECTOR, 36 PATAS, AMPLITUD DE DATOS DEL CONECTOR (MAXIMA) UN CARRIL PCI EXPRESS, PCI EXPRESS CONECTOR 1X16, TAMAÑO DEL CONECTOR 164 PATAS, AMPLITUD DE DATOS DEL CONECTOR (MAXIMA) 16 CARRILES PCI EXPRESS, UNIDADES DE ACCESO EXTERNO: COMPARTIMENTOS, UNO COMPARTIMENTO PARA UNIDADES DE 3,5 PULGADAS (FLEXBAY) DOS COMPARTIEMTOS PARA UNIDADES DE DISCO DURO ATA SERIE DE 80 C7575GB, UNIDAD COMBO 48X CD-REW/DVD, ACCESO INTERNO: DOS COMPARTIMENTOS PARA UNIDADES DE DISCO DURO ATA SERIE DE UNA PULGADA DE ALTURA, CONECTORES EXTERNOS: VIDEO CONECTOR DE 15 ORIFICIOS, ADAPTADOR DE RED CONECTOR RJ-45, USB, CUATRO CONECTORES DE PANEL FRONTAL Y CUATRO CONECTORES DE PANEL POSTERIOR, COMPATIBLES CON USB 2.0, SEIS CONECTORES COMPATIBLES CON 7.1, CONECTORES DE LA P`LACA BASE: ATA SERIE, CUATRO CONECTORES DE 7 PATAS, DISPOSITIVO DE USB INTERNO UN CONECTOR DE 10 PATAS (ADMITE DOS PUERTOS USB),UNIDAD DE DISQUETE UN CONECTOR DE 34 PATAS, VENTILADOR DEL PROCESADOR UN CONECTOR DE 4 PATAS, VENTILADOR DE CHASIS UN CONECTOR DE 3 PATAS, PCI 2,3, DOS CONECTORES DE 124 PATAS, PCI EXPRESS X1 UN CONECTOR DE 36PATAS, PCI ESPRESS X 16 UN CONECTOR DE 164 PATAS, CONTROL DE PANEL FRONTAL UN CONECTOR DE 10 PATAS, USBDEL PANEL FRONTAL DOS CONECTORES DE 10 PATAS, CABEZAL DE HDA DE AUDIO DEL PANEL FRONTAL UN CONECTOR DE 10 PATAS, PROCESADOR UN CONECTOR DE 940 PATAS, MEMORIA CUATRO CONECTORES DE 240 PATASALIMENTACIÓN DE 12 V UN CONECTOR DE CUANTRO PATAS, ALIMENTACIÓN DE 24 PATAS, CONTROLADORES E INDICADORES LUMINOSOS, PARTE FRONTAL DEL ORDENADOR, BOTON DE ENCENDIDO PULSADOR; INDICADOR LUMINOSO DE ALIMENTACIÓN. CARACTERÍSITCAS FÍSICAS: ALTURA 36.2 CM, ANCHURA 17.0 CM, PROFUNDIDAD 43.5 CM, PESO 12.7 KG. ESPECIFICACIONES AMBIENTALES TEMPERATURA: EN FUNCIONAMIENTO DE 10 A 35 ºC, EN ALMACENAMIETO DE -40 A 65ºC, HUMEDAD RELATIVA DEL 20% AL 80% (SIN CON CONDENSACIÓN) | DELL | INSPIRON 531S | BR2XDG1 | 9964.75 | 5206 | 2008-05-26 | 2008-05-26 | 39248 | UPP/POA | CADENA RAMÍREZ ARTURO | OFICINA | OFIPRODUCTOS DE COMPUTACIÓN, S.A. DE C.V. | 250
UPPECPC0385 | CPU | COMPUTADORA DE ESCRITORIO PROCESADOR, TIPO PROCESADOR, PROCESADOR DE DOBLE NUCLEO AMD ATHLON 64X2, 2MB PARA PROCESADORES DE DOBLE NUCLEO ATHLON 64X2, MEMORIA TIPO, SDRAM DDR2 A 1800 MHz, CONECTORES DE MEMORIA, CUATRO, CAPACIDADES DE MEMORIA 1GB INSTALADA, MEMORIA MAXIMA 4GB QUE SOPORTE, INFORMACIÓN DEL ORDENADOR, CONJUNTO DE CHIPS, NVIDIA MCP 61 SOPORTE PARA RAID 1 (DUPLICACIÓN), CANALES DE DMA SIETE, NIVELES DE INTERRUPCIÓN 24, CHIP DEL BIOS (NVRAM) 4 Mb NIC, INTERFAZ DE RED INTEGRADA CON POSIBILIDAD DE COMUNICACIONES A 10/100, VIDEO, TIPO, TARJETA DE VIDEO INTEGRADA NVIDIA (UNIDAD DE PROCESAMIENTO DE GRÁFICOS DIRECTX 9.0 SHADER MODELO 3.0) O TARJETA GRÁFICA PCI EXPRES X 16 OPCIONAL,AUDIO, TIPO REALTEC ALC888 (AUDIO DE CANAL 7.1), BUS DE EXPANCIÓN, TIPO DE BUS PCI 2.3, PCI EXPRESS 1.0A, SATA 1.0 Y 2.0 USB 2.0, VELOCIDAD DEL BUS PCI: 133 MB/s PCI EXPRESS: VELOCIDAD BIDRECCIONAL DE LA RANURA X 1:500 MB/S, VELOCIAD BIDIRECCIONAL DE LA RANURA X 16:8 GB/s, SATA: 1,5 GBPS Y 3,0 GBPS, USB: 480 MBPS (ALTA VELOCIDAD); 12 MBPS (VELOCIDAD MAXIMA), 1,2 MBPS (BAJA VELOCIDAD), PCI CONECTORES, DOS , TAMAÑO DEL CONECTOR 124 PATAS, AMPLITUD DE DATOS DEL CONECTOR (MAXIMA) 32 BITS, PCI EXPRESS, CONECTOR 1X1, TAMAÑO DEL CONECTOR, 36 PATAS, AMPLITUD DE DATOS DEL CONECTOR (MAXIMA) UN CARRIL PCI EXPRESS, PCI EXPRESS CONECTOR 1X16, TAMAÑO DEL CONECTOR 164 PATAS, AMPLITUD DE DATOS DEL CONECTOR (MAXIMA) 16 CARRILES PCI EXPRESS, UNIDADES DE ACCESO EXTERNO: COMPARTIMENTOS, UNO COMPARTIMENTO PARA UNIDADES DE 3,5 PULGADAS (FLEXBAY) DOS COMPARTIMENTOS PARA UNIDADES DE 5,25 PULGADAD.DISPOSITIVOS UNIDADES DE DISCO DURO ATA SERIE DE 80 C7575GB, UNIDAD COMBO 48X CD-REW/DVD, ACCESO INTERNO: DOS COMPARTIMENTOS PARA UNIDADES DE DISCO DURO ATA SERIE DE UNA PULGADA DE ALTURA, CONECTORES EXTERNOS: VIDEO CONECTOR DE 15 ORIFICIOS, ADAPTADOR DE RED CONECTOR RJ-45, USB, CUATRO CONECTORES DE PANEL FRONTAL Y CUATRO CONECTORES DE PANEL POSTERIOR, COMPATIBLES CON USB 2.0, SEIS CONECTORES COMPATIBLES CON 7.1, CONECTORES DE LA P`LACA BASE: ATA SERIE, CUATYRO CONECTORES DE 7 PATAS, DISPOSITIVO DE USB INTERNO UN CONECTOR DE 10 PATAS (ADMITE DOS PUERTOS USB),UNIDAD DE DISQUETE UN CONECTOR DE 34 PATAS, VENTILADOR DEL PROCESADOR UN CONECTOR DE 4 PATAS, VENTILADOR DE CHASIS UN CONECTOR DE 3 PATAS, PCI 2,3, DOS CONECTORES DE 124 PATAS, PCI EXPRESS X1 UN CONECTOR DE 36PATAS, PCI ESPRESS X 16 UN CONECTOR DE 164 PATAS, CONTROL DE PANEL FRONTAL UN CONECTOR DE 10 PATAS, USBDEL PANEL FRONTAL DOS CONECTORES DE 10 PATAS, CABEZAL DE HDA DE AUDIO DEL PANEL FRONTAL UN CONECTOR DE 10 PATAS, PROCESADOR UN CONECTOR DE 940 PATAS, MEMORIA CUATRO CONECTORES DE 240 PATASALIMENTACIÓN DE 12 V UN CONECTOR DE CUANTRO PATAS, ALIMENTACIÓN DE 24 PATAS, CONTROLADORES E INDICADORES LUMINOSOS, PARTE FRONTAL DEL ORDENADOR, BOTON DE ENCENDIDO PULSADOR; INDICADOR LUMINOSO DE ALIMENTACIÓN. CARACTERÍSITCAS FÍSICAS: ALTURA 36.2 CM, ANCHURA 17.0 CM, PROFUNDIDAD 43.5 CM, PESO 12.7 KG. ESPECIFICACIONES AMBIENTALES TEMPERATURA: EN FUNCIONAMIENTO DE 10 A 35 ºC, EN ALMACENAMIETO DE -40 A 65ºC, HUMEDAD RELATIVA DEL 20% AL 80% (SIN CON CONDENSACIÓN) | DELL | INSPIRON 531S | 1N2XDG1 | 9964.75 | 5206 | 2008-05-26 | 2008-05-26 | 39247 | UPP/POA | LUNA CRUZ DAVID |  | OFIPRODUCTOS DE COMPUTACIÓN, S.A. DE C.V. | 260
UPPECPC0386 | CPU | COMPUTADORA DE ESCRITORIO PROCESADOR, TIPO PROCESADOR, PROCESADOR DE DOBLE NUCLEO AMD ATHLON 64X2, 2MB PARA PROCESADORES DE DOBLE NUCLEO ATHLON 64X2, MEMORIA TIPO, SDRAM DDR2 A 1800 MHz, CONECTORES DE MEMORIA, CUATRO, CAPACIDADES DE MEMORIA 1GB INSTALADA, MEMORIA MAXIMA 4GB QUE SOPORTE, INFORMACIÓN DEL ORDENADOR, CONJUNTO DE CHIPS, NVIDIA MCP 61 SOPORTE PARA RAID 1 (DUPLICACIÓN), CANALES DE DMA SIETE, NIVELES DE INTERRUPCIÓN 24, CHIP DEL BIOS (NVRAM) 4 Mb NIC, INTERFAZ DE RED INTEGRADA CON POSIBILIDAD DE COMUNICACIONES A 10/100, VIDEO, TIPO, TARJETA DE VIDEO INTEGRADA NVIDIA (UNIDAD DE PROCESAMIENTO DE GRÁFICOS DIRECTX 9.0 SHADER MODELO 3.0) O TARJETA GRÁFICA PCI EXPRES X 16 OPCIONAL,AUDIO, TIPO REALTEC ALC888 (AUDIO DE CANAL 7.1), BUS DE EXPANCIÓN, TIPO DE BUS PCI 2.3, PCI EXPRESS 1.0A, SATA 1.0 Y 2.0 USB 2.0, VELOCIDAD DEL BUS PCI: 133 MB/s PCI EXPRESS: VELOCIDAD BIDRECCIONAL DE LA RANURA X 1:500 MB/S, VELOCIAD BIDIRECCIONAL DE LA RANURA X 16:8 GB/s, SATA: 1,5 GBPS Y 3,0 GBPS, USB: 480 MBPS (ALTA VELOCIDAD); 12 MBPS (VELOCIDAD MAXIMA), 1,2 MBPS (BAJA VELOCIDAD), PCI CONECTORES, DOS , TAMAÑO DEL CONECTOR 124 PATAS, AMPLITUD DE DATOS DEL CONECTOR (MAXIMA) 32 BITS, PCI EXPRESS, CONECTOR 1X1, TAMAÑO DEL CONECTOR, 36 PATAS, AMPLITUD DE DATOS DEL CONECTOR (MAXIMA) UN CARRIL PCI EXPRESS, PCI EXPRESS CONECTOR 1X16, TAMAÑO DEL CONECTOR 164 PATAS, AMPLITUD DE DATOS DEL CONECTOR (MAXIMA) 16 CARRILES PCI EXPRESS, UNIDADES DE ACCESO EXTERNO: COMPARTIMENTOS, UNO COMPARTIMENTO PARA UNIDADES DE 3,5 PULGADAS (FLEXBAY) DOS COMPARTIMENTOS PARA UNIDADES DE 5,25 PULGADAD.DISPOSITIVOS UNIDADES DE DISCO DURO ATA SERIE DE 80 C7575GB, UNIDAD COMBO 48X CD-REW/DVD, ACCESO INTERNO: DOS COMPARTIMENTOS PARA UNIDADES DE DISCO DURO ATA SERIE DE UNA PULGADA DE ALTURA, CONECTORES EXTERNOS: VIDEO CONECTOR DE 15 ORIFICIOS, ADAPTADOR DE RED CONECTOR RJ-45, USB, CUATRO CONECTORES DE PANEL FRONTAL Y CUATRO CONECTORES DE PANEL POSTERIOR, COMPATIBLES CON USB 2.0, SEIS CONECTORES COMPATIBLES CON 7.1, CONECTORES DE LA P`LACA BASE: ATA SERIE, CUATYRO CONECTORES DE 7 PATAS, DISPOSITIVO DE USB INTERNO UN CONECTOR DE 10 PATAS (ADMITE DOS PUERTOS USB),UNIDAD DE DISQUETE UN CONECTOR DE 34 PATAS, VENTILADOR DEL PROCESADOR UN CONECTOR DE 4 PATAS, VENTILADOR DE CHASIS UN CONECTOR DE 3 PATAS, PCI 2,3, DOS CONECTORES DE 124 PATAS, PCI EXPRESS X1 UN CONECTOR DE 36PATAS, PCI ESPRESS X 16 UN CONECTOR DE 164 PATAS, CONTROL DE PANEL FRONTAL UN CONECTOR DE 10 PATAS, USBDEL PANEL FRONTAL DOS CONECTORES DE 10 PATAS, CABEZAL DE HDA DE AUDIO DEL PANEL FRONTAL UN CONECTOR DE 10 PATAS, PROCESADOR UN CONECTOR DE 940 PATAS, MEMORIA CUATRO CONECTORES DE 240 PATASALIMENTACIÓN DE 12 V UN CONECTOR DE CUANTRO PATAS, ALIMENTACIÓN DE 24 PATAS, CONTROLADORES E INDICADORES LUMINOSOS, PARTE FRONTAL DEL ORDENADOR, BOTON DE ENCENDIDO PULSADOR; INDICADOR LUMINOSO DE ALIMENTACIÓN. CARACTERÍSITCAS FÍSICAS: ALTURA 36.2 CM, ANCHURA 17.0 CM, PROFUNDIDAD 43.5 CM, PESO 12.7 KG. ESPECIFICACIONES AMBIENTALES TEMPERATURA: EN FUNCIONAMIENTO DE 10 A 35 ºC, EN ALMACENAMIETO DE -40 A 65ºC, HUMEDAD RELATIVA DEL 20% AL 80% (SIN CON CONDENSACIÓN) | DELL | INSPIRON 531S | 1P2XDG1 | 9964.75 | 5206 | 2008-05-26 | 2008-05-26 | 39247 | UPP/POA | OLVERA BAUTISTA JULIO CÉSAR | DEPARTAMENTO DE PROYECTOS Y MANTENIMIENTO | OFIPRODUCTOS DE COMPUTACIÓN, S.A. DE C.V. | 119
UPPECPC0387 | CPU | COMPUTADORA DE ESCRITORIO PROCESADOR, TIPO PROCESADOR, PROCESADOR DE DOBLE NUCLEO AMD ATHLON 64X2, 2MB PARA PROCESADORES DE DOBLE NUCLEO ATHLON 64X2, MEMORIA TIPO, SDRAM DDR2 A 1800 MHz, CONECTORES DE MEMORIA, CUATRO, CAPACIDADES DE MEMORIA 1GB INSTALADA, MEMORIA MAXIMA 4GB QUE SOPORTE, INFORMACIÓN DEL ORDENADOR, CONJUNTO DE CHIPS, NVIDIA MCP 61 SOPORTE PARA RAID 1 (DUPLICACIÓN), CANALES DE DMA SIETE, NIVELES DE INTERRUPCIÓN 24, CHIP DEL BIOS (NVRAM) 4 Mb NIC, INTERFAZ DE RED INTEGRADA CON POSIBILIDAD DE COMUNICACIONES A 10/100, VIDEO, TIPO, TARJETA DE VIDEO INTEGRADA NVIDIA (UNIDAD DE PROCESAMIENTO DE GRÁFICOS DIRECTX 9.0 SHADER MODELO 3.0) O TARJETA GRÁFICA PCI EXPRES X 16 OPCIONAL,AUDIO, TIPO REALTEC ALC888 (AUDIO DE CANAL 7.1), BUS DE EXPANCIÓN, TIPO DE BUS PCI 2.3, PCI EXPRESS 1.0A, SATA 1.0 Y 2.0 USB 2.0, VELOCIDAD DEL BUS PCI: 133 MB/s PCI EXPRESS: VELOCIDAD BIDRECCIONAL DE LA RANURA X 1:500 MB/S, VELOCIAD BIDIRECCIONAL DE LA RANURA X 16:8 GB/s, SATA: 1,5 GBPS Y 3,0 GBPS, USB: 480 MBPS (ALTA VELOCIDAD); 12 MBPS (VELOCIDAD MAXIMA), 1,2 MBPS (BAJA VELOCIDAD), PCI CONECTORES, DOS , TAMAÑO DEL CONECTOR 124 PATAS, AMPLITUD DE DATOS DEL CONECTOR (MAXIMA) 32 BITS, PCI EXPRESS, CONECTOR 1X1, TAMAÑO DEL CONECTOR, 36 PATAS, AMPLITUD DE DATOS DEL CONECTOR (MAXIMA) UN CARRIL PCI EXPRESS, PCI EXPRESS CONECTOR 1X16, TAMAÑO DEL CONECTOR 164 PATAS, AMPLITUD DE DATOS DEL CONECTOR (MAXIMA) 16 CARRILES PCI EXPRESS, UNIDADES DE ACCESO EXTERNO: COMPARTIMENTOS, UNO COMPARTIMENTO PARA UNIDADES DE 3,5 PULGADAS (FLEXBAY) DOS COMPARTIMENTOS PARA UNIDADES DE 5,25 PULGADAD.DISPOSITIVOS UNIDADES DE DISCO DURO ATA SERIE DE 80 C7575GB, UNIDAD COMBO 48X CD-REW/DVD, ACCESO INTERNO: DOS COMPARTIMENTOS PARA UNIDADES DE DISCO DURO ATA SERIE DE UNA PULGADA DE ALTURA, CONECTORES EXTERNOS: VIDEO CONECTOR DE 15 ORIFICIOS, ADAPTADOR DE RED CONECTOR RJ-45, USB, CUATRO CONECTORES DE PANEL FRONTAL Y CUATRO CONECTORES DE PANEL POSTERIOR, COMPATIBLES CON USB 2.0, SEIS CONECTORES COMPATIBLES CON 7.1, CONECTORES DE LA P`LACA BASE: ATA SERIE, CUATYRO CONECTORES DE 7 PATAS, DISPOSITIVO DE USB INTERNO UN CONECTOR DE 10 PATAS (ADMITE DOS PUERTOS USB),UNIDAD DE DISQUETE UN CONECTOR DE 34 PATAS, VENTILADOR DEL PROCESADOR UN CONECTOR DE 4 PATAS, VENTILADOR DE CHASIS UN CONECTOR DE 3 PATAS, PCI 2,3, DOS CONECTORES DE 124 PATAS, PCI EXPRESS X1 UN CONECTOR DE 36PATAS, PCI ESPRESS X 16 UN CONECTOR DE 164 PATAS, CONTROL DE PANEL FRONTAL UN CONECTOR DE 10 PATAS, USBDEL PANEL FRONTAL DOS CONECTORES DE 10 PATAS, CABEZAL DE HDA DE AUDIO DEL PANEL FRONTAL UN CONECTOR DE 10 PATAS, PROCESADOR UN CONECTOR DE 940 PATAS, MEMORIA CUATRO CONECTORES DE 240 PATASALIMENTACIÓN DE 12 V UN CONECTOR DE CUANTRO PATAS, ALIMENTACIÓN DE 24 PATAS, CONTROLADORES E INDICADORES LUMINOSOS, PARTE FRONTAL DEL ORDENADOR, BOTON DE ENCENDIDO PULSADOR; INDICADOR LUMINOSO DE ALIMENTACIÓN. CARACTERÍSITCAS FÍSICAS: ALTURA 36.2 CM, ANCHURA 17.0 CM, PROFUNDIDAD 43.5 CM, PESO 12.7 KG. ESPECIFICACIONES AMBIENTALES TEMPERATURA: EN FUNCIONAMIENTO DE 10 A 35 ºC, EN ALMACENAMIETO DE -40 A 65ºC, HUMEDAD RELATIVA DEL 20% AL 80% (SIN CON CONDENSACIÓN) | DELL | INSPIRON 531S | 1Q2XDG1 | 9964.75 | 5206 | 2008-05-26 | 2008-05-26 | 39247 | UPP/POA | FLORES GONZÁLEZ MARCO ANTONIO | LABORATORIO DE POSTGRADO | OFIPRODUCTOS DE COMPUTACIÓN, S.A. DE C.V. | 167
UPPECPC0388 | CPU | COMPUTADORA DE ESCRITORIO PROCESADOR, TIPO PROCESADOR, PROCESADOR DE DOBLE NUCLEO AMD ATHLON 64X2, 2MB PARA PROCESADORES DE DOBLE NUCLEO ATHLON 64X2, MEMORIA TIPO, SDRAM DDR2 A 1800 MHz, CONECTORES DE MEMORIA, CUATRO, CAPACIDADES DE MEMORIA 1GB INSTALADA, MEMORIA MAXIMA 4GB QUE SOPORTE, INFORMACIÓN DEL ORDENADOR, CONJUNTO DE CHIPS, NVIDIA MCP 61 SOPORTE PARA RAID 1 (DUPLICACIÓN), CANALES DE DMA SIETE, NIVELES DE INTERRUPCIÓN 24, CHIP DEL BIOS (NVRAM) 4 Mb NIC, INTERFAZ DE RED INTEGRADA CON POSIBILIDAD DE COMUNICACIONES A 10/100, VIDEO, TIPO, TARJETA DE VIDEO INTEGRADA NVIDIA (UNIDAD DE PROCESAMIENTO DE GRÁFICOS DIRECTX 9.0 SHADER MODELO 3.0) O TARJETA GRÁFICA PCI EXPRES X 16 OPCIONAL,AUDIO, TIPO REALTEC ALC888 (AUDIO DE CANAL 7.1), BUS DE EXPANCIÓN, TIPO DE BUS PCI 2.3, PCI EXPRESS 1.0A, SATA 1.0 Y 2.0 USB 2.0, VELOCIDAD DEL BUS PCI: 133 MB/s PCI EXPRESS: VELOCIDAD BIDRECCIONAL DE LA RANURA X 1:500 MB/S, VELOCIAD BIDIRECCIONAL DE LA RANURA X 16:8 GB/s, SATA: 1,5 GBPS Y 3,0 GBPS, USB: 480 MBPS (ALTA VELOCIDAD); 12 MBPS (VELOCIDAD MAXIMA), 1,2 MBPS (BAJA VELOCIDAD), PCI CONECTORES, DOS , TAMAÑO DEL CONECTOR 124 PATAS, AMPLITUD DE DATOS DEL CONECTOR (MAXIMA) 32 BITS, PCI EXPRESS, CONECTOR 1X1, TAMAÑO DEL CONECTOR, 36 PATAS, AMPLITUD DE DATOS DEL CONECTOR (MAXIMA) UN CARRIL PCI EXPRESS, PCI EXPRESS CONECTOR 1X16, TAMAÑO DEL CONECTOR 164 PATAS, AMPLITUD DE DATOS DEL CONECTOR (MAXIMA) 16 CARRILES PCI EXPRESS, UNIDADES DE ACCESO EXTERNO: COMPARTIMENTOS, UNO COMPARTIMENTO PARA UNIDADES DE 3,5 PULGADAS (FLEXBAY) DOS COMPARTIMENTOS PARA UNIDADES DE 5,25 PULGADAD.DISPOSITIVOS UNIDADES DE DISCO DURO ATA SERIE DE 80 C7575GB, UNIDAD COMBO 48X CD-REW/DVD, ACCESO INTERNO: DOS COMPARTIMENTOS PARA UNIDADES DE DISCO DURO ATA SERIE DE UNA PULGADA DE ALTURA, CONECTORES EXTERNOS: VIDEO CONECTOR DE 15 ORIFICIOS, ADAPTADOR DE RED CONECTOR RJ-45, USB, CUATRO CONECTORES DE PANEL FRONTAL Y CUATRO CONECTORES DE PANEL POSTERIOR, COMPATIBLES CON USB 2.0, SEIS CONECTORES COMPATIBLES CON 7.1, CONECTORES DE LA P`LACA BASE: ATA SERIE, CUATYRO CONECTORES DE 7 PATAS, DISPOSITIVO DE USB INTERNO UN CONECTOR DE 10 PATAS (ADMITE DOS PUERTOS USB),UNIDAD DE DISQUETE UN CONECTOR DE 34 PATAS, VENTILADOR DEL PROCESADOR UN CONECTOR DE 4 PATAS, VENTILADOR DE CHASIS UN CONECTOR DE 3 PATAS, PCI 2,3, DOS CONECTORES DE 124 PATAS, PCI EXPRESS X1 UN CONECTOR DE 36PATAS, PCI ESPRESS X 16 UN CONECTOR DE 164 PATAS, CONTROL DE PANEL FRONTAL UN CONECTOR DE 10 PATAS, USBDEL PANEL FRONTAL DOS CONECTORES DE 10 PATAS, CABEZAL DE HDA DE AUDIO DEL PANEL FRONTAL UN CONECTOR DE 10 PATAS, PROCESADOR UN CONECTOR DE 940 PATAS, MEMORIA CUATRO CONECTORES DE 240 PATASALIMENTACIÓN DE 12 V UN CONECTOR DE CUANTRO PATAS, ALIMENTACIÓN DE 24 PATAS, CONTROLADORES E INDICADORES LUMINOSOS, PARTE FRONTAL DEL ORDENADOR, BOTON DE ENCENDIDO PULSADOR; INDICADOR LUMINOSO DE ALIMENTACIÓN. CARACTERÍSITCAS FÍSICAS: ALTURA 36.2 CM, ANCHURA 17.0 CM, PROFUNDIDAD 43.5 CM, PESO 12.7 KG. ESPECIFICACIONES AMBIENTALES TEMPERATURA: EN FUNCIONAMIENTO DE 10 A 35 ºC, EN ALMACENAMIETO DE -40 A 65ºC, HUMEDAD RELATIVA DEL 20% AL 80% (SIN CON CONDENSACIÓN) | DELL | INSPIRON 531S | 1R2XDG1 | 9964.75 | 5206 | 2008-05-26 | 2008-05-26 | 39247 | UPP/POA | VALDIVIESO RODRÍGUEZ MIGUEL ÁNGEL | BIBLIOTECA | OFIPRODUCTOS DE COMPUTACIÓN, S.A. DE C.V. | 87
UPPECPC0389 | CPU | COMPUTADORA DE ESCRITORIO PROCESADOR, TIPO PROCESADOR, PROCESADOR DE DOBLE NUCLEO AMD ATHLON 64X2, 2MB PARA PROCESADORES DE DOBLE NUCLEO ATHLON 64X2, MEMORIA TIPO, SDRAM DDR2 A 1800 MHz, CONECTORES DE MEMORIA, CUATRO, CAPACIDADES DE MEMORIA 1GB INSTALADA, MEMORIA MAXIMA 4GB QUE SOPORTE, INFORMACIÓN DEL ORDENADOR, CONJUNTO DE CHIPS, NVIDIA MCP 61 SOPORTE PARA RAID 1 (DUPLICACIÓN), CANALES DE DMA SIETE, NIVELES DE INTERRUPCIÓN 24, CHIP DEL BIOS (NVRAM) 4 Mb NIC, INTERFAZ DE RED INTEGRADA CON POSIBILIDAD DE COMUNICACIONES A 10/100, VIDEO, TIPO, TARJETA DE VIDEO INTEGRADA NVIDIA (UNIDAD DE PROCESAMIENTO DE GRÁFICOS DIRECTX 9.0 SHADER MODELO 3.0) O TARJETA GRÁFICA PCI EXPRES X 16 OPCIONAL,AUDIO, TIPO REALTEC ALC888 (AUDIO DE CANAL 7.1), BUS DE EXPANCIÓN, TIPO DE BUS PCI 2.3, PCI EXPRESS 1.0A, SATA 1.0 Y 2.0 USB 2.0, VELOCIDAD DEL BUS PCI: 133 MB/s PCI EXPRESS: VELOCIDAD BIDRECCIONAL DE LA RANURA X 1:500 MB/S, VELOCIAD BIDIRECCIONAL DE LA RANURA X 16:8 GB/s, SATA: 1,5 GBPS Y 3,0 GBPS, USB: 480 MBPS (ALTA VELOCIDAD); 12 MBPS (VELOCIDAD MAXIMA), 1,2 MBPS (BAJA VELOCIDAD), PCI CONECTORES, DOS , TAMAÑO DEL CONECTOR 124 PATAS, AMPLITUD DE DATOS DEL CONECTOR (MAXIMA) 32 BITS, PCI EXPRESS, CONECTOR 1X1, TAMAÑO DEL CONECTOR, 36 PATAS, AMPLITUD DE DATOS DEL CONECTOR (MAXIMA) UN CARRIL PCI EXPRESS, PCI EXPRESS CONECTOR 1X16, TAMAÑO DEL CONECTOR 164 PATAS, AMPLITUD DE DATOS DEL CONECTOR (MAXIMA) 16 CARRILES PCI EXPRESS, UNIDADES DE ACCESO EXTERNO: COMPARTIMENTOS, UNO COMPARTIMENTO PARA UNIDADES DE 3,5 PULGADAS (FLEXBAY) DOS COMPARTIMENTOS PARA UNIDADES DE 5,25 PULGADAD.DISPOSITIVOS UNIDADES DE DISCO DURO ATA SERIE DE 80 C7575GB, UNIDAD COMBO 48X CD-REW/DVD, ACCESO INTERNO: DOS COMPARTIMENTOS PARA UNIDADES DE DISCO DURO ATA SERIE DE UNA PULGADA DE ALTURA, CONECTORES EXTERNOS: VIDEO CONECTOR DE 15 ORIFICIOS, ADAPTADOR DE RED CONECTOR RJ-45, USB, CUATRO CONECTORES DE PANEL FRONTAL Y CUATRO CONECTORES DE PANEL POSTERIOR, COMPATIBLES CON USB 2.0, SEIS CONECTORES COMPATIBLES CON 7.1, CONECTORES DE LA P`LACA BASE: ATA SERIE, CUATYRO CONECTORES DE 7 PATAS, DISPOSITIVO DE USB INTERNO UN CONECTOR DE 10 PATAS (ADMITE DOS PUERTOS USB),UNIDAD DE DISQUETE UN CONECTOR DE 34 PATAS, VENTILADOR DEL PROCESADOR UN CONECTOR DE 4 PATAS, VENTILADOR DE CHASIS UN CONECTOR DE 3 PATAS, PCI 2,3, DOS CONECTORES DE 124 PATAS, PCI EXPRESS X1 UN CONECTOR DE 36PATAS, PCI ESPRESS X 16 UN CONECTOR DE 164 PATAS, CONTROL DE PANEL FRONTAL UN CONECTOR DE 10 PATAS, USBDEL PANEL FRONTAL DOS CONECTORES DE 10 PATAS, CABEZAL DE HDA DE AUDIO DEL PANEL FRONTAL UN CONECTOR DE 10 PATAS, PROCESADOR UN CONECTOR DE 940 PATAS, MEMORIA CUATRO CONECTORES DE 240 PATASALIMENTACIÓN DE 12 V UN CONECTOR DE CUANTRO PATAS, ALIMENTACIÓN DE 24 PATAS, CONTROLADORES E INDICADORES LUMINOSOS, PARTE FRONTAL DEL ORDENADOR, BOTON DE ENCENDIDO PULSADOR; INDICADOR LUMINOSO DE ALIMENTACIÓN. CARACTERÍSITCAS FÍSICAS: ALTURA 36.2 CM, ANCHURA 17.0 CM, PROFUNDIDAD 43.5 CM, PESO 12.7 KG. ESPECIFICACIONES AMBIENTALES TEMPERATURA: EN FUNCIONAMIENTO DE 10 A 35 ºC, EN ALMACENAMIETO DE -40 A 65ºC, HUMEDAD RELATIVA DEL 20% AL 80% (SIN CON CONDENSACIÓN) | DELL | INSPIRON 531S | 1S2XDG1 | 9964.75 | 5206 | 2008-05-26 | 2008-05-26 | 39247 | UPP/POA | FLORES GONZÁLEZ MARCO ANTONIO | LABORATORIO DE POSTGRADO | OFIPRODUCTOS DE COMPUTACIÓN, S.A. DE C.V. | 167
UPPECPC0390 | CPU | COMPUTADORA DE ESCRITORIO PROCESADOR, TIPO PROCESADOR, PROCESADOR DE DOBLE NUCLEO AMD ATHLON 64X2, 2MB PARA PROCESADORES DE DOBLE NUCLEO ATHLON 64X2, MEMORIA TIPO, SDRAM DDR2 A 1800 MHz, CONECTORES DE MEMORIA, CUATRO, CAPACIDADES DE MEMORIA 1GB INSTALADA, MEMORIA MAXIMA 4GB QUE SOPORTE, INFORMACIÓN DEL ORDENADOR, CONJUNTO DE CHIPS, NVIDIA MCP 61 SOPORTE PARA RAID 1 (DUPLICACIÓN), CANALES DE DMA SIETE, NIVELES DE INTERRUPCIÓN 24, CHIP DEL BIOS (NVRAM) 4 Mb NIC, INTERFAZ DE RED INTEGRADA CON POSIBILIDAD DE COMUNICACIONES A 10/100, VIDEO, TIPO, TARJETA DE VIDEO INTEGRADA NVIDIA (UNIDAD DE PROCESAMIENTO DE GRÁFICOS DIRECTX 9.0 SHADER MODELO 3.0) O TARJETA GRÁFICA PCI EXPRES X 16 OPCIONAL,AUDIO, TIPO REALTEC ALC888 (AUDIO DE CANAL 7.1), BUS DE EXPANCIÓN, TIPO DE BUS PCI 2.3, PCI EXPRESS 1.0A, SATA 1.0 Y 2.0 USB 2.0, VELOCIDAD DEL BUS PCI: 133 MB/s PCI EXPRESS: VELOCIDAD BIDRECCIONAL DE LA RANURA X 1:500 MB/S, VELOCIAD BIDIRECCIONAL DE LA RANURA X 16:8 GB/s, SATA: 1,5 GBPS Y 3,0 GBPS, USB: 480 MBPS (ALTA VELOCIDAD); 12 MBPS (VELOCIDAD MAXIMA), 1,2 MBPS (BAJA VELOCIDAD), PCI CONECTORES, DOS , TAMAÑO DEL CONECTOR 124 PATAS, AMPLITUD DE DATOS DEL CONECTOR (MAXIMA) 32 BITS, PCI EXPRESS, CONECTOR 1X1, TAMAÑO DEL CONECTOR, 36 PATAS, AMPLITUD DE DATOS DEL CONECTOR (MAXIMA) UN CARRIL PCI EXPRESS, PCI EXPRESS CONECTOR 1X16, TAMAÑO DEL CONECTOR 164 PATAS, AMPLITUD DE DATOS DEL CONECTOR (MAXIMA) 16 CARRILES PCI EXPRESS, UNIDADES DE ACCESO EXTERNO: COMPARTIMENTOS, UNO COMPARTIMENTO PARA UNIDADES DE 3,5 PULGADAS (FLEXBAY) DOS COMPARTIMENTOS PARA UNIDADES DE 5,25 PULGADAD.DISPOSITIVOS UNIDADES DE DISCO DURO ATA SERIE DE 80 C7575GB, UNIDAD COMBO 48X CD-REW/DVD, ACCESO INTERNO: DOS COMPARTIMENTOS PARA UNIDADES DE DISCO DURO ATA SERIE DE UNA PULGADA DE ALTURA, CONECTORES EXTERNOS: VIDEO CONECTOR DE 15 ORIFICIOS, ADAPTADOR DE RED CONECTOR RJ-45, USB, CUATRO CONECTORES DE PANEL FRONTAL Y CUATRO CONECTORES DE PANEL POSTERIOR, COMPATIBLES CON USB 2.0, SEIS CONECTORES COMPATIBLES CON 7.1, CONECTORES DE LA P`LACA BASE: ATA SERIE, CUATYRO CONECTORES DE 7 PATAS, DISPOSITIVO DE USB INTERNO UN CONECTOR DE 10 PATAS (ADMITE DOS PUERTOS USB),UNIDAD DE DISQUETE UN CONECTOR DE 34 PATAS, VENTILADOR DEL PROCESADOR UN CONECTOR DE 4 PATAS, VENTILADOR DE CHASIS UN CONECTOR DE 3 PATAS, PCI 2,3, DOS CONECTORES DE 124 PATAS, PCI EXPRESS X1 UN CONECTOR DE 36PATAS, PCI ESPRESS X 16 UN CONECTOR DE 164 PATAS, CONTROL DE PANEL FRONTAL UN CONECTOR DE 10 PATAS, USBDEL PANEL FRONTAL DOS CONECTORES DE 10 PATAS, CABEZAL DE HDA DE AUDIO DEL PANEL FRONTAL UN CONECTOR DE 10 PATAS, PROCESADOR UN CONECTOR DE 940 PATAS, MEMORIA CUATRO CONECTORES DE 240 PATASALIMENTACIÓN DE 12 V UN CONECTOR DE CUANTRO PATAS, ALIMENTACIÓN DE 24 PATAS, CONTROLADORES E INDICADORES LUMINOSOS, PARTE FRONTAL DEL ORDENADOR, BOTON DE ENCENDIDO PULSADOR; INDICADOR LUMINOSO DE ALIMENTACIÓN. CARACTERÍSITCAS FÍSICAS: ALTURA 36.2 CM, ANCHURA 17.0 CM, PROFUNDIDAD 43.5 CM, PESO 12.7 KG. ESPECIFICACIONES AMBIENTALES TEMPERATURA: EN FUNCIONAMIENTO DE 10 A 35 ºC, EN ALMACENAMIETO DE -40 A 65ºC, HUMEDAD RELATIVA DEL 20% AL 80% (SIN CON CONDENSACIÓN) | DELL | INSPIRON 531S | 2R2XDG1 | 9964.75 | 5206 | 2008-05-26 | 2008-05-26 | 39247 | UPP/POA | FLORES GONZÁLEZ MARCO ANTONIO | LABORATORIO DE POSTGRADO | OFIPRODUCTOS DE COMPUTACIÓN, S.A. DE C.V. | 167
UPPECPC0391 | CPU | COMPUTADORA DE ESCRITORIO PROCESADOR, TIPO PROCESADOR, PROCESADOR DE DOBLE NUCLEO AMD ATHLON 64X2, 2MB PARA PROCESADORES DE DOBLE NUCLEO ATHLON 64X2, MEMORIA TIPO, SDRAM DDR2 A 1800 MHz, CONECTORES DE MEMORIA, CUATRO, CAPACIDADES DE MEMORIA 1GB INSTALADA, MEMORIA MAXIMA 4GB QUE SOPORTE, INFORMACIÓN DEL ORDENADOR, CONJUNTO DE CHIPS, NVIDIA MCP 61 SOPORTE PARA RAID 1 (DUPLICACIÓN), CANALES DE DMA SIETE, NIVELES DE INTERRUPCIÓN 24, CHIP DEL BIOS (NVRAM) 4 Mb NIC, INTERFAZ DE RED INTEGRADA CON POSIBILIDAD DE COMUNICACIONES A 10/100, VIDEO, TIPO, TARJETA DE VIDEO INTEGRADA NVIDIA (UNIDAD DE PROCESAMIENTO DE GRÁFICOS DIRECTX 9.0 SHADER MODELO 3.0) O TARJETA GRÁFICA PCI EXPRES X 16 OPCIONAL,AUDIO, TIPO REALTEC ALC888 (AUDIO DE CANAL 7.1), BUS DE EXPANCIÓN, TIPO DE BUS PCI 2.3, PCI EXPRESS 1.0A, SATA 1.0 Y 2.0 USB 2.0, VELOCIDAD DEL BUS PCI: 133 MB/s PCI EXPRESS: VELOCIDAD BIDRECCIONAL DE LA RANURA X 1:500 MB/S, VELOCIAD BIDIRECCIONAL DE LA RANURA X 16:8 GB/s, SATA: 1,5 GBPS Y 3,0 GBPS, USB: 480 MBPS (ALTA VELOCIDAD); 12 MBPS (VELOCIDAD MAXIMA), 1,2 MBPS (BAJA VELOCIDAD), PCI CONECTORES, DOS , TAMAÑO DEL CONECTOR 124 PATAS, AMPLITUD DE DATOS DEL CONECTOR (MAXIMA) 32 BITS, PCI EXPRESS, CONECTOR 1X1, TAMAÑO DEL CONECTOR, 36 PATAS, AMPLITUD DE DATOS DEL CONECTOR (MAXIMA) UN CARRIL PCI EXPRESS, PCI EXPRESS CONECTOR 1X16, TAMAÑO DEL CONECTOR 164 PATAS, AMPLITUD DE DATOS DEL CONECTOR (MAXIMA) 16 CARRILES PCI EXPRESS, UNIDADES DE ACCESO EXTERNO: COMPARTIMENTOS, UNO COMPARTIMENTO PARA UNIDADES DE 3,5 PULGADAS (FLEXBAY) DOS COMPARTIMENTOS PARA UNIDADES DE 5,25 PULGADAD.DISPOSITIVOS UNIDADES DE DISCO DURO ATA SERIE DE 80 C7575GB, UNIDAD COMBO 48X CD-REW/DVD, ACCESO INTERNO: DOS COMPARTIMENTOS PARA UNIDADES DE DISCO DURO ATA SERIE DE UNA PULGADA DE ALTURA, CONECTORES EXTERNOS: VIDEO CONECTOR DE 15 ORIFICIOS, ADAPTADOR DE RED CONECTOR RJ-45, USB, CUATRO CONECTORES DE PANEL FRONTAL Y CUATRO CONECTORES DE PANEL POSTERIOR, COMPATIBLES CON USB 2.0, SEIS CONECTORES COMPATIBLES CON 7.1, CONECTORES DE LA P`LACA BASE: ATA SERIE, CUATYRO CONECTORES DE 7 PATAS, DISPOSITIVO DE USB INTERNO UN CONECTOR DE 10 PATAS (ADMITE DOS PUERTOS USB),UNIDAD DE DISQUETE UN CONECTOR DE 34 PATAS, VENTILADOR DEL PROCESADOR UN CONECTOR DE 4 PATAS, VENTILADOR DE CHASIS UN CONECTOR DE 3 PATAS, PCI 2,3, DOS CONECTORES DE 124 PATAS, PCI EXPRESS X1 UN CONECTOR DE 36PATAS, PCI ESPRESS X 16 UN CONECTOR DE 164 PATAS, CONTROL DE PANEL FRONTAL UN CONECTOR DE 10 PATAS, USBDEL PANEL FRONTAL DOS CONECTORES DE 10 PATAS, CABEZAL DE HDA DE AUDIO DEL PANEL FRONTAL UN CONECTOR DE 10 PATAS, PROCESADOR UN CONECTOR DE 940 PATAS, MEMORIA CUATRO CONECTORES DE 240 PATASALIMENTACIÓN DE 12 V UN CONECTOR DE CUANTRO PATAS, ALIMENTACIÓN DE 24 PATAS, CONTROLADORES E INDICADORES LUMINOSOS, PARTE FRONTAL DEL ORDENADOR, BOTON DE ENCENDIDO PULSADOR; INDICADOR LUMINOSO DE ALIMENTACIÓN. CARACTERÍSITCAS FÍSICAS: ALTURA 36.2 CM, ANCHURA 17.0 CM, PROFUNDIDAD 43.5 CM, PESO 12.7 KG. ESPECIFICACIONES AMBIENTALES TEMPERATURA: EN FUNCIONAMIENTO DE 10 A 35 ºC, EN ALMACENAMIETO DE -40 A 65ºC, HUMEDAD RELATIVA DEL 20% AL 80% (SIN CON CONDENSACIÓN) | DELL | INSPIRON 531S | 2S2XDG1 | 9964.75 | 5206 | 2008-05-26 | 2008-05-26 | 39247 | UPP/POA | BRIONES HERNÁNDEZ LUCIA | OFICINA RECTORÍA | OFIPRODUCTOS DE COMPUTACIÓN, S.A. DE C.V. | 55
UPPECPC0392 | CPU | COMPUTADORA DE ESCRITORIO PROCESADOR, TIPO PROCESADOR, PROCESADOR DE DOBLE NUCLEO AMD ATHLON 64X2, 2MB PARA PROCESADORES DE DOBLE NUCLEO ATHLON 64X2, MEMORIA TIPO, SDRAM DDR2 A 1800 MHz, CONECTORES DE MEMORIA, CUATRO, CAPACIDADES DE MEMORIA 1GB INSTALADA, MEMORIA MAXIMA 4GB QUE SOPORTE, INFORMACIÓN DEL ORDENADOR, CONJUNTO DE CHIPS, NVIDIA MCP 61 SOPORTE PARA RAID 1 (DUPLICACIÓN), CANALES DE DMA SIETE, NIVELES DE INTERRUPCIÓN 24, CHIP DEL BIOS (NVRAM) 4 Mb NIC, INTERFAZ DE RED INTEGRADA CON POSIBILIDAD DE COMUNICACIONES A 10/100, VIDEO, TIPO, TARJETA DE VIDEO INTEGRADA NVIDIA (UNIDAD DE PROCESAMIENTO DE GRÁFICOS DIRECTX 9.0 SHADER MODELO 3.0) O TARJETA GRÁFICA PCI EXPRES X 16 OPCIONAL,AUDIO, TIPO REALTEC ALC888 (AUDIO DE CANAL 7.1), BUS DE EXPANCIÓN, TIPO DE BUS PCI 2.3, PCI EXPRESS 1.0A, SATA 1.0 Y 2.0 USB 2.0, VELOCIDAD DEL BUS PCI: 133 MB/s PCI EXPRESS: VELOCIDAD BIDRECCIONAL DE LA RANURA X 1:500 MB/S, VELOCIAD BIDIRECCIONAL DE LA RANURA X 16:8 GB/s, SATA: 1,5 GBPS Y 3,0 GBPS, USB: 480 MBPS (ALTA VELOCIDAD); 12 MBPS (VELOCIDAD MAXIMA), 1,2 MBPS (BAJA VELOCIDAD), PCI CONECTORES, DOS , TAMAÑO DEL CONECTOR 124 PATAS, AMPLITUD DE DATOS DEL CONECTOR (MAXIMA) 32 BITS, PCI EXPRESS, CONECTOR 1X1, TAMAÑO DEL CONECTOR, 36 PATAS, AMPLITUD DE DATOS DEL CONECTOR (MAXIMA) UN CARRIL PCI EXPRESS, PCI EXPRESS CONECTOR 1X16, TAMAÑO DEL CONECTOR 164 PATAS, AMPLITUD DE DATOS DEL CONECTOR (MAXIMA) 16 CARRILES PCI EXPRESS, UNIDADES DE ACCESO EXTERNO: COMPARTIMENTOS, UNO COMPARTIMENTO PARA UNIDADES DE 3,5 PULGADAS (FLEXBAY) DOS COMPARTIMENTOS PARA UNIDADES DE 5,25 PULGADAD.DISPOSITIVOS UNIDADES DE DISCO DURO ATA SERIE DE 80 C7575GB, UNIDAD COMBO 48X CD-REW/DVD, ACCESO INTERNO: DOS COMPARTIMENTOS PARA UNIDADES DE DISCO DURO ATA SERIE DE UNA PULGADA DE ALTURA, CONECTORES EXTERNOS: VIDEO CONECTOR DE 15 ORIFICIOS, ADAPTADOR DE RED CONECTOR RJ-45, USB, CUATRO CONECTORES DE PANEL FRONTAL Y CUATRO CONECTORES DE PANEL POSTERIOR, COMPATIBLES CON USB 2.0, SEIS CONECTORES COMPATIBLES CON 7.1, CONECTORES DE LA P`LACA BASE: ATA SERIE, CUATYRO CONECTORES DE 7 PATAS, DISPOSITIVO DE USB INTERNO UN CONECTOR DE 10 PATAS (ADMITE DOS PUERTOS USB),UNIDAD DE DISQUETE UN CONECTOR DE 34 PATAS, VENTILADOR DEL PROCESADOR UN CONECTOR DE 4 PATAS, VENTILADOR DE CHASIS UN CONECTOR DE 3 PATAS, PCI 2,3, DOS CONECTORES DE 124 PATAS, PCI EXPRESS X1 UN CONECTOR DE 36PATAS, PCI ESPRESS X 16 UN CONECTOR DE 164 PATAS, CONTROL DE PANEL FRONTAL UN CONECTOR DE 10 PATAS, USBDEL PANEL FRONTAL DOS CONECTORES DE 10 PATAS, CABEZAL DE HDA DE AUDIO DEL PANEL FRONTAL UN CONECTOR DE 10 PATAS, PROCESADOR UN CONECTOR DE 940 PATAS, MEMORIA CUATRO CONECTORES DE 240 PATASALIMENTACIÓN DE 12 V UN CONECTOR DE CUANTRO PATAS, ALIMENTACIÓN DE 24 PATAS, CONTROLADORES E INDICADORES LUMINOSOS, PARTE FRONTAL DEL ORDENADOR, BOTON DE ENCENDIDO PULSADOR; INDICADOR LUMINOSO DE ALIMENTACIÓN. CARACTERÍSITCAS FÍSICAS: ALTURA 36.2 CM, ANCHURA 17.0 CM, PROFUNDIDAD 43.5 CM, PESO 12.7 KG. ESPECIFICACIONES AMBIENTALES TEMPERATURA: EN FUNCIONAMIENTO DE 10 A 35 ºC, EN ALMACENAMIETO DE -40 A 65ºC, HUMEDAD RELATIVA DEL 20% AL 80% (SIN CON CONDENSACIÓN) | DELL | INSPIRON 531S | 3P2XDG1 | 9964.75 | 5206 | 2008-05-26 | 2008-05-26 | 39247 | UPP/POA | ROMERO GARRIDO EVERT DANIEL | OFICINA SITE-1 | OFIPRODUCTOS DE COMPUTACIÓN, S.A. DE C.V. | 114
UPPECPC0393 | CPU | COMPUTADORA DE ESCRITORIO PROCESADOR, TIPO PROCESADOR, PROCESADOR DE DOBLE NUCLEO AMD ATHLON 64X2, 2MB PARA PROCESADORES DE DOBLE NUCLEO ATHLON 64X2, MEMORIA TIPO, SDRAM DDR2 A 1800 MHz, CONECTORES DE MEMORIA, CUATRO, CAPACIDADES DE MEMORIA 1GB INSTALADA, MEMORIA MAXIMA 4GB QUE SOPORTE, INFORMACIÓN DEL ORDENADOR, CONJUNTO DE CHIPS, NVIDIA MCP 61 SOPORTE PARA RAID 1 (DUPLICACIÓN), CANALES DE DMA SIETE, NIVELES DE INTERRUPCIÓN 24, CHIP DEL BIOS (NVRAM) 4 Mb NIC, INTERFAZ DE RED INTEGRADA CON POSIBILIDAD DE COMUNICACIONES A 10/100, VIDEO, TIPO, TARJETA DE VIDEO INTEGRADA NVIDIA (UNIDAD DE PROCESAMIENTO DE GRÁFICOS DIRECTX 9.0 SHADER MODELO 3.0) O TARJETA GRÁFICA PCI EXPRES X 16 OPCIONAL,AUDIO, TIPO REALTEC ALC888 (AUDIO DE CANAL 7.1), BUS DE EXPANCIÓN, TIPO DE BUS PCI 2.3, PCI EXPRESS 1.0A, SATA 1.0 Y 2.0 USB 2.0, VELOCIDAD DEL BUS PCI: 133 MB/s PCI EXPRESS: VELOCIDAD BIDRECCIONAL DE LA RANURA X 1:500 MB/S, VELOCIAD BIDIRECCIONAL DE LA RANURA X 16:8 GB/s, SATA: 1,5 GBPS Y 3,0 GBPS, USB: 480 MBPS (ALTA VELOCIDAD); 12 MBPS (VELOCIDAD MAXIMA), 1,2 MBPS (BAJA VELOCIDAD), PCI CONECTORES, DOS , TAMAÑO DEL CONECTOR 124 PATAS, AMPLITUD DE DATOS DEL CONECTOR (MAXIMA) 32 BITS, PCI EXPRESS, CONECTOR 1X1, TAMAÑO DEL CONECTOR, 36 PATAS, AMPLITUD DE DATOS DEL CONECTOR (MAXIMA) UN CARRIL PCI EXPRESS, PCI EXPRESS CONECTOR 1X16, TAMAÑO DEL CONECTOR 164 PATAS, AMPLITUD DE DATOS DEL CONECTOR (MAXIMA) 16 CARRILES PCI EXPRESS, UNIDADES DE ACCESO EXTERNO: COMPARTIMENTOS, UNO COMPARTIMENTO PARA UNIDADES DE 3,5 PULGADAS (FLEXBAY) DOS COMPARTIMENTOS PARA UNIDADES DE 5,25 PULGADAD.DISPOSITIVOS UNIDADES DE DISCO DURO ATA SERIE DE 80 C7575GB, UNIDAD COMBO 48X CD-REW/DVD, ACCESO INTERNO: DOS COMPARTIMENTOS PARA UNIDADES DE DISCO DURO ATA SERIE DE UNA PULGADA DE ALTURA, CONECTORES EXTERNOS: VIDEO CONECTOR DE 15 ORIFICIOS, ADAPTADOR DE RED CONECTOR RJ-45, USB, CUATRO CONECTORES DE PANEL FRONTAL Y CUATRO CONECTORES DE PANEL POSTERIOR, COMPATIBLES CON USB 2.0, SEIS CONECTORES COMPATIBLES CON 7.1, CONECTORES DE LA P`LACA BASE: ATA SERIE, CUATYRO CONECTORES DE 7 PATAS, DISPOSITIVO DE USB INTERNO UN CONECTOR DE 10 PATAS (ADMITE DOS PUERTOS USB),UNIDAD DE DISQUETE UN CONECTOR DE 34 PATAS, VENTILADOR DEL PROCESADOR UN CONECTOR DE 4 PATAS, VENTILADOR DE CHASIS UN CONECTOR DE 3 PATAS, PCI 2,3, DOS CONECTORES DE 124 PATAS, PCI EXPRESS X1 UN CONECTOR DE 36PATAS, PCI ESPRESS X 16 UN CONECTOR DE 164 PATAS, CONTROL DE PANEL FRONTAL UN CONECTOR DE 10 PATAS, USBDEL PANEL FRONTAL DOS CONECTORES DE 10 PATAS, CABEZAL DE HDA DE AUDIO DEL PANEL FRONTAL UN CONECTOR DE 10 PATAS, PROCESADOR UN CONECTOR DE 940 PATAS, MEMORIA CUATRO CONECTORES DE 240 PATASALIMENTACIÓN DE 12 V UN CONECTOR DE CUANTRO PATAS, ALIMENTACIÓN DE 24 PATAS, CONTROLADORES E INDICADORES LUMINOSOS, PARTE FRONTAL DEL ORDENADOR, BOTON DE ENCENDIDO PULSADOR; INDICADOR LUMINOSO DE ALIMENTACIÓN. CARACTERÍSITCAS FÍSICAS: ALTURA 36.2 CM, ANCHURA 17.0 CM, PROFUNDIDAD 43.5 CM, PESO 12.7 KG. ESPECIFICACIONES AMBIENTALES TEMPERATURA: EN FUNCIONAMIENTO DE 10 A 35 ºC, EN ALMACENAMIETO DE -40 A 65ºC, HUMEDAD RELATIVA DEL 20% AL 80% (SIN CON CONDENSACIÓN) | DELL | INSPIRON 531S | 3Q2XDG1 | 9964.75 | 5206 | 2008-05-26 | 2008-05-26 | 39247 | UPP/POA | MORELOS FERNÁNDEZ JOSÉ FRANCISCO | DIRECCIÓN DE VINCULACIÓN Y EXTENSIÓN | OFIPRODUCTOS DE COMPUTACIÓN, S.A. DE C.V. | 7
UPPECPC0394 | CPU | COMPUTADORA DE ESCRITORIO PROCESADOR, TIPO PROCESADOR, PROCESADOR DE DOBLE NUCLEO AMD ATHLON 64X2, 2MB PARA PROCESADORES DE DOBLE NUCLEO ATHLON 64X2, MEMORIA TIPO, SDRAM DDR2 A 1800 MHz, CONECTORES DE MEMORIA, CUATRO, CAPACIDADES DE MEMORIA 1GB INSTALADA, MEMORIA MAXIMA 4GB QUE SOPORTE, INFORMACIÓN DEL ORDENADOR, CONJUNTO DE CHIPS, NVIDIA MCP 61 SOPORTE PARA RAID 1 (DUPLICACIÓN), CANALES DE DMA SIETE, NIVELES DE INTERRUPCIÓN 24, CHIP DEL BIOS (NVRAM) 4 Mb NIC, INTERFAZ DE RED INTEGRADA CON POSIBILIDAD DE COMUNICACIONES A 10/100, VIDEO, TIPO, TARJETA DE VIDEO INTEGRADA NVIDIA (UNIDAD DE PROCESAMIENTO DE GRÁFICOS DIRECTX 9.0 SHADER MODELO 3.0) O TARJETA GRÁFICA PCI EXPRES X 16 OPCIONAL,AUDIO, TIPO REALTEC ALC888 (AUDIO DE CANAL 7.1), BUS DE EXPANCIÓN, TIPO DE BUS PCI 2.3, PCI EXPRESS 1.0A, SATA 1.0 Y 2.0 USB 2.0, VELOCIDAD DEL BUS PCI: 133 MB/s PCI EXPRESS: VELOCIDAD BIDRECCIONAL DE LA RANURA X 1:500 MB/S, VELOCIAD BIDIRECCIONAL DE LA RANURA X 16:8 GB/s, SATA: 1,5 GBPS Y 3,0 GBPS, USB: 480 MBPS (ALTA VELOCIDAD); 12 MBPS (VELOCIDAD MAXIMA), 1,2 MBPS (BAJA VELOCIDAD), PCI CONECTORES, DOS , TAMAÑO DEL CONECTOR 124 PATAS, AMPLITUD DE DATOS DEL CONECTOR (MAXIMA) 32 BITS, PCI EXPRESS, CONECTOR 1X1, TAMAÑO DEL CONECTOR, 36 PATAS, AMPLITUD DE DATOS DEL CONECTOR (MAXIMA) UN CARRIL PCI EXPRESS, PCI EXPRESS CONECTOR 1X16, TAMAÑO DEL CONECTOR 164 PATAS, AMPLITUD DE DATOS DEL CONECTOR (MAXIMA) 16 CARRILES PCI EXPRESS, UNIDADES DE ACCESO EXTERNO: COMPARTIMENTOS, UNO COMPARTIMENTO PARA UNIDADES DE 3,5 PULGADAS (FLEXBAY) DOS COMPARTIMENTOS PARA UNIDADES DE 5,25 PULGADAD.DISPOSITIVOS UNIDADES DE DISCO DURO ATA SERIE DE 80 C7575GB, UNIDAD COMBO 48X CD-REW/DVD, ACCESO INTERNO: DOS COMPARTIMENTOS PARA UNIDADES DE DISCO DURO ATA SERIE DE UNA PULGADA DE ALTURA, CONECTORES EXTERNOS: VIDEO CONECTOR DE 15 ORIFICIOS, ADAPTADOR DE RED CONECTOR RJ-45, USB, CUATRO CONECTORES DE PANEL FRONTAL Y CUATRO CONECTORES DE PANEL POSTERIOR, COMPATIBLES CON USB 2.0, SEIS CONECTORES COMPATIBLES CON 7.1, CONECTORES DE LA P`LACA BASE: ATA SERIE, CUATYRO CONECTORES DE 7 PATAS, DISPOSITIVO DE USB INTERNO UN CONECTOR DE 10 PATAS (ADMITE DOS PUERTOS USB),UNIDAD DE DISQUETE UN CONECTOR DE 34 PATAS, VENTILADOR DEL PROCESADOR UN CONECTOR DE 4 PATAS, VENTILADOR DE CHASIS UN CONECTOR DE 3 PATAS, PCI 2,3, DOS CONECTORES DE 124 PATAS, PCI EXPRESS X1 UN CONECTOR DE 36PATAS, PCI ESPRESS X 16 UN CONECTOR DE 164 PATAS, CONTROL DE PANEL FRONTAL UN CONECTOR DE 10 PATAS, USBDEL PANEL FRONTAL DOS CONECTORES DE 10 PATAS, CABEZAL DE HDA DE AUDIO DEL PANEL FRONTAL UN CONECTOR DE 10 PATAS, PROCESADOR UN CONECTOR DE 940 PATAS, MEMORIA CUATRO CONECTORES DE 240 PATASALIMENTACIÓN DE 12 V UN CONECTOR DE CUANTRO PATAS, ALIMENTACIÓN DE 24 PATAS, CONTROLADORES E INDICADORES LUMINOSOS, PARTE FRONTAL DEL ORDENADOR, BOTON DE ENCENDIDO PULSADOR; INDICADOR LUMINOSO DE ALIMENTACIÓN. CARACTERÍSITCAS FÍSICAS: ALTURA 36.2 CM, ANCHURA 17.0 CM, PROFUNDIDAD 43.5 CM, PESO 12.7 KG. ESPECIFICACIONES AMBIENTALES TEMPERATURA: EN FUNCIONAMIENTO DE 10 A 35 ºC, EN ALMACENAMIETO DE -40 A 65ºC, HUMEDAD RELATIVA DEL 20% AL 80% (SIN CON CONDENSACIÓN) | DELL | INSPIRON 531S | 4P2XDG1 | 9964.75 | 5206 | 2008-05-26 | 2008-05-26 | 39247 | UPP/POA | FLORES GONZÁLEZ MARCO ANTONIO | LABORATORIO DE POSTGRADO | OFIPRODUCTOS DE COMPUTACIÓN, S.A. DE C.V. | 167
UPPECPC0395 | CPU | COMPUTADORA DE ESCRITORIO PROCESADOR, TIPO PROCESADOR, PROCESADOR DE DOBLE NUCLEO AMD ATHLON 64X2, 2MB PARA PROCESADORES DE DOBLE NUCLEO ATHLON 64X2, MEMORIA TIPO, SDRAM DDR2 A 1800 MHz, CONECTORES DE MEMORIA, CUATRO, CAPACIDADES DE MEMORIA 1GB INSTALADA, MEMORIA MAXIMA 4GB QUE SOPORTE, INFORMACIÓN DEL ORDENADOR, CONJUNTO DE CHIPS, NVIDIA MCP 61 SOPORTE PARA RAID 1 (DUPLICACIÓN), CANALES DE DMA SIETE, NIVELES DE INTERRUPCIÓN 24, CHIP DEL BIOS (NVRAM) 4 Mb NIC, INTERFAZ DE RED INTEGRADA CON POSIBILIDAD DE COMUNICACIONES A 10/100, VIDEO, TIPO, TARJETA DE VIDEO INTEGRADA NVIDIA (UNIDAD DE PROCESAMIENTO DE GRÁFICOS DIRECTX 9.0 SHADER MODELO 3.0) O TARJETA GRÁFICA PCI EXPRES X 16 OPCIONAL,AUDIO, TIPO REALTEC ALC888 (AUDIO DE CANAL 7.1), BUS DE EXPANCIÓN, TIPO DE BUS PCI 2.3, PCI EXPRESS 1.0A, SATA 1.0 Y 2.0 USB 2.0, VELOCIDAD DEL BUS PCI: 133 MB/s PCI EXPRESS: VELOCIDAD BIDRECCIONAL DE LA RANURA X 1:500 MB/S, VELOCIAD BIDIRECCIONAL DE LA RANURA X 16:8 GB/s, SATA: 1,5 GBPS Y 3,0 GBPS, USB: 480 MBPS (ALTA VELOCIDAD); 12 MBPS (VELOCIDAD MAXIMA), 1,2 MBPS (BAJA VELOCIDAD), PCI CONECTORES, DOS , TAMAÑO DEL CONECTOR 124 PATAS, AMPLITUD DE DATOS DEL CONECTOR (MAXIMA) 32 BITS, PCI EXPRESS, CONECTOR 1X1, TAMAÑO DEL CONECTOR, 36 PATAS, AMPLITUD DE DATOS DEL CONECTOR (MAXIMA) UN CARRIL PCI EXPRESS, PCI EXPRESS CONECTOR 1X16, TAMAÑO DEL CONECTOR 164 PATAS, AMPLITUD DE DATOS DEL CONECTOR (MAXIMA) 16 CARRILES PCI EXPRESS, UNIDADES DE ACCESO EXTERNO: COMPARTIMENTOS, UNO COMPARTIMENTO PARA UNIDADES DE 3,5 PULGADAS (FLEXBAY) DOS COMPARTIMENTOS PARA UNIDADES DE 5,25 PULGADAD.DISPOSITIVOS UNIDADES DE DISCO DURO ATA SERIE DE 80 C7575GB, UNIDAD COMBO 48X CD-REW/DVD, ACCESO INTERNO: DOS COMPARTIMENTOS PARA UNIDADES DE DISCO DURO ATA SERIE DE UNA PULGADA DE ALTURA, CONECTORES EXTERNOS: VIDEO CONECTOR DE 15 ORIFICIOS, ADAPTADOR DE RED CONECTOR RJ-45, USB, CUATRO CONECTORES DE PANEL FRONTAL Y CUATRO CONECTORES DE PANEL POSTERIOR, COMPATIBLES CON USB 2.0, SEIS CONECTORES COMPATIBLES CON 7.1, CONECTORES DE LA P`LACA BASE: ATA SERIE, CUATYRO CONECTORES DE 7 PATAS, DISPOSITIVO DE USB INTERNO UN CONECTOR DE 10 PATAS (ADMITE DOS PUERTOS USB),UNIDAD DE DISQUETE UN CONECTOR DE 34 PATAS, VENTILADOR DEL PROCESADOR UN CONECTOR DE 4 PATAS, VENTILADOR DE CHASIS UN CONECTOR DE 3 PATAS, PCI 2,3, DOS CONECTORES DE 124 PATAS, PCI EXPRESS X1 UN CONECTOR DE 36PATAS, PCI ESPRESS X 16 UN CONECTOR DE 164 PATAS, CONTROL DE PANEL FRONTAL UN CONECTOR DE 10 PATAS, USBDEL PANEL FRONTAL DOS CONECTORES DE 10 PATAS, CABEZAL DE HDA DE AUDIO DEL PANEL FRONTAL UN CONECTOR DE 10 PATAS, PROCESADOR UN CONECTOR DE 940 PATAS, MEMORIA CUATRO CONECTORES DE 240 PATASALIMENTACIÓN DE 12 V UN CONECTOR DE CUANTRO PATAS, ALIMENTACIÓN DE 24 PATAS, CONTROLADORES E INDICADORES LUMINOSOS, PARTE FRONTAL DEL ORDENADOR, BOTON DE ENCENDIDO PULSADOR; INDICADOR LUMINOSO DE ALIMENTACIÓN. CARACTERÍSITCAS FÍSICAS: ALTURA 36.2 CM, ANCHURA 17.0 CM, PROFUNDIDAD 43.5 CM, PESO 12.7 KG. ESPECIFICACIONES AMBIENTALES TEMPERATURA: EN FUNCIONAMIENTO DE 10 A 35 ºC, EN ALMACENAMIETO DE -40 A 65ºC, HUMEDAD RELATIVA DEL 20% AL 80% (SIN CON CONDENSACIÓN) | DELL | INSPIRON 531S | CQ2XDG1 | 9964.75 | 5206 | 2008-05-26 | 2008-05-26 | 39252 | UPP/POA | FLORES GONZÁLEZ MARCO ANTONIO | LABORATORIO DE POSTGRADO | OFIPRODUCTOS DE COMPUTACIÓN, S.A. DE C.V. | 167
UPPECPC0396 | CPU | COMPUTADORA DE ESCRITORIO PROCESADOR, TIPO PROCESADOR, PROCESADOR DE DOBLE NUCLEO AMD ATHLON 64X2, 2MB PARA PROCESADORES DE DOBLE NUCLEO ATHLON 64X2, MEMORIA TIPO, SDRAM DDR2 A 1800 MHz, CONECTORES DE MEMORIA, CUATRO, CAPACIDADES DE MEMORIA 1GB INSTALADA, MEMORIA MAXIMA 4GB QUE SOPORTE, INFORMACIÓN DEL ORDENADOR, CONJUNTO DE CHIPS, NVIDIA MCP 61 SOPORTE PARA RAID 1 (DUPLICACIÓN), CANALES DE DMA SIETE, NIVELES DE INTERRUPCIÓN 24, CHIP DEL BIOS (NVRAM) 4 Mb NIC, INTERFAZ DE RED INTEGRADA CON POSIBILIDAD DE COMUNICACIONES A 10/100, VIDEO, TIPO, TARJETA DE VIDEO INTEGRADA NVIDIA (UNIDAD DE PROCESAMIENTO DE GRÁFICOS DIRECTX 9.0 SHADER MODELO 3.0) O TARJETA GRÁFICA PCI EXPRES X 16 OPCIONAL,AUDIO, TIPO REALTEC ALC888 (AUDIO DE CANAL 7.1), BUS DE EXPANCIÓN, TIPO DE BUS PCI 2.3, PCI EXPRESS 1.0A, SATA 1.0 Y 2.0 USB 2.0, VELOCIDAD DEL BUS PCI: 133 MB/s PCI EXPRESS: VELOCIDAD BIDRECCIONAL DE LA RANURA X 1:500 MB/S, VELOCIAD BIDIRECCIONAL DE LA RANURA X 16:8 GB/s, SATA: 1,5 GBPS Y 3,0 GBPS, USB: 480 MBPS (ALTA VELOCIDAD); 12 MBPS (VELOCIDAD MAXIMA), 1,2 MBPS (BAJA VELOCIDAD), PCI CONECTORES, DOS , TAMAÑO DEL CONECTOR 124 PATAS, AMPLITUD DE DATOS DEL CONECTOR (MAXIMA) 32 BITS, PCI EXPRESS, CONECTOR 1X1, TAMAÑO DEL CONECTOR, 36 PATAS, AMPLITUD DE DATOS DEL CONECTOR (MAXIMA) UN CARRIL PCI EXPRESS, PCI EXPRESS CONECTOR 1X16, TAMAÑO DEL CONECTOR 164 PATAS, AMPLITUD DE DATOS DEL CONECTOR (MAXIMA) 16 CARRILES PCI EXPRESS, UNIDADES DE ACCESO EXTERNO: COMPARTIMENTOS, UNO COMPARTIMENTO PARA UNIDADES DE 3,5 PULGADAS (FLEXBAY) DOS COMPARTIMENTOS PARA UNIDADES DE 5,25 PULGADAD.DISPOSITIVOS UNIDADES DE DISCO DURO ATA SERIE DE 80 C7575GB, UNIDAD COMBO 48X CD-REW/DVD, ACCESO INTERNO: DOS COMPARTIMENTOS PARA UNIDADES DE DISCO DURO ATA SERIE DE UNA PULGADA DE ALTURA, CONECTORES EXTERNOS: VIDEO CONECTOR DE 15 ORIFICIOS, ADAPTADOR DE RED CONECTOR RJ-45, USB, CUATRO CONECTORES DE PANEL FRONTAL Y CUATRO CONECTORES DE PANEL POSTERIOR, COMPATIBLES CON USB 2.0, SEIS CONECTORES COMPATIBLES CON 7.1, CONECTORES DE LA P`LACA BASE: ATA SERIE, CUATYRO CONECTORES DE 7 PATAS, DISPOSITIVO DE USB INTERNO UN CONECTOR DE 10 PATAS (ADMITE DOS PUERTOS USB),UNIDAD DE DISQUETE UN CONECTOR DE 34 PATAS, VENTILADOR DEL PROCESADOR UN CONECTOR DE 4 PATAS, VENTILADOR DE CHASIS UN CONECTOR DE 3 PATAS, PCI 2,3, DOS CONECTORES DE 124 PATAS, PCI EXPRESS X1 UN CONECTOR DE 36PATAS, PCI ESPRESS X 16 UN CONECTOR DE 164 PATAS, CONTROL DE PANEL FRONTAL UN CONECTOR DE 10 PATAS, USBDEL PANEL FRONTAL DOS CONECTORES DE 10 PATAS, CABEZAL DE HDA DE AUDIO DEL PANEL FRONTAL UN CONECTOR DE 10 PATAS, PROCESADOR UN CONECTOR DE 940 PATAS, MEMORIA CUATRO CONECTORES DE 240 PATASALIMENTACIÓN DE 12 V UN CONECTOR DE CUANTRO PATAS, ALIMENTACIÓN DE 24 PATAS, CONTROLADORES E INDICADORES LUMINOSOS, PARTE FRONTAL DEL ORDENADOR, BOTON DE ENCENDIDO PULSADOR; INDICADOR LUMINOSO DE ALIMENTACIÓN. CARACTERÍSITCAS FÍSICAS: ALTURA 36.2 CM, ANCHURA 17.0 CM, PROFUNDIDAD 43.5 CM, PESO 12.7 KG. ESPECIFICACIONES AMBIENTALES TEMPERATURA: EN FUNCIONAMIENTO DE 10 A 35 ºC, EN ALMACENAMIETO DE -40 A 65ºC, HUMEDAD RELATIVA DEL 20% AL 80% (SIN CON CONDENSACIÓN) | DELL | INSPIRON 531S | CR2XDG1 | 9964.75 | 5206 | 2008-05-26 | 2008-05-26 | 39252 | UPP/POA | FERNÁNDEZ SÁNCHEZ ALDA NELLY | OFICINA SUBDIRECCIÓN DE ADMÓN. | OFIPRODUCTOS DE COMPUTACIÓN, S.A. DE C.V. | 8
UPPECPC0397 | CPU | COMPUTADORA DE ESCRITORIO PROCESADOR, TIPO PROCESADOR, PROCESADOR DE DOBLE NUCLEO AMD ATHLON 64X2, 2MB PARA PROCESADORES DE DOBLE NUCLEO ATHLON 64X2, MEMORIA TIPO, SDRAM DDR2 A 1800 MHz, CONECTORES DE MEMORIA, CUATRO, CAPACIDADES DE MEMORIA 1GB INSTALADA, MEMORIA MAXIMA 4GB QUE SOPORTE, INFORMACIÓN DEL ORDENADOR, CONJUNTO DE CHIPS, NVIDIA MCP 61 SOPORTE PARA RAID 1 (DUPLICACIÓN), CANALES DE DMA SIETE, NIVELES DE INTERRUPCIÓN 24, CHIP DEL BIOS (NVRAM) 4 Mb NIC, INTERFAZ DE RED INTEGRADA CON POSIBILIDAD DE COMUNICACIONES A 10/100, VIDEO, TIPO, TARJETA DE VIDEO INTEGRADA NVIDIA (UNIDAD DE PROCESAMIENTO DE GRÁFICOS DIRECTX 9.0 SHADER MODELO 3.0) O TARJETA GRÁFICA PCI EXPRES X 16 OPCIONAL,AUDIO, TIPO REALTEC ALC888 (AUDIO DE CANAL 7.1), BUS DE EXPANCIÓN, TIPO DE BUS PCI 2.3, PCI EXPRESS 1.0A, SATA 1.0 Y 2.0 USB 2.0, VELOCIDAD DEL BUS PCI: 133 MB/s PCI EXPRESS: VELOCIDAD BIDRECCIONAL DE LA RANURA X 1:500 MB/S, VELOCIAD BIDIRECCIONAL DE LA RANURA X 16:8 GB/s, SATA: 1,5 GBPS Y 3,0 GBPS, USB: 480 MBPS (ALTA VELOCIDAD); 12 MBPS (VELOCIDAD MAXIMA), 1,2 MBPS (BAJA VELOCIDAD), PCI CONECTORES, DOS , TAMAÑO DEL CONECTOR 124 PATAS, AMPLITUD DE DATOS DEL CONECTOR (MAXIMA) 32 BITS, PCI EXPRESS, CONECTOR 1X1, TAMAÑO DEL CONECTOR, 36 PATAS, AMPLITUD DE DATOS DEL CONECTOR (MAXIMA) UN CARRIL PCI EXPRESS, PCI EXPRESS CONECTOR 1X16, TAMAÑO DEL CONECTOR 164 PATAS, AMPLITUD DE DATOS DEL CONECTOR (MAXIMA) 16 CARRILES PCI EXPRESS, UNIDADES DE ACCESO EXTERNO: COMPARTIMENTOS, UNO COMPARTIMENTO PARA UNIDADES DE 3,5 PULGADAS (FLEXBAY) DOS COMPARTIMENTOS PARA UNIDADES DE 5,25 PULGADAD.DISPOSITIVOS UNIDADES DE DISCO DURO ATA SERIE DE 80 C7575GB, UNIDAD COMBO 48X CD-REW/DVD, ACCESO INTERNO: DOS COMPARTIMENTOS PARA UNIDADES DE DISCO DURO ATA SERIE DE UNA PULGADA DE ALTURA, CONECTORES EXTERNOS: VIDEO CONECTOR DE 15 ORIFICIOS, ADAPTADOR DE RED CONECTOR RJ-45, USB, CUATRO CONECTORES DE PANEL FRONTAL Y CUATRO CONECTORES DE PANEL POSTERIOR, COMPATIBLES CON USB 2.0, SEIS CONECTORES COMPATIBLES CON 7.1, CONECTORES DE LA P`LACA BASE: ATA SERIE, CUATYRO CONECTORES DE 7 PATAS, DISPOSITIVO DE USB INTERNO UN CONECTOR DE 10 PATAS (ADMITE DOS PUERTOS USB),UNIDAD DE DISQUETE UN CONECTOR DE 34 PATAS, VENTILADOR DEL PROCESADOR UN CONECTOR DE 4 PATAS, VENTILADOR DE CHASIS UN CONECTOR DE 3 PATAS, PCI 2,3, DOS CONECTORES DE 124 PATAS, PCI EXPRESS X1 UN CONECTOR DE 36PATAS, PCI ESPRESS X 16 UN CONECTOR DE 164 PATAS, CONTROL DE PANEL FRONTAL UN CONECTOR DE 10 PATAS, USBDEL PANEL FRONTAL DOS CONECTORES DE 10 PATAS, CABEZAL DE HDA DE AUDIO DEL PANEL FRONTAL UN CONECTOR DE 10 PATAS, PROCESADOR UN CONECTOR DE 940 PATAS, MEMORIA CUATRO CONECTORES DE 240 PATASALIMENTACIÓN DE 12 V UN CONECTOR DE CUANTRO PATAS, ALIMENTACIÓN DE 24 PATAS, CONTROLADORES E INDICADORES LUMINOSOS, PARTE FRONTAL DEL ORDENADOR, BOTON DE ENCENDIDO PULSADOR; INDICADOR LUMINOSO DE ALIMENTACIÓN. CARACTERÍSITCAS FÍSICAS: ALTURA 36.2 CM, ANCHURA 17.0 CM, PROFUNDIDAD 43.5 CM, PESO 12.7 KG. ESPECIFICACIONES AMBIENTALES TEMPERATURA: EN FUNCIONAMIENTO DE 10 A 35 ºC, EN ALMACENAMIETO DE -40 A 65ºC, HUMEDAD RELATIVA DEL 20% AL 80% (SIN CON CONDENSACIÓN) | DELL | INSPIRON 531S | DM2XDG1 | 9964.75 | 5206 | 2008-05-26 | 2008-05-26 | 39252 | UPP/POA | BAÑOS PEÑA LAURA | OFICINA SITE-1 | OFIPRODUCTOS DE COMPUTACIÓN, S.A. DE C.V. | 112
UPPECPC0398 | CPU | COMPUTADORA DE ESCRITORIO PROCESADOR, TIPO PROCESADOR, PROCESADOR DE DOBLE NUCLEO AMD ATHLON 64X2, 2MB PARA PROCESADORES DE DOBLE NUCLEO ATHLON 64X2, MEMORIA TIPO, SDRAM DDR2 A 1800 MHz, CONECTORES DE MEMORIA, CUATRO, CAPACIDADES DE MEMORIA 1GB INSTALADA, MEMORIA MAXIMA 4GB QUE SOPORTE, INFORMACIÓN DEL ORDENADOR, CONJUNTO DE CHIPS, NVIDIA MCP 61 SOPORTE PARA RAID 1 (DUPLICACIÓN), CANALES DE DMA SIETE, NIVELES DE INTERRUPCIÓN 24, CHIP DEL BIOS (NVRAM) 4 Mb NIC, INTERFAZ DE RED INTEGRADA CON POSIBILIDAD DE COMUNICACIONES A 10/100, VIDEO, TIPO, TARJETA DE VIDEO INTEGRADA NVIDIA (UNIDAD DE PROCESAMIENTO DE GRÁFICOS DIRECTX 9.0 SHADER MODELO 3.0) O TARJETA GRÁFICA PCI EXPRES X 16 OPCIONAL,AUDIO, TIPO REALTEC ALC888 (AUDIO DE CANAL 7.1), BUS DE EXPANCIÓN, TIPO DE BUS PCI 2.3, PCI EXPRESS 1.0A, SATA 1.0 Y 2.0 USB 2.0, VELOCIDAD DEL BUS PCI: 133 MB/s PCI EXPRESS: VELOCIDAD BIDRECCIONAL DE LA RANURA X 1:500 MB/S, VELOCIAD BIDIRECCIONAL DE LA RANURA X 16:8 GB/s, SATA: 1,5 GBPS Y 3,0 GBPS, USB: 480 MBPS (ALTA VELOCIDAD); 12 MBPS (VELOCIDAD MAXIMA), 1,2 MBPS (BAJA VELOCIDAD), PCI CONECTORES, DOS , TAMAÑO DEL CONECTOR 124 PATAS, AMPLITUD DE DATOS DEL CONECTOR (MAXIMA) 32 BITS, PCI EXPRESS, CONECTOR 1X1, TAMAÑO DEL CONECTOR, 36 PATAS, AMPLITUD DE DATOS DEL CONECTOR (MAXIMA) UN CARRIL PCI EXPRESS, PCI EXPRESS CONECTOR 1X16, TAMAÑO DEL CONECTOR 164 PATAS, AMPLITUD DE DATOS DEL CONECTOR (MAXIMA) 16 CARRILES PCI EXPRESS, UNIDADES DE ACCESO EXTERNO: COMPARTIMENTOS, UNO COMPARTIMENTO PARA UNIDADES DE 3,5 PULGADAS (FLEXBAY) DOS COMPARTIMENTOS PARA UNIDADES DE 5,25 PULGADAD.DISPOSITIVOS UNIDADES DE DISCO DURO ATA SERIE DE 80 C7575GB, UNIDAD COMBO 48X CD-REW/DVD, ACCESO INTERNO: DOS COMPARTIMENTOS PARA UNIDADES DE DISCO DURO ATA SERIE DE UNA PULGADA DE ALTURA, CONECTORES EXTERNOS: VIDEO CONECTOR DE 15 ORIFICIOS, ADAPTADOR DE RED CONECTOR RJ-45, USB, CUATRO CONECTORES DE PANEL FRONTAL Y CUATRO CONECTORES DE PANEL POSTERIOR, COMPATIBLES CON USB 2.0, SEIS CONECTORES COMPATIBLES CON 7.1, CONECTORES DE LA P`LACA BASE: ATA SERIE, CUATYRO CONECTORES DE 7 PATAS, DISPOSITIVO DE USB INTERNO UN CONECTOR DE 10 PATAS (ADMITE DOS PUERTOS USB),UNIDAD DE DISQUETE UN CONECTOR DE 34 PATAS, VENTILADOR DEL PROCESADOR UN CONECTOR DE 4 PATAS, VENTILADOR DE CHASIS UN CONECTOR DE 3 PATAS, PCI 2,3, DOS CONECTORES DE 124 PATAS, PCI EXPRESS X1 UN CONECTOR DE 36PATAS, PCI ESPRESS X 16 UN CONECTOR DE 164 PATAS, CONTROL DE PANEL FRONTAL UN CONECTOR DE 10 PATAS, USBDEL PANEL FRONTAL DOS CONECTORES DE 10 PATAS, CABEZAL DE HDA DE AUDIO DEL PANEL FRONTAL UN CONECTOR DE 10 PATAS, PROCESADOR UN CONECTOR DE 940 PATAS, MEMORIA CUATRO CONECTORES DE 240 PATASALIMENTACIÓN DE 12 V UN CONECTOR DE CUANTRO PATAS, ALIMENTACIÓN DE 24 PATAS, CONTROLADORES E INDICADORES LUMINOSOS, PARTE FRONTAL DEL ORDENADOR, BOTON DE ENCENDIDO PULSADOR; INDICADOR LUMINOSO DE ALIMENTACIÓN. CARACTERÍSITCAS FÍSICAS: ALTURA 36.2 CM, ANCHURA 17.0 CM, PROFUNDIDAD 43.5 CM, PESO 12.7 KG. ESPECIFICACIONES AMBIENTALES TEMPERATURA: EN FUNCIONAMIENTO DE 10 A 35 ºC, EN ALMACENAMIETO DE -40 A 65ºC, HUMEDAD RELATIVA DEL 20% AL 80% (SIN CON CONDENSACIÓN) | DELL | INSPIRON 531S | DQ2XDG1 | 9964.75 | 5206 | 2008-05-26 | 2008-05-26 | 39252 | UPP/POA | VALDIVIESO RODRÍGUEZ MIGUEL ÁNGEL | BIBLIOTECA | OFIPRODUCTOS DE COMPUTACIÓN, S.A. DE C.V. | 87
UPPECPC0399 | CPU | COMPUTADORA DE ESCRITORIO PROCESADOR, TIPO PROCESADOR, PROCESADOR DE DOBLE NUCLEO AMD ATHLON 64X2, 2MB PARA PROCESADORES DE DOBLE NUCLEO ATHLON 64X2, MEMORIA TIPO, SDRAM DDR2 A 1800 MHz, CONECTORES DE MEMORIA, CUATRO, CAPACIDADES DE MEMORIA 1GB INSTALADA, MEMORIA MAXIMA 4GB QUE SOPORTE, INFORMACIÓN DEL ORDENADOR, CONJUNTO DE CHIPS, NVIDIA MCP 61 SOPORTE PARA RAID 1 (DUPLICACIÓN), CANALES DE DMA SIETE, NIVELES DE INTERRUPCIÓN 24, CHIP DEL BIOS (NVRAM) 4 Mb NIC, INTERFAZ DE RED INTEGRADA CON POSIBILIDAD DE COMUNICACIONES A 10/100, VIDEO, TIPO, TARJETA DE VIDEO INTEGRADA NVIDIA (UNIDAD DE PROCESAMIENTO DE GRÁFICOS DIRECTX 9.0 SHADER MODELO 3.0) O TARJETA GRÁFICA PCI EXPRES X 16 OPCIONAL,AUDIO, TIPO REALTEC ALC888 (AUDIO DE CANAL 7.1), BUS DE EXPANCIÓN, TIPO DE BUS PCI 2.3, PCI EXPRESS 1.0A, SATA 1.0 Y 2.0 USB 2.0, VELOCIDAD DEL BUS PCI: 133 MB/s PCI EXPRESS: VELOCIDAD BIDRECCIONAL DE LA RANURA X 1:500 MB/S, VELOCIAD BIDIRECCIONAL DE LA RANURA X 16:8 GB/s, SATA: 1,5 GBPS Y 3,0 GBPS, USB: 480 MBPS (ALTA VELOCIDAD); 12 MBPS (VELOCIDAD MAXIMA), 1,2 MBPS (BAJA VELOCIDAD), PCI CONECTORES, DOS , TAMAÑO DEL CONECTOR 124 PATAS, AMPLITUD DE DATOS DEL CONECTOR (MAXIMA) 32 BITS, PCI EXPRESS, CONECTOR 1X1, TAMAÑO DEL CONECTOR, 36 PATAS, AMPLITUD DE DATOS DEL CONECTOR (MAXIMA) UN CARRIL PCI EXPRESS, PCI EXPRESS CONECTOR 1X16, TAMAÑO DEL CONECTOR 164 PATAS, AMPLITUD DE DATOS DEL CONECTOR (MAXIMA) 16 CARRILES PCI EXPRESS, UNIDADES DE ACCESO EXTERNO: COMPARTIMENTOS, UNO COMPARTIMENTO PARA UNIDADES DE 3,5 PULGADAS (FLEXBAY) DOS COMPARTIMENTOS PARA UNIDADES DE 5,25 PULGADAD.DISPOSITIVOS UNIDADES DE DISCO DURO ATA SERIE DE 80 C7575GB, UNIDAD COMBO 48X CD-REW/DVD, ACCESO INTERNO: DOS COMPARTIMENTOS PARA UNIDADES DE DISCO DURO ATA SERIE DE UNA PULGADA DE ALTURA, CONECTORES EXTERNOS: VIDEO CONECTOR DE 15 ORIFICIOS, ADAPTADOR DE RED CONECTOR RJ-45, USB, CUATRO CONECTORES DE PANEL FRONTAL Y CUATRO CONECTORES DE PANEL POSTERIOR, COMPATIBLES CON USB 2.0, SEIS CONECTORES COMPATIBLES CON 7.1, CONECTORES DE LA P`LACA BASE: ATA SERIE, CUATYRO CONECTORES DE 7 PATAS, DISPOSITIVO DE USB INTERNO UN CONECTOR DE 10 PATAS (ADMITE DOS PUERTOS USB),UNIDAD DE DISQUETE UN CONECTOR DE 34 PATAS, VENTILADOR DEL PROCESADOR UN CONECTOR DE 4 PATAS, VENTILADOR DE CHASIS UN CONECTOR DE 3 PATAS, PCI 2,3, DOS CONECTORES DE 124 PATAS, PCI EXPRESS X1 UN CONECTOR DE 36PATAS, PCI ESPRESS X 16 UN CONECTOR DE 164 PATAS, CONTROL DE PANEL FRONTAL UN CONECTOR DE 10 PATAS, USBDEL PANEL FRONTAL DOS CONECTORES DE 10 PATAS, CABEZAL DE HDA DE AUDIO DEL PANEL FRONTAL UN CONECTOR DE 10 PATAS, PROCESADOR UN CONECTOR DE 940 PATAS, MEMORIA CUATRO CONECTORES DE 240 PATASALIMENTACIÓN DE 12 V UN CONECTOR DE CUANTRO PATAS, ALIMENTACIÓN DE 24 PATAS, CONTROLADORES E INDICADORES LUMINOSOS, PARTE FRONTAL DEL ORDENADOR, BOTON DE ENCENDIDO PULSADOR; INDICADOR LUMINOSO DE ALIMENTACIÓN. CARACTERÍSITCAS FÍSICAS: ALTURA 36.2 CM, ANCHURA 17.0 CM, PROFUNDIDAD 43.5 CM, PESO 12.7 KG. ESPECIFICACIONES AMBIENTALES TEMPERATURA: EN FUNCIONAMIENTO DE 10 A 35 ºC, EN ALMACENAMIETO DE -40 A 65ºC, HUMEDAD RELATIVA DEL 20% AL 80% (SIN CON CONDENSACIÓN) | DELL | INSPIRON 531S | DR2XDG1 | 9964.75 | 5206 | 2008-05-26 | 2008-05-26 | 39252 | UPP/POA | ROMERO GARRIDO EVERT DANIEL | OFICINA | OFIPRODUCTOS DE COMPUTACIÓN, S.A. DE C.V. | 114
UPPECPC0400 | CPU | COMPUTADORA DE ESCRITORIO PROCESADOR, TIPO PROCESADOR, PROCESADOR DE DOBLE NUCLEO AMD ATHLON 64X2, 2MB PARA PROCESADORES DE DOBLE NUCLEO ATHLON 64X2, MEMORIA TIPO, SDRAM DDR2 A 1800 MHz, CONECTORES DE MEMORIA, CUATRO, CAPACIDADES DE MEMORIA 1GB INSTALADA, MEMORIA MAXIMA 4GB QUE SOPORTE, INFORMACIÓN DEL ORDENADOR, CONJUNTO DE CHIPS, NVIDIA MCP 61 SOPORTE PARA RAID 1 (DUPLICACIÓN), CANALES DE DMA SIETE, NIVELES DE INTERRUPCIÓN 24, CHIP DEL BIOS (NVRAM) 4 Mb NIC, INTERFAZ DE RED INTEGRADA CON POSIBILIDAD DE COMUNICACIONES A 10/100, VIDEO, TIPO, TARJETA DE VIDEO INTEGRADA NVIDIA (UNIDAD DE PROCESAMIENTO DE GRÁFICOS DIRECTX 9.0 SHADER MODELO 3.0) O TARJETA GRÁFICA PCI EXPRES X 16 OPCIONAL,AUDIO, TIPO REALTEC ALC888 (AUDIO DE CANAL 7.1), BUS DE EXPANCIÓN, TIPO DE BUS PCI 2.3, PCI EXPRESS 1.0A, SATA 1.0 Y 2.0 USB 2.0, VELOCIDAD DEL BUS PCI: 133 MB/s PCI EXPRESS: VELOCIDAD BIDRECCIONAL DE LA RANURA X 1:500 MB/S, VELOCIAD BIDIRECCIONAL DE LA RANURA X 16:8 GB/s, SATA: 1,5 GBPS Y 3,0 GBPS, USB: 480 MBPS (ALTA VELOCIDAD); 12 MBPS (VELOCIDAD MAXIMA), 1,2 MBPS (BAJA VELOCIDAD), PCI CONECTORES, DOS , TAMAÑO DEL CONECTOR 124 PATAS, AMPLITUD DE DATOS DEL CONECTOR (MAXIMA) 32 BITS, PCI EXPRESS, CONECTOR 1X1, TAMAÑO DEL CONECTOR, 36 PATAS, AMPLITUD DE DATOS DEL CONECTOR (MAXIMA) UN CARRIL PCI EXPRESS, PCI EXPRESS CONECTOR 1X16, TAMAÑO DEL CONECTOR 164 PATAS, AMPLITUD DE DATOS DEL CONECTOR (MAXIMA) 16 CARRILES PCI EXPRESS, UNIDADES DE ACCESO EXTERNO: COMPARTIMENTOS, UNO COMPARTIMENTO PARA UNIDADES DE 3,5 PULGADAS (FLEXBAY) DOS COMPARTIMENTOS PARA UNIDADES DE 5,25 PULGADAD.DISPOSITIVOS UNIDADES DE DISCO DURO ATA SERIE DE 80 C7575GB, UNIDAD COMBO 48X CD-REW/DVD, ACCESO INTERNO: DOS COMPARTIMENTOS PARA UNIDADES DE DISCO DURO ATA SERIE DE UNA PULGADA DE ALTURA, CONECTORES EXTERNOS: VIDEO CONECTOR DE 15 ORIFICIOS, ADAPTADOR DE RED CONECTOR RJ-45, USB, CUATRO CONECTORES DE PANEL FRONTAL Y CUATRO CONECTORES DE PANEL POSTERIOR, COMPATIBLES CON USB 2.0, SEIS CONECTORES COMPATIBLES CON 7.1, CONECTORES DE LA P`LACA BASE: ATA SERIE, CUATYRO CONECTORES DE 7 PATAS, DISPOSITIVO DE USB INTERNO UN CONECTOR DE 10 PATAS (ADMITE DOS PUERTOS USB),UNIDAD DE DISQUETE UN CONECTOR DE 34 PATAS, VENTILADOR DEL PROCESADOR UN CONECTOR DE 4 PATAS, VENTILADOR DE CHASIS UN CONECTOR DE 3 PATAS, PCI 2,3, DOS CONECTORES DE 124 PATAS, PCI EXPRESS X1 UN CONECTOR DE 36PATAS, PCI ESPRESS X 16 UN CONECTOR DE 164 PATAS, CONTROL DE PANEL FRONTAL UN CONECTOR DE 10 PATAS, USBDEL PANEL FRONTAL DOS CONECTORES DE 10 PATAS, CABEZAL DE HDA DE AUDIO DEL PANEL FRONTAL UN CONECTOR DE 10 PATAS, PROCESADOR UN CONECTOR DE 940 PATAS, MEMORIA CUATRO CONECTORES DE 240 PATASALIMENTACIÓN DE 12 V UN CONECTOR DE CUANTRO PATAS, ALIMENTACIÓN DE 24 PATAS, CONTROLADORES E INDICADORES LUMINOSOS, PARTE FRONTAL DEL ORDENADOR, BOTON DE ENCENDIDO PULSADOR; INDICADOR LUMINOSO DE ALIMENTACIÓN. CARACTERÍSITCAS FÍSICAS: ALTURA 36.2 CM, ANCHURA 17.0 CM, PROFUNDIDAD 43.5 CM, PESO 12.7 KG. ESPECIFICACIONES AMBIENTALES TEMPERATURA: EN FUNCIONAMIENTO DE 10 A 35 ºC, EN ALMACENAMIETO DE -40 A 65ºC, HUMEDAD RELATIVA DEL 20% AL 80% (SIN CON CONDENSACIÓN) | DELL | INSPIRON 531S | FN2XDG1 | 9964.75 | 5206 | 2008-05-26 | 2008-05-26 | 39252 | UPP/POA | FLORES GONZÁLEZ MARCO ANTONIO | LABORATORIO DE POSTGRADO | OFIPRODUCTOS DE COMPUTACIÓN, S.A. DE C.V. | 167
UPPECPC0401 | CPU | COMPUTADORA DE ESCRITORIO PROCESADOR, TIPO PROCESADOR, PROCESADOR DE DOBLE NUCLEO AMD ATHLON 64X2, 2MB PARA PROCESADORES DE DOBLE NUCLEO ATHLON 64X2, MEMORIA TIPO, SDRAM DDR2 A 1800 MHz, CONECTORES DE MEMORIA, CUATRO, CAPACIDADES DE MEMORIA 1GB INSTALADA, MEMORIA MAXIMA 4GB QUE SOPORTE, INFORMACIÓN DEL ORDENADOR, CONJUNTO DE CHIPS, NVIDIA MCP 61 SOPORTE PARA RAID 1 (DUPLICACIÓN), CANALES DE DMA SIETE, NIVELES DE INTERRUPCIÓN 24, CHIP DEL BIOS (NVRAM) 4 Mb NIC, INTERFAZ DE RED INTEGRADA CON POSIBILIDAD DE COMUNICACIONES A 10/100, VIDEO, TIPO, TARJETA DE VIDEO INTEGRADA NVIDIA (UNIDAD DE PROCESAMIENTO DE GRÁFICOS DIRECTX 9.0 SHADER MODELO 3.0) O TARJETA GRÁFICA PCI EXPRES X 16 OPCIONAL,AUDIO, TIPO REALTEC ALC888 (AUDIO DE CANAL 7.1), BUS DE EXPANCIÓN, TIPO DE BUS PCI 2.3, PCI EXPRESS 1.0A, SATA 1.0 Y 2.0 USB 2.0, VELOCIDAD DEL BUS PCI: 133 MB/s PCI EXPRESS: VELOCIDAD BIDRECCIONAL DE LA RANURA X 1:500 MB/S, VELOCIAD BIDIRECCIONAL DE LA RANURA X 16:8 GB/s, SATA: 1,5 GBPS Y 3,0 GBPS, USB: 480 MBPS (ALTA VELOCIDAD); 12 MBPS (VELOCIDAD MAXIMA), 1,2 MBPS (BAJA VELOCIDAD), PCI CONECTORES, DOS , TAMAÑO DEL CONECTOR 124 PATAS, AMPLITUD DE DATOS DEL CONECTOR (MAXIMA) 32 BITS, PCI EXPRESS, CONECTOR 1X1, TAMAÑO DEL CONECTOR, 36 PATAS, AMPLITUD DE DATOS DEL CONECTOR (MAXIMA) UN CARRIL PCI EXPRESS, PCI EXPRESS CONECTOR 1X16, TAMAÑO DEL CONECTOR 164 PATAS, AMPLITUD DE DATOS DEL CONECTOR (MAXIMA) 16 CARRILES PCI EXPRESS, UNIDADES DE ACCESO EXTERNO: COMPARTIMENTOS, UNO COMPARTIMENTO PARA UNIDADES DE 3,5 PULGADAS (FLEXBAY) DOS COMPARTIMENTOS PARA UNIDADES DE 5,25 PULGADAD.DISPOSITIVOS UNIDADES DE DISCO DURO ATA SERIE DE 80 C7575GB, UNIDAD COMBO 48X CD-REW/DVD, ACCESO INTERNO: DOS COMPARTIMENTOS PARA UNIDADES DE DISCO DURO ATA SERIE DE UNA PULGADA DE ALTURA, CONECTORES EXTERNOS: VIDEO CONECTOR DE 15 ORIFICIOS, ADAPTADOR DE RED CONECTOR RJ-45, USB, CUATRO CONECTORES DE PANEL FRONTAL Y CUATRO CONECTORES DE PANEL POSTERIOR, COMPATIBLES CON USB 2.0, SEIS CONECTORES COMPATIBLES CON 7.1, CONECTORES DE LA P`LACA BASE: ATA SERIE, CUATYRO CONECTORES DE 7 PATAS, DISPOSITIVO DE USB INTERNO UN CONECTOR DE 10 PATAS (ADMITE DOS PUERTOS USB),UNIDAD DE DISQUETE UN CONECTOR DE 34 PATAS, VENTILADOR DEL PROCESADOR UN CONECTOR DE 4 PATAS, VENTILADOR DE CHASIS UN CONECTOR DE 3 PATAS, PCI 2,3, DOS CONECTORES DE 124 PATAS, PCI EXPRESS X1 UN CONECTOR DE 36PATAS, PCI ESPRESS X 16 UN CONECTOR DE 164 PATAS, CONTROL DE PANEL FRONTAL UN CONECTOR DE 10 PATAS, USBDEL PANEL FRONTAL DOS CONECTORES DE 10 PATAS, CABEZAL DE HDA DE AUDIO DEL PANEL FRONTAL UN CONECTOR DE 10 PATAS, PROCESADOR UN CONECTOR DE 940 PATAS, MEMORIA CUATRO CONECTORES DE 240 PATASALIMENTACIÓN DE 12 V UN CONECTOR DE CUANTRO PATAS, ALIMENTACIÓN DE 24 PATAS, CONTROLADORES E INDICADORES LUMINOSOS, PARTE FRONTAL DEL ORDENADOR, BOTON DE ENCENDIDO PULSADOR; INDICADOR LUMINOSO DE ALIMENTACIÓN. CARACTERÍSITCAS FÍSICAS: ALTURA 36.2 CM, ANCHURA 17.0 CM, PROFUNDIDAD 43.5 CM, PESO 12.7 KG. ESPECIFICACIONES AMBIENTALES TEMPERATURA: EN FUNCIONAMIENTO DE 10 A 35 ºC, EN ALMACENAMIETO DE -40 A 65ºC, HUMEDAD RELATIVA DEL 20% AL 80% (SIN CON CONDENSACIÓN) | DELL | INSPIRON 531S | FP2XDG1 | 9964.75 | 5206 | 2008-05-26 | 2008-05-26 | 39252 | UPP/POA | MUÑOZ ESTRADA EDITH | OFICINA RECTORÍA | OFIPRODUCTOS DE COMPUTACIÓN, S.A. DE C.V. | 205
UPPECPC0402 | CPU | COMPUTADORA DE ESCRITORIO PROCESADOR, TIPO PROCESADOR, PROCESADOR DE DOBLE NUCLEO AMD ATHLON 64X2, 2MB PARA PROCESADORES DE DOBLE NUCLEO ATHLON 64X2, MEMORIA TIPO, SDRAM DDR2 A 1800 MHz, CONECTORES DE MEMORIA, CUATRO, CAPACIDADES DE MEMORIA 1GB INSTALADA, MEMORIA MAXIMA 4GB QUE SOPORTE, INFORMACIÓN DEL ORDENADOR, CONJUNTO DE CHIPS, NVIDIA MCP 61 SOPORTE PARA RAID 1 (DUPLICACIÓN), CANALES DE DMA SIETE, NIVELES DE INTERRUPCIÓN 24, CHIP DEL BIOS (NVRAM) 4 Mb NIC, INTERFAZ DE RED INTEGRADA CON POSIBILIDAD DE COMUNICACIONES A 10/100, VIDEO, TIPO, TARJETA DE VIDEO INTEGRADA NVIDIA (UNIDAD DE PROCESAMIENTO DE GRÁFICOS DIRECTX 9.0 SHADER MODELO 3.0) O TARJETA GRÁFICA PCI EXPRES X 16 OPCIONAL,AUDIO, TIPO REALTEC ALC888 (AUDIO DE CANAL 7.1), BUS DE EXPANCIÓN, TIPO DE BUS PCI 2.3, PCI EXPRESS 1.0A, SATA 1.0 Y 2.0 USB 2.0, VELOCIDAD DEL BUS PCI: 133 MB/s PCI EXPRESS: VELOCIDAD BIDRECCIONAL DE LA RANURA X 1:500 MB/S, VELOCIAD BIDIRECCIONAL DE LA RANURA X 16:8 GB/s, SATA: 1,5 GBPS Y 3,0 GBPS, USB: 480 MBPS (ALTA VELOCIDAD); 12 MBPS (VELOCIDAD MAXIMA), 1,2 MBPS (BAJA VELOCIDAD), PCI CONECTORES, DOS , TAMAÑO DEL CONECTOR 124 PATAS, AMPLITUD DE DATOS DEL CONECTOR (MAXIMA) 32 BITS, PCI EXPRESS, CONECTOR 1X1, TAMAÑO DEL CONECTOR, 36 PATAS, AMPLITUD DE DATOS DEL CONECTOR (MAXIMA) UN CARRIL PCI EXPRESS, PCI EXPRESS CONECTOR 1X16, TAMAÑO DEL CONECTOR 164 PATAS, AMPLITUD DE DATOS DEL CONECTOR (MAXIMA) 16 CARRILES PCI EXPRESS, UNIDADES DE ACCESO EXTERNO: COMPARTIMENTOS, UNO COMPARTIMENTO PARA UNIDADES DE 3,5 PULGADAS (FLEXBAY) DOS COMPARTIMENTOS PARA UNIDADES DE 5,25 PULGADAD.DISPOSITIVOS UNIDADES DE DISCO DURO ATA SERIE DE 80 C7575GB, UNIDAD COMBO 48X CD-REW/DVD, ACCESO INTERNO: DOS COMPARTIMENTOS PARA UNIDADES DE DISCO DURO ATA SERIE DE UNA PULGADA DE ALTURA, CONECTORES EXTERNOS: VIDEO CONECTOR DE 15 ORIFICIOS, ADAPTADOR DE RED CONECTOR RJ-45, USB, CUATRO CONECTORES DE PANEL FRONTAL Y CUATRO CONECTORES DE PANEL POSTERIOR, COMPATIBLES CON USB 2.0, SEIS CONECTORES COMPATIBLES CON 7.1, CONECTORES DE LA P`LACA BASE: ATA SERIE, CUATYRO CONECTORES DE 7 PATAS, DISPOSITIVO DE USB INTERNO UN CONECTOR DE 10 PATAS (ADMITE DOS PUERTOS USB),UNIDAD DE DISQUETE UN CONECTOR DE 34 PATAS, VENTILADOR DEL PROCESADOR UN CONECTOR DE 4 PATAS, VENTILADOR DE CHASIS UN CONECTOR DE 3 PATAS, PCI 2,3, DOS CONECTORES DE 124 PATAS, PCI EXPRESS X1 UN CONECTOR DE 36PATAS, PCI ESPRESS X 16 UN CONECTOR DE 164 PATAS, CONTROL DE PANEL FRONTAL UN CONECTOR DE 10 PATAS, USBDEL PANEL FRONTAL DOS CONECTORES DE 10 PATAS, CABEZAL DE HDA DE AUDIO DEL PANEL FRONTAL UN CONECTOR DE 10 PATAS, PROCESADOR UN CONECTOR DE 940 PATAS, MEMORIA CUATRO CONECTORES DE 240 PATASALIMENTACIÓN DE 12 V UN CONECTOR DE CUANTRO PATAS, ALIMENTACIÓN DE 24 PATAS, CONTROLADORES E INDICADORES LUMINOSOS, PARTE FRONTAL DEL ORDENADOR, BOTON DE ENCENDIDO PULSADOR; INDICADOR LUMINOSO DE ALIMENTACIÓN. CARACTERÍSITCAS FÍSICAS: ALTURA 36.2 CM, ANCHURA 17.0 CM, PROFUNDIDAD 43.5 CM, PESO 12.7 KG. ESPECIFICACIONES AMBIENTALES TEMPERATURA: EN FUNCIONAMIENTO DE 10 A 35 ºC, EN ALMACENAMIETO DE -40 A 65ºC, HUMEDAD RELATIVA DEL 20% AL 80% (SIN CON CONDENSACIÓN) | DELL | INSPIRON 531S | FR2XDG1 | 9964.75 | 5206 | 2008-05-26 | 2008-05-26 | 39252 | UPP/POA | SALGADO RAMÍREZ JULIO CÉSAR | OFICINA CENTRO MULTIDICIPLINARIO | OFIPRODUCTOS DE COMPUTACIÓN, S.A. DE C.V. | 128
UPPECPC0403 | CPU | COMPUTADORA DE ESCRITORIO PROCESADOR, TIPO PROCESADOR, PROCESADOR DE DOBLE NUCLEO AMD ATHLON 64X2, 2MB PARA PROCESADORES DE DOBLE NUCLEO ATHLON 64X2, MEMORIA TIPO, SDRAM DDR2 A 1800 MHz, CONECTORES DE MEMORIA, CUATRO, CAPACIDADES DE MEMORIA 1GB INSTALADA, MEMORIA MAXIMA 4GB QUE SOPORTE, INFORMACIÓN DEL ORDENADOR, CONJUNTO DE CHIPS, NVIDIA MCP 61 SOPORTE PARA RAID 1 (DUPLICACIÓN), CANALES DE DMA SIETE, NIVELES DE INTERRUPCIÓN 24, CHIP DEL BIOS (NVRAM) 4 Mb NIC, INTERFAZ DE RED INTEGRADA CON POSIBILIDAD DE COMUNICACIONES A 10/100, VIDEO, TIPO, TARJETA DE VIDEO INTEGRADA NVIDIA (UNIDAD DE PROCESAMIENTO DE GRÁFICOS DIRECTX 9.0 SHADER MODELO 3.0) O TARJETA GRÁFICA PCI EXPRES X 16 OPCIONAL,AUDIO, TIPO REALTEC ALC888 (AUDIO DE CANAL 7.1), BUS DE EXPANCIÓN, TIPO DE BUS PCI 2.3, PCI EXPRESS 1.0A, SATA 1.0 Y 2.0 USB 2.0, VELOCIDAD DEL BUS PCI: 133 MB/s PCI EXPRESS: VELOCIDAD BIDRECCIONAL DE LA RANURA X 1:500 MB/S, VELOCIAD BIDIRECCIONAL DE LA RANURA X 16:8 GB/s, SATA: 1,5 GBPS Y 3,0 GBPS, USB: 480 MBPS (ALTA VELOCIDAD); 12 MBPS (VELOCIDAD MAXIMA), 1,2 MBPS (BAJA VELOCIDAD), PCI CONECTORES, DOS , TAMAÑO DEL CONECTOR 124 PATAS, AMPLITUD DE DATOS DEL CONECTOR (MAXIMA) 32 BITS, PCI EXPRESS, CONECTOR 1X1, TAMAÑO DEL CONECTOR, 36 PATAS, AMPLITUD DE DATOS DEL CONECTOR (MAXIMA) UN CARRIL PCI EXPRESS, PCI EXPRESS CONECTOR 1X16, TAMAÑO DEL CONECTOR 164 PATAS, AMPLITUD DE DATOS DEL CONECTOR (MAXIMA) 16 CARRILES PCI EXPRESS, UNIDADES DE ACCESO EXTERNO: COMPARTIMENTOS, UNO COMPARTIMENTO PARA UNIDADES DE 3,5 PULGADAS (FLEXBAY) DOS COMPARTIMENTOS PARA UNIDADES DE 5,25 PULGADAD.DISPOSITIVOS UNIDADES DE DISCO DURO ATA SERIE DE 80 C7575GB, UNIDAD COMBO 48X CD-REW/DVD, ACCESO INTERNO: DOS COMPARTIMENTOS PARA UNIDADES DE DISCO DURO ATA SERIE DE UNA PULGADA DE ALTURA, CONECTORES EXTERNOS: VIDEO CONECTOR DE 15 ORIFICIOS, ADAPTADOR DE RED CONECTOR RJ-45, USB, CUATRO CONECTORES DE PANEL FRONTAL Y CUATRO CONECTORES DE PANEL POSTERIOR, COMPATIBLES CON USB 2.0, SEIS CONECTORES COMPATIBLES CON 7.1, CONECTORES DE LA P`LACA BASE: ATA SERIE, CUATYRO CONECTORES DE 7 PATAS, DISPOSITIVO DE USB INTERNO UN CONECTOR DE 10 PATAS (ADMITE DOS PUERTOS USB),UNIDAD DE DISQUETE UN CONECTOR DE 34 PATAS, VENTILADOR DEL PROCESADOR UN CONECTOR DE 4 PATAS, VENTILADOR DE CHASIS UN CONECTOR DE 3 PATAS, PCI 2,3, DOS CONECTORES DE 124 PATAS, PCI EXPRESS X1 UN CONECTOR DE 36PATAS, PCI ESPRESS X 16 UN CONECTOR DE 164 PATAS, CONTROL DE PANEL FRONTAL UN CONECTOR DE 10 PATAS, USBDEL PANEL FRONTAL DOS CONECTORES DE 10 PATAS, CABEZAL DE HDA DE AUDIO DEL PANEL FRONTAL UN CONECTOR DE 10 PATAS, PROCESADOR UN CONECTOR DE 940 PATAS, MEMORIA CUATRO CONECTORES DE 240 PATASALIMENTACIÓN DE 12 V UN CONECTOR DE CUANTRO PATAS, ALIMENTACIÓN DE 24 PATAS, CONTROLADORES E INDICADORES LUMINOSOS, PARTE FRONTAL DEL ORDENADOR, BOTON DE ENCENDIDO PULSADOR; INDICADOR LUMINOSO DE ALIMENTACIÓN. CARACTERÍSITCAS FÍSICAS: ALTURA 36.2 CM, ANCHURA 17.0 CM, PROFUNDIDAD 43.5 CM, PESO 12.7 KG. ESPECIFICACIONES AMBIENTALES TEMPERATURA: EN FUNCIONAMIENTO DE 10 A 35 ºC, EN ALMACENAMIETO DE -40 A 65ºC, HUMEDAD RELATIVA DEL 20% AL 80% (SIN CON CONDENSACIÓN) | DELL | INSPIRON 531S | GM2XDG1 | 9964.75 | 5206 | 2008-05-26 | 2008-05-26 | 39252 | UPP/POA | CASTILLO AGUILAR LUIS GUSTAVO | CUReI | OFIPRODUCTOS DE COMPUTACIÓN, S.A. DE C.V. | 90
UPPECPC0404 | CPU | COMPUTADORA DE ESCRITORIO PROCESADOR, TIPO PROCESADOR, PROCESADOR DE DOBLE NUCLEO AMD ATHLON 64X2, 2MB PARA PROCESADORES DE DOBLE NUCLEO ATHLON 64X2, MEMORIA TIPO, SDRAM DDR2 A 1800 MHz, CONECTORES DE MEMORIA, CUATRO, CAPACIDADES DE MEMORIA 1GB INSTALADA, MEMORIA MAXIMA 4GB QUE SOPORTE, INFORMACIÓN DEL ORDENADOR, CONJUNTO DE CHIPS, NVIDIA MCP 61 SOPORTE PARA RAID 1 (DUPLICACIÓN), CANALES DE DMA SIETE, NIVELES DE INTERRUPCIÓN 24, CHIP DEL BIOS (NVRAM) 4 Mb NIC, INTERFAZ DE RED INTEGRADA CON POSIBILIDAD DE COMUNICACIONES A 10/100, VIDEO, TIPO, TARJETA DE VIDEO INTEGRADA NVIDIA (UNIDAD DE PROCESAMIENTO DE GRÁFICOS DIRECTX 9.0 SHADER MODELO 3.0) O TARJETA GRÁFICA PCI EXPRES X 16 OPCIONAL,AUDIO, TIPO REALTEC ALC888 (AUDIO DE CANAL 7.1), BUS DE EXPANCIÓN, TIPO DE BUS PCI 2.3, PCI EXPRESS 1.0A, SATA 1.0 Y 2.0 USB 2.0, VELOCIDAD DEL BUS PCI: 133 MB/s PCI EXPRESS: VELOCIDAD BIDRECCIONAL DE LA RANURA X 1:500 MB/S, VELOCIAD BIDIRECCIONAL DE LA RANURA X 16:8 GB/s, SATA: 1,5 GBPS Y 3,0 GBPS, USB: 480 MBPS (ALTA VELOCIDAD); 12 MBPS (VELOCIDAD MAXIMA), 1,2 MBPS (BAJA VELOCIDAD), PCI CONECTORES, DOS , TAMAÑO DEL CONECTOR 124 PATAS, AMPLITUD DE DATOS DEL CONECTOR (MAXIMA) 32 BITS, PCI EXPRESS, CONECTOR 1X1, TAMAÑO DEL CONECTOR, 36 PATAS, AMPLITUD DE DATOS DEL CONECTOR (MAXIMA) UN CARRIL PCI EXPRESS, PCI EXPRESS CONECTOR 1X16, TAMAÑO DEL CONECTOR 164 PATAS, AMPLITUD DE DATOS DEL CONECTOR (MAXIMA) 16 CARRILES PCI EXPRESS, UNIDADES DE ACCESO EXTERNO: COMPARTIMENTOS, UNO COMPARTIMENTO PARA UNIDADES DE 3,5 PULGADAS (FLEXBAY) DOS COMPARTIMENTOS PARA UNIDADES DE 5,25 PULGADAD.DISPOSITIVOS UNIDADES DE DISCO DURO ATA SERIE DE 80 C7575GB, UNIDAD COMBO 48X CD-REW/DVD, ACCESO INTERNO: DOS COMPARTIMENTOS PARA UNIDADES DE DISCO DURO ATA SERIE DE UNA PULGADA DE ALTURA, CONECTORES EXTERNOS: VIDEO CONECTOR DE 15 ORIFICIOS, ADAPTADOR DE RED CONECTOR RJ-45, USB, CUATRO CONECTORES DE PANEL FRONTAL Y CUATRO CONECTORES DE PANEL POSTERIOR, COMPATIBLES CON USB 2.0, SEIS CONECTORES COMPATIBLES CON 7.1, CONECTORES DE LA P`LACA BASE: ATA SERIE, CUATYRO CONECTORES DE 7 PATAS, DISPOSITIVO DE USB INTERNO UN CONECTOR DE 10 PATAS (ADMITE DOS PUERTOS USB),UNIDAD DE DISQUETE UN CONECTOR DE 34 PATAS, VENTILADOR DEL PROCESADOR UN CONECTOR DE 4 PATAS, VENTILADOR DE CHASIS UN CONECTOR DE 3 PATAS, PCI 2,3, DOS CONECTORES DE 124 PATAS, PCI EXPRESS X1 UN CONECTOR DE 36PATAS, PCI ESPRESS X 16 UN CONECTOR DE 164 PATAS, CONTROL DE PANEL FRONTAL UN CONECTOR DE 10 PATAS, USBDEL PANEL FRONTAL DOS CONECTORES DE 10 PATAS, CABEZAL DE HDA DE AUDIO DEL PANEL FRONTAL UN CONECTOR DE 10 PATAS, PROCESADOR UN CONECTOR DE 940 PATAS, MEMORIA CUATRO CONECTORES DE 240 PATASALIMENTACIÓN DE 12 V UN CONECTOR DE CUANTRO PATAS, ALIMENTACIÓN DE 24 PATAS, CONTROLADORES E INDICADORES LUMINOSOS, PARTE FRONTAL DEL ORDENADOR, BOTON DE ENCENDIDO PULSADOR; INDICADOR LUMINOSO DE ALIMENTACIÓN. CARACTERÍSITCAS FÍSICAS: ALTURA 36.2 CM, ANCHURA 17.0 CM, PROFUNDIDAD 43.5 CM, PESO 12.7 KG. ESPECIFICACIONES AMBIENTALES TEMPERATURA: EN FUNCIONAMIENTO DE 10 A 35 ºC, EN ALMACENAMIETO DE -40 A 65ºC, HUMEDAD RELATIVA DEL 20% AL 80% (SIN CON CONDENSACIÓN) | DELL | INSPIRON 531S REF. 061195 | GP2XDG1 | 9964.75 | 5206 | 2008-05-26 | 2008-05-26 | 39252 | UPP/POA | OLIVARES ESCORZA MAYTE | COORDINACIÓN DE HUMANIDADES | OFIPRODUCTOS DE COMPUTACIÓN, S.A. DE C.V. | 145
UPPECPC0405 | CPU | COMPUTADORA DE ESCRITORIO PROCESADOR, TIPO PROCESADOR, PROCESADOR DE DOBLE NUCLEO AMD ATHLON 64X2, 2MB PARA PROCESADORES DE DOBLE NUCLEO ATHLON 64X2, MEMORIA TIPO, SDRAM DDR2 A 1800 MHz, CONECTORES DE MEMORIA, CUATRO, CAPACIDADES DE MEMORIA 1GB INSTALADA, MEMORIA MAXIMA 4GB QUE SOPORTE, INFORMACIÓN DEL ORDENADOR, CONJUNTO DE CHIPS, NVIDIA MCP 61 SOPORTE PARA RAID 1 (DUPLICACIÓN), CANALES DE DMA SIETE, NIVELES DE INTERRUPCIÓN 24, CHIP DEL BIOS (NVRAM) 4 Mb NIC, INTERFAZ DE RED INTEGRADA CON POSIBILIDAD DE COMUNICACIONES A 10/100, VIDEO, TIPO, TARJETA DE VIDEO INTEGRADA NVIDIA (UNIDAD DE PROCESAMIENTO DE GRÁFICOS DIRECTX 9.0 SHADER MODELO 3.0) O TARJETA GRÁFICA PCI EXPRES X 16 OPCIONAL,AUDIO, TIPO REALTEC ALC888 (AUDIO DE CANAL 7.1), BUS DE EXPANCIÓN, TIPO DE BUS PCI 2.3, PCI EXPRESS 1.0A, SATA 1.0 Y 2.0 USB 2.0, VELOCIDAD DEL BUS PCI: 133 MB/s PCI EXPRESS: VELOCIDAD BIDRECCIONAL DE LA RANURA X 1:500 MB/S, VELOCIAD BIDIRECCIONAL DE LA RANURA X 16:8 GB/s, SATA: 1,5 GBPS Y 3,0 GBPS, USB: 480 MBPS (ALTA VELOCIDAD); 12 MBPS (VELOCIDAD MAXIMA), 1,2 MBPS (BAJA VELOCIDAD), PCI CONECTORES, DOS , TAMAÑO DEL CONECTOR 124 PATAS, AMPLITUD DE DATOS DEL CONECTOR (MAXIMA) 32 BITS, PCI EXPRESS, CONECTOR 1X1, TAMAÑO DEL CONECTOR, 36 PATAS, AMPLITUD DE DATOS DEL CONECTOR (MAXIMA) UN CARRIL PCI EXPRESS, PCI EXPRESS CONECTOR 1X16, TAMAÑO DEL CONECTOR 164 PATAS, AMPLITUD DE DATOS DEL CONECTOR (MAXIMA) 16 CARRILES PCI EXPRESS, UNIDADES DE ACCESO EXTERNO: COMPARTIMENTOS, UNO COMPARTIMENTO PARA UNIDADES DE 3,5 PULGADAS (FLEXBAY) DOS COMPARTIMENTOS PARA UNIDADES DE 5,25 PULGADAD.DISPOSITIVOS UNIDADES DE DISCO DURO ATA SERIE DE 80 C7575GB, UNIDAD COMBO 48X CD-REW/DVD, ACCESO INTERNO: DOS COMPARTIMENTOS PARA UNIDADES DE DISCO DURO ATA SERIE DE UNA PULGADA DE ALTURA, CONECTORES EXTERNOS: VIDEO CONECTOR DE 15 ORIFICIOS, ADAPTADOR DE RED CONECTOR RJ-45, USB, CUATRO CONECTORES DE PANEL FRONTAL Y CUATRO CONECTORES DE PANEL POSTERIOR, COMPATIBLES CON USB 2.0, SEIS CONECTORES COMPATIBLES CON 7.1, CONECTORES DE LA P`LACA BASE: ATA SERIE, CUATYRO CONECTORES DE 7 PATAS, DISPOSITIVO DE USB INTERNO UN CONECTOR DE 10 PATAS (ADMITE DOS PUERTOS USB),UNIDAD DE DISQUETE UN CONECTOR DE 34 PATAS, VENTILADOR DEL PROCESADOR UN CONECTOR DE 4 PATAS, VENTILADOR DE CHASIS UN CONECTOR DE 3 PATAS, PCI 2,3, DOS CONECTORES DE 124 PATAS, PCI EXPRESS X1 UN CONECTOR DE 36PATAS, PCI ESPRESS X 16 UN CONECTOR DE 164 PATAS, CONTROL DE PANEL FRONTAL UN CONECTOR DE 10 PATAS, USBDEL PANEL FRONTAL DOS CONECTORES DE 10 PATAS, CABEZAL DE HDA DE AUDIO DEL PANEL FRONTAL UN CONECTOR DE 10 PATAS, PROCESADOR UN CONECTOR DE 940 PATAS, MEMORIA CUATRO CONECTORES DE 240 PATASALIMENTACIÓN DE 12 V UN CONECTOR DE CUANTRO PATAS, ALIMENTACIÓN DE 24 PATAS, CONTROLADORES E INDICADORES LUMINOSOS, PARTE FRONTAL DEL ORDENADOR, BOTON DE ENCENDIDO PULSADOR; INDICADOR LUMINOSO DE ALIMENTACIÓN. CARACTERÍSITCAS FÍSICAS: ALTURA 36.2 CM, ANCHURA 17.0 CM, PROFUNDIDAD 43.5 CM, PESO 12.7 KG. ESPECIFICACIONES AMBIENTALES TEMPERATURA: EN FUNCIONAMIENTO DE 10 A 35 ºC, EN ALMACENAMIETO DE -40 A 65ºC, HUMEDAD RELATIVA DEL 20% AL 80% (SIN CON CONDENSACIÓN) | DELL | INSPIRON 531S | GQ2XDG1 | 9964.75 | 5206 | 2008-05-26 | 2008-05-26 | 39252 | UPP/POA | GONZÁLEZ PERALTA MAYRA FABIOLA | OFICINA RECTORÍA | OFIPRODUCTOS DE COMPUTACIÓN, S.A. DE C.V. | 223
UPPECPC0406 | CPU | COMPUTADORA DE ESCRITORIO PROCESADOR, TIPO PROCESADOR, PROCESADOR DE DOBLE NUCLEO AMD ATHLON 64X2, 2MB PARA PROCESADORES DE DOBLE NUCLEO ATHLON 64X2, MEMORIA TIPO, SDRAM DDR2 A 1800 MHz, CONECTORES DE MEMORIA, CUATRO, CAPACIDADES DE MEMORIA 1GB INSTALADA, MEMORIA MAXIMA 4GB QUE SOPORTE, INFORMACIÓN DEL ORDENADOR, CONJUNTO DE CHIPS, NVIDIA MCP 61 SOPORTE PARA RAID 1 (DUPLICACIÓN), CANALES DE DMA SIETE, NIVELES DE INTERRUPCIÓN 24, CHIP DEL BIOS (NVRAM) 4 Mb NIC, INTERFAZ DE RED INTEGRADA CON POSIBILIDAD DE COMUNICACIONES A 10/100, VIDEO, TIPO, TARJETA DE VIDEO INTEGRADA NVIDIA (UNIDAD DE PROCESAMIENTO DE GRÁFICOS DIRECTX 9.0 SHADER MODELO 3.0) O TARJETA GRÁFICA PCI EXPRES X 16 OPCIONAL,AUDIO, TIPO REALTEC ALC888 (AUDIO DE CANAL 7.1), BUS DE EXPANCIÓN, TIPO DE BUS PCI 2.3, PCI EXPRESS 1.0A, SATA 1.0 Y 2.0 USB 2.0, VELOCIDAD DEL BUS PCI: 133 MB/s PCI EXPRESS: VELOCIDAD BIDRECCIONAL DE LA RANURA X 1:500 MB/S, VELOCIAD BIDIRECCIONAL DE LA RANURA X 16:8 GB/s, SATA: 1,5 GBPS Y 3,0 GBPS, USB: 480 MBPS (ALTA VELOCIDAD); 12 MBPS (VELOCIDAD MAXIMA), 1,2 MBPS (BAJA VELOCIDAD), PCI CONECTORES, DOS , TAMAÑO DEL CONECTOR 124 PATAS, AMPLITUD DE DATOS DEL CONECTOR (MAXIMA) 32 BITS, PCI EXPRESS, CONECTOR 1X1, TAMAÑO DEL CONECTOR, 36 PATAS, AMPLITUD DE DATOS DEL CONECTOR (MAXIMA) UN CARRIL PCI EXPRESS, PCI EXPRESS CONECTOR 1X16, TAMAÑO DEL CONECTOR 164 PATAS, AMPLITUD DE DATOS DEL CONECTOR (MAXIMA) 16 CARRILES PCI EXPRESS, UNIDADES DE ACCESO EXTERNO: COMPARTIMENTOS, UNO COMPARTIMENTO PARA UNIDADES DE 3,5 PULGADAS (FLEXBAY) DOS COMPARTIMENTOS PARA UNIDADES DE 5,25 PULGADAD.DISPOSITIVOS UNIDADES DE DISCO DURO ATA SERIE DE 80 C7575GB, UNIDAD COMBO 48X CD-REW/DVD, ACCESO INTERNO: DOS COMPARTIMENTOS PARA UNIDADES DE DISCO DURO ATA SERIE DE UNA PULGADA DE ALTURA, CONECTORES EXTERNOS: VIDEO CONECTOR DE 15 ORIFICIOS, ADAPTADOR DE RED CONECTOR RJ-45, USB, CUATRO CONECTORES DE PANEL FRONTAL Y CUATRO CONECTORES DE PANEL POSTERIOR, COMPATIBLES CON USB 2.0, SEIS CONECTORES COMPATIBLES CON 7.1, CONECTORES DE LA P`LACA BASE: ATA SERIE, CUATYRO CONECTORES DE 7 PATAS, DISPOSITIVO DE USB INTERNO UN CONECTOR DE 10 PATAS (ADMITE DOS PUERTOS USB),UNIDAD DE DISQUETE UN CONECTOR DE 34 PATAS, VENTILADOR DEL PROCESADOR UN CONECTOR DE 4 PATAS, VENTILADOR DE CHASIS UN CONECTOR DE 3 PATAS, PCI 2,3, DOS CONECTORES DE 124 PATAS, PCI EXPRESS X1 UN CONECTOR DE 36PATAS, PCI ESPRESS X 16 UN CONECTOR DE 164 PATAS, CONTROL DE PANEL FRONTAL UN CONECTOR DE 10 PATAS, USBDEL PANEL FRONTAL DOS CONECTORES DE 10 PATAS, CABEZAL DE HDA DE AUDIO DEL PANEL FRONTAL UN CONECTOR DE 10 PATAS, PROCESADOR UN CONECTOR DE 940 PATAS, MEMORIA CUATRO CONECTORES DE 240 PATASALIMENTACIÓN DE 12 V UN CONECTOR DE CUANTRO PATAS, ALIMENTACIÓN DE 24 PATAS, CONTROLADORES E INDICADORES LUMINOSOS, PARTE FRONTAL DEL ORDENADOR, BOTON DE ENCENDIDO PULSADOR; INDICADOR LUMINOSO DE ALIMENTACIÓN. CARACTERÍSITCAS FÍSICAS: ALTURA 36.2 CM, ANCHURA 17.0 CM, PROFUNDIDAD 43.5 CM, PESO 12.7 KG. ESPECIFICACIONES AMBIENTALES TEMPERATURA: EN FUNCIONAMIENTO DE 10 A 35 ºC, EN ALMACENAMIETO DE -40 A 65ºC, HUMEDAD RELATIVA DEL 20% AL 80% (SIN CON CONDENSACIÓN) | DELL | INSPIRON 531S | GR2XDG1 | 9964.75 | 5206 | 2008-05-26 | 2008-05-26 | 39252 | UPP/POA | FLORES GONZÁLEZ MARCO ANTONIO | LABORATORIO DE POSTGRADO | OFIPRODUCTOS DE COMPUTACIÓN, S.A. DE C.V. | 167
UPPECPC0407 | CPU | COMPUTADORA DE ESCRITORIO PROCESADOR, TIPO PROCESADOR, PROCESADOR DE DOBLE NUCLEO AMD ATHLON 64X2, 2MB PARA PROCESADORES DE DOBLE NUCLEO ATHLON 64X2, MEMORIA TIPO, SDRAM DDR2 A 1800 MHz, CONECTORES DE MEMORIA, CUATRO, CAPACIDADES DE MEMORIA 1GB INSTALADA, MEMORIA MAXIMA 4GB QUE SOPORTE, INFORMACIÓN DEL ORDENADOR, CONJUNTO DE CHIPS, NVIDIA MCP 61 SOPORTE PARA RAID 1 (DUPLICACIÓN), CANALES DE DMA SIETE, NIVELES DE INTERRUPCIÓN 24, CHIP DEL BIOS (NVRAM) 4 Mb NIC, INTERFAZ DE RED INTEGRADA CON POSIBILIDAD DE COMUNICACIONES A 10/100, VIDEO, TIPO, TARJETA DE VIDEO INTEGRADA NVIDIA (UNIDAD DE PROCESAMIENTO DE GRÁFICOS DIRECTX 9.0 SHADER MODELO 3.0) O TARJETA GRÁFICA PCI EXPRES X 16 OPCIONAL,AUDIO, TIPO REALTEC ALC888 (AUDIO DE CANAL 7.1), BUS DE EXPANCIÓN, TIPO DE BUS PCI 2.3, PCI EXPRESS 1.0A, SATA 1.0 Y 2.0 USB 2.0, VELOCIDAD DEL BUS PCI: 133 MB/s PCI EXPRESS: VELOCIDAD BIDRECCIONAL DE LA RANURA X 1:500 MB/S, VELOCIAD BIDIRECCIONAL DE LA RANURA X 16:8 GB/s, SATA: 1,5 GBPS Y 3,0 GBPS, USB: 480 MBPS (ALTA VELOCIDAD); 12 MBPS (VELOCIDAD MAXIMA), 1,2 MBPS (BAJA VELOCIDAD), PCI CONECTORES, DOS , TAMAÑO DEL CONECTOR 124 PATAS, AMPLITUD DE DATOS DEL CONECTOR (MAXIMA) 32 BITS, PCI EXPRESS, CONECTOR 1X1, TAMAÑO DEL CONECTOR, 36 PATAS, AMPLITUD DE DATOS DEL CONECTOR (MAXIMA) UN CARRIL PCI EXPRESS, PCI EXPRESS CONECTOR 1X16, TAMAÑO DEL CONECTOR 164 PATAS, AMPLITUD DE DATOS DEL CONECTOR (MAXIMA) 16 CARRILES PCI EXPRESS, UNIDADES DE ACCESO EXTERNO: COMPARTIMENTOS, UNO COMPARTIMENTO PARA UNIDADES DE 3,5 PULGADAS (FLEXBAY) DOS COMPARTIMENTOS PARA UNIDADES DE 5,25 PULGADAD.DISPOSITIVOS UNIDADES DE DISCO DURO ATA SERIE DE 80 C7575GB, UNIDAD COMBO 48X CD-REW/DVD, ACCESO INTERNO: DOS COMPARTIMENTOS PARA UNIDADES DE DISCO DURO ATA SERIE DE UNA PULGADA DE ALTURA, CONECTORES EXTERNOS: VIDEO CONECTOR DE 15 ORIFICIOS, ADAPTADOR DE RED CONECTOR RJ-45, USB, CUATRO CONECTORES DE PANEL FRONTAL Y CUATRO CONECTORES DE PANEL POSTERIOR, COMPATIBLES CON USB 2.0, SEIS CONECTORES COMPATIBLES CON 7.1, CONECTORES DE LA P`LACA BASE: ATA SERIE, CUATYRO CONECTORES DE 7 PATAS, DISPOSITIVO DE USB INTERNO UN CONECTOR DE 10 PATAS (ADMITE DOS PUERTOS USB),UNIDAD DE DISQUETE UN CONECTOR DE 34 PATAS, VENTILADOR DEL PROCESADOR UN CONECTOR DE 4 PATAS, VENTILADOR DE CHASIS UN CONECTOR DE 3 PATAS, PCI 2,3, DOS CONECTORES DE 124 PATAS, PCI EXPRESS X1 UN CONECTOR DE 36PATAS, PCI ESPRESS X 16 UN CONECTOR DE 164 PATAS, CONTROL DE PANEL FRONTAL UN CONECTOR DE 10 PATAS, USBDEL PANEL FRONTAL DOS CONECTORES DE 10 PATAS, CABEZAL DE HDA DE AUDIO DEL PANEL FRONTAL UN CONECTOR DE 10 PATAS, PROCESADOR UN CONECTOR DE 940 PATAS, MEMORIA CUATRO CONECTORES DE 240 PATASALIMENTACIÓN DE 12 V UN CONECTOR DE CUANTRO PATAS, ALIMENTACIÓN DE 24 PATAS, CONTROLADORES E INDICADORES LUMINOSOS, PARTE FRONTAL DEL ORDENADOR, BOTON DE ENCENDIDO PULSADOR; INDICADOR LUMINOSO DE ALIMENTACIÓN. CARACTERÍSITCAS FÍSICAS: ALTURA 36.2 CM, ANCHURA 17.0 CM, PROFUNDIDAD 43.5 CM, PESO 12.7 KG. ESPECIFICACIONES AMBIENTALES TEMPERATURA: EN FUNCIONAMIENTO DE 10 A 35 ºC, EN ALMACENAMIETO DE -40 A 65ºC, HUMEDAD RELATIVA DEL 20% AL 80% (SIN CON CONDENSACIÓN) | DELL | INSPIRON 531S | HK2XDG1 | 9964.75 | 5206 | 2008-05-26 | 2008-05-26 | 39252 | UPP/POA | FLORES GONZÁLEZ MARCO ANTONIO | LABORATORIO DE POSTGRADO | OFIPRODUCTOS DE COMPUTACIÓN, S.A. DE C.V. | 167
UPPECPC0408 | CPU | COMPUTADORA DE ESCRITORIO PROCESADOR, TIPO PROCESADOR, PROCESADOR DE DOBLE NUCLEO AMD ATHLON 64X2, 2MB PARA PROCESADORES DE DOBLE NUCLEO ATHLON 64X2, MEMORIA TIPO, SDRAM DDR2 A 1800 MHz, CONECTORES DE MEMORIA, CUATRO, CAPACIDADES DE MEMORIA 1GB INSTALADA, MEMORIA MAXIMA 4GB QUE SOPORTE, INFORMACIÓN DEL ORDENADOR, CONJUNTO DE CHIPS, NVIDIA MCP 61 SOPORTE PARA RAID 1 (DUPLICACIÓN), CANALES DE DMA SIETE, NIVELES DE INTERRUPCIÓN 24, CHIP DEL BIOS (NVRAM) 4 Mb NIC, INTERFAZ DE RED INTEGRADA CON POSIBILIDAD DE COMUNICACIONES A 10/100, VIDEO, TIPO, TARJETA DE VIDEO INTEGRADA NVIDIA (UNIDAD DE PROCESAMIENTO DE GRÁFICOS DIRECTX 9.0 SHADER MODELO 3.0) O TARJETA GRÁFICA PCI EXPRES X 16 OPCIONAL,AUDIO, TIPO REALTEC ALC888 (AUDIO DE CANAL 7.1), BUS DE EXPANCIÓN, TIPO DE BUS PCI 2.3, PCI EXPRESS 1.0A, SATA 1.0 Y 2.0 USB 2.0, VELOCIDAD DEL BUS PCI: 133 MB/s PCI EXPRESS: VELOCIDAD BIDRECCIONAL DE LA RANURA X 1:500 MB/S, VELOCIAD BIDIRECCIONAL DE LA RANURA X 16:8 GB/s, SATA: 1,5 GBPS Y 3,0 GBPS, USB: 480 MBPS (ALTA VELOCIDAD); 12 MBPS (VELOCIDAD MAXIMA), 1,2 MBPS (BAJA VELOCIDAD), PCI CONECTORES, DOS , TAMAÑO DEL CONECTOR 124 PATAS, AMPLITUD DE DATOS DEL CONECTOR (MAXIMA) 32 BITS, PCI EXPRESS, CONECTOR 1X1, TAMAÑO DEL CONECTOR, 36 PATAS, AMPLITUD DE DATOS DEL CONECTOR (MAXIMA) UN CARRIL PCI EXPRESS, PCI EXPRESS CONECTOR 1X16, TAMAÑO DEL CONECTOR 164 PATAS, AMPLITUD DE DATOS DEL CONECTOR (MAXIMA) 16 CARRILES PCI EXPRESS, UNIDADES DE ACCESO EXTERNO: COMPARTIMENTOS, UNO COMPARTIMENTO PARA UNIDADES DE 3,5 PULGADAS (FLEXBAY) DOS COMPARTIMENTOS PARA UNIDADES DE 5,25 PULGADAD.DISPOSITIVOS UNIDADES DE DISCO DURO ATA SERIE DE 80 C7575GB, UNIDAD COMBO 48X CD-REW/DVD, ACCESO INTERNO: DOS COMPARTIMENTOS PARA UNIDADES DE DISCO DURO ATA SERIE DE UNA PULGADA DE ALTURA, CONECTORES EXTERNOS: VIDEO CONECTOR DE 15 ORIFICIOS, ADAPTADOR DE RED CONECTOR RJ-45, USB, CUATRO CONECTORES DE PANEL FRONTAL Y CUATRO CONECTORES DE PANEL POSTERIOR, COMPATIBLES CON USB 2.0, SEIS CONECTORES COMPATIBLES CON 7.1, CONECTORES DE LA P`LACA BASE: ATA SERIE, CUATYRO CONECTORES DE 7 PATAS, DISPOSITIVO DE USB INTERNO UN CONECTOR DE 10 PATAS (ADMITE DOS PUERTOS USB),UNIDAD DE DISQUETE UN CONECTOR DE 34 PATAS, VENTILADOR DEL PROCESADOR UN CONECTOR DE 4 PATAS, VENTILADOR DE CHASIS UN CONECTOR DE 3 PATAS, PCI 2,3, DOS CONECTORES DE 124 PATAS, PCI EXPRESS X1 UN CONECTOR DE 36PATAS, PCI ESPRESS X 16 UN CONECTOR DE 164 PATAS, CONTROL DE PANEL FRONTAL UN CONECTOR DE 10 PATAS, USBDEL PANEL FRONTAL DOS CONECTORES DE 10 PATAS, CABEZAL DE HDA DE AUDIO DEL PANEL FRONTAL UN CONECTOR DE 10 PATAS, PROCESADOR UN CONECTOR DE 940 PATAS, MEMORIA CUATRO CONECTORES DE 240 PATASALIMENTACIÓN DE 12 V UN CONECTOR DE CUANTRO PATAS, ALIMENTACIÓN DE 24 PATAS, CONTROLADORES E INDICADORES LUMINOSOS, PARTE FRONTAL DEL ORDENADOR, BOTON DE ENCENDIDO PULSADOR; INDICADOR LUMINOSO DE ALIMENTACIÓN. CARACTERÍSITCAS FÍSICAS: ALTURA 36.2 CM, ANCHURA 17.0 CM, PROFUNDIDAD 43.5 CM, PESO 12.7 KG. ESPECIFICACIONES AMBIENTALES TEMPERATURA: EN FUNCIONAMIENTO DE 10 A 35 ºC, EN ALMACENAMIETO DE -40 A 65ºC, HUMEDAD RELATIVA DEL 20% AL 80% (SIN CON CONDENSACIÓN) | DELL | INSPIRON 531S | HM2XDG1 | 9964.75 | 5206 | 2008-05-26 | 2008-05-26 | 39252 | UPP/POA | BAÑOS RUIZ SAMANTA DEL CARMEN | COORDINACIÓN DE CIENCIAS BÁSICAS | OFIPRODUCTOS DE COMPUTACIÓN, S.A. DE C.V. | 215
UPPECPC0409 | CPU | COMPUTADORA DE ESCRITORIO PROCESADOR, TIPO PROCESADOR, PROCESADOR DE DOBLE NUCLEO AMD ATHLON 64X2, 2MB PARA PROCESADORES DE DOBLE NUCLEO ATHLON 64X2, MEMORIA TIPO, SDRAM DDR2 A 1800 MHz, CONECTORES DE MEMORIA, CUATRO, CAPACIDADES DE MEMORIA 1GB INSTALADA, MEMORIA MAXIMA 4GB QUE SOPORTE, INFORMACIÓN DEL ORDENADOR, CONJUNTO DE CHIPS, NVIDIA MCP 61 SOPORTE PARA RAID 1 (DUPLICACIÓN), CANALES DE DMA SIETE, NIVELES DE INTERRUPCIÓN 24, CHIP DEL BIOS (NVRAM) 4 Mb NIC, INTERFAZ DE RED INTEGRADA CON POSIBILIDAD DE COMUNICACIONES A 10/100, VIDEO, TIPO, TARJETA DE VIDEO INTEGRADA NVIDIA (UNIDAD DE PROCESAMIENTO DE GRÁFICOS DIRECTX 9.0 SHADER MODELO 3.0) O TARJETA GRÁFICA PCI EXPRES X 16 OPCIONAL,AUDIO, TIPO REALTEC ALC888 (AUDIO DE CANAL 7.1), BUS DE EXPANCIÓN, TIPO DE BUS PCI 2.3, PCI EXPRESS 1.0A, SATA 1.0 Y 2.0 USB 2.0, VELOCIDAD DEL BUS PCI: 133 MB/s PCI EXPRESS: VELOCIDAD BIDRECCIONAL DE LA RANURA X 1:500 MB/S, VELOCIAD BIDIRECCIONAL DE LA RANURA X 16:8 GB/s, SATA: 1,5 GBPS Y 3,0 GBPS, USB: 480 MBPS (ALTA VELOCIDAD); 12 MBPS (VELOCIDAD MAXIMA), 1,2 MBPS (BAJA VELOCIDAD), PCI CONECTORES, DOS , TAMAÑO DEL CONECTOR 124 PATAS, AMPLITUD DE DATOS DEL CONECTOR (MAXIMA) 32 BITS, PCI EXPRESS, CONECTOR 1X1, TAMAÑO DEL CONECTOR, 36 PATAS, AMPLITUD DE DATOS DEL CONECTOR (MAXIMA) UN CARRIL PCI EXPRESS, PCI EXPRESS CONECTOR 1X16, TAMAÑO DEL CONECTOR 164 PATAS, AMPLITUD DE DATOS DEL CONECTOR (MAXIMA) 16 CARRILES PCI EXPRESS, UNIDADES DE ACCESO EXTERNO: COMPARTIMENTOS, UNO COMPARTIMENTO PARA UNIDADES DE 3,5 PULGADAS (FLEXBAY) DOS COMPARTIMENTOS PARA UNIDADES DE 5,25 PULGADAD.DISPOSITIVOS UNIDADES DE DISCO DURO ATA SERIE DE 80 C7575GB, UNIDAD COMBO 48X CD-REW/DVD, ACCESO INTERNO: DOS COMPARTIMENTOS PARA UNIDADES DE DISCO DURO ATA SERIE DE UNA PULGADA DE ALTURA, CONECTORES EXTERNOS: VIDEO CONECTOR DE 15 ORIFICIOS, ADAPTADOR DE RED CONECTOR RJ-45, USB, CUATRO CONECTORES DE PANEL FRONTAL Y CUATRO CONECTORES DE PANEL POSTERIOR, COMPATIBLES CON USB 2.0, SEIS CONECTORES COMPATIBLES CON 7.1, CONECTORES DE LA P`LACA BASE: ATA SERIE, CUATYRO CONECTORES DE 7 PATAS, DISPOSITIVO DE USB INTERNO UN CONECTOR DE 10 PATAS (ADMITE DOS PUERTOS USB),UNIDAD DE DISQUETE UN CONECTOR DE 34 PATAS, VENTILADOR DEL PROCESADOR UN CONECTOR DE 4 PATAS, VENTILADOR DE CHASIS UN CONECTOR DE 3 PATAS, PCI 2,3, DOS CONECTORES DE 124 PATAS, PCI EXPRESS X1 UN CONECTOR DE 36PATAS, PCI ESPRESS X 16 UN CONECTOR DE 164 PATAS, CONTROL DE PANEL FRONTAL UN CONECTOR DE 10 PATAS, USBDEL PANEL FRONTAL DOS CONECTORES DE 10 PATAS, CABEZAL DE HDA DE AUDIO DEL PANEL FRONTAL UN CONECTOR DE 10 PATAS, PROCESADOR UN CONECTOR DE 940 PATAS, MEMORIA CUATRO CONECTORES DE 240 PATASALIMENTACIÓN DE 12 V UN CONECTOR DE CUANTRO PATAS, ALIMENTACIÓN DE 24 PATAS, CONTROLADORES E INDICADORES LUMINOSOS, PARTE FRONTAL DEL ORDENADOR, BOTON DE ENCENDIDO PULSADOR; INDICADOR LUMINOSO DE ALIMENTACIÓN. CARACTERÍSITCAS FÍSICAS: ALTURA 36.2 CM, ANCHURA 17.0 CM, PROFUNDIDAD 43.5 CM, PESO 12.7 KG. ESPECIFICACIONES AMBIENTALES TEMPERATURA: EN FUNCIONAMIENTO DE 10 A 35 ºC, EN ALMACENAMIETO DE -40 A 65ºC, HUMEDAD RELATIVA DEL 20% AL 80% (SIN CON CONDENSACIÓN) | DELL | INSPIRON 531S | HN2XDG1 | 9964.75 | 5206 | 2008-05-26 | 2008-05-26 | 39252 |  | VALDÉZ ACOSTA MARCO TULIO | OFICINA | OFIPRODUCTOS DE COMPUTACIÓN, S.A. DE C.V. | 153
UPPECPC0410 | CPU | COMPUTADORA DE ESCRITORIO PROCESADOR, TIPO PROCESADOR, PROCESADOR DE DOBLE NUCLEO AMD ATHLON 64X2, 2MB PARA PROCESADORES DE DOBLE NUCLEO ATHLON 64X2, MEMORIA TIPO, SDRAM DDR2 A 1800 MHz, CONECTORES DE MEMORIA, CUATRO, CAPACIDADES DE MEMORIA 1GB INSTALADA, MEMORIA MAXIMA 4GB QUE SOPORTE, INFORMACIÓN DEL ORDENADOR, CONJUNTO DE CHIPS, NVIDIA MCP 61 SOPORTE PARA RAID 1 (DUPLICACIÓN), CANALES DE DMA SIETE, NIVELES DE INTERRUPCIÓN 24, CHIP DEL BIOS (NVRAM) 4 Mb NIC, INTERFAZ DE RED INTEGRADA CON POSIBILIDAD DE COMUNICACIONES A 10/100, VIDEO, TIPO, TARJETA DE VIDEO INTEGRADA NVIDIA (UNIDAD DE PROCESAMIENTO DE GRÁFICOS DIRECTX 9.0 SHADER MODELO 3.0) O TARJETA GRÁFICA PCI EXPRES X 16 OPCIONAL,AUDIO, TIPO REALTEC ALC888 (AUDIO DE CANAL 7.1), BUS DE EXPANCIÓN, TIPO DE BUS PCI 2.3, PCI EXPRESS 1.0A, SATA 1.0 Y 2.0 USB 2.0, VELOCIDAD DEL BUS PCI: 133 MB/s PCI EXPRESS: VELOCIDAD BIDRECCIONAL DE LA RANURA X 1:500 MB/S, VELOCIAD BIDIRECCIONAL DE LA RANURA X 16:8 GB/s, SATA: 1,5 GBPS Y 3,0 GBPS, USB: 480 MBPS (ALTA VELOCIDAD); 12 MBPS (VELOCIDAD MAXIMA), 1,2 MBPS (BAJA VELOCIDAD), PCI CONECTORES, DOS , TAMAÑO DEL CONECTOR 124 PATAS, AMPLITUD DE DATOS DEL CONECTOR (MAXIMA) 32 BITS, PCI EXPRESS, CONECTOR 1X1, TAMAÑO DEL CONECTOR, 36 PATAS, AMPLITUD DE DATOS DEL CONECTOR (MAXIMA) UN CARRIL PCI EXPRESS, PCI EXPRESS CONECTOR 1X16, TAMAÑO DEL CONECTOR 164 PATAS, AMPLITUD DE DATOS DEL CONECTOR (MAXIMA) 16 CARRILES PCI EXPRESS, UNIDADES DE ACCESO EXTERNO: COMPARTIMENTOS, UNO COMPARTIMENTO PARA UNIDADES DE 3,5 PULGADAS (FLEXBAY) DOS COMPARTIMENTOS PARA UNIDADES DE 5,25 PULGADAD.DISPOSITIVOS UNIDADES DE DISCO DURO ATA SERIE DE 80 C7575GB, UNIDAD COMBO 48X CD-REW/DVD, ACCESO INTERNO: DOS COMPARTIMENTOS PARA UNIDADES DE DISCO DURO ATA SERIE DE UNA PULGADA DE ALTURA, CONECTORES EXTERNOS: VIDEO CONECTOR DE 15 ORIFICIOS, ADAPTADOR DE RED CONECTOR RJ-45, USB, CUATRO CONECTORES DE PANEL FRONTAL Y CUATRO CONECTORES DE PANEL POSTERIOR, COMPATIBLES CON USB 2.0, SEIS CONECTORES COMPATIBLES CON 7.1, CONECTORES DE LA P`LACA BASE: ATA SERIE, CUATYRO CONECTORES DE 7 PATAS, DISPOSITIVO DE USB INTERNO UN CONECTOR DE 10 PATAS (ADMITE DOS PUERTOS USB),UNIDAD DE DISQUETE UN CONECTOR DE 34 PATAS, VENTILADOR DEL PROCESADOR UN CONECTOR DE 4 PATAS, VENTILADOR DE CHASIS UN CONECTOR DE 3 PATAS, PCI 2,3, DOS CONECTORES DE 124 PATAS, PCI EXPRESS X1 UN CONECTOR DE 36PATAS, PCI ESPRESS X 16 UN CONECTOR DE 164 PATAS, CONTROL DE PANEL FRONTAL UN CONECTOR DE 10 PATAS, USBDEL PANEL FRONTAL DOS CONECTORES DE 10 PATAS, CABEZAL DE HDA DE AUDIO DEL PANEL FRONTAL UN CONECTOR DE 10 PATAS, PROCESADOR UN CONECTOR DE 940 PATAS, MEMORIA CUATRO CONECTORES DE 240 PATASALIMENTACIÓN DE 12 V UN CONECTOR DE CUANTRO PATAS, ALIMENTACIÓN DE 24 PATAS, CONTROLADORES E INDICADORES LUMINOSOS, PARTE FRONTAL DEL ORDENADOR, BOTON DE ENCENDIDO PULSADOR; INDICADOR LUMINOSO DE ALIMENTACIÓN. CARACTERÍSITCAS FÍSICAS: ALTURA 36.2 CM, ANCHURA 17.0 CM, PROFUNDIDAD 43.5 CM, PESO 12.7 KG. ESPECIFICACIONES AMBIENTALES TEMPERATURA: EN FUNCIONAMIENTO DE 10 A 35 ºC, EN ALMACENAMIETO DE -40 A 65ºC, HUMEDAD RELATIVA DEL 20% AL 80% (SIN CON CONDENSACIÓN) | DELL | INSPIRON 531S | HQ2XDG1 | 9964.75 | 5206 | 2008-05-26 | 2008-05-26 | 39252 | UPP/POA | GARCÍA MÁRQUEZ MARCO ANTONIO | DESARROLLO DE SISTEMAS | OFIPRODUCTOS DE COMPUTACIÓN, S.A. DE C.V. | 100
UPPECPC0411 | CPU | COMPUTADORA DE ESCRITORIO PROCESADOR, TIPO PROCESADOR, PROCESADOR DE DOBLE NUCLEO AMD ATHLON 64X2, 2MB PARA PROCESADORES DE DOBLE NUCLEO ATHLON 64X2, MEMORIA TIPO, SDRAM DDR2 A 1800 MHz, CONECTORES DE MEMORIA, CUATRO, CAPACIDADES DE MEMORIA 1GB INSTALADA, MEMORIA MAXIMA 4GB QUE SOPORTE, INFORMACIÓN DEL ORDENADOR, CONJUNTO DE CHIPS, NVIDIA MCP 61 SOPORTE PARA RAID 1 (DUPLICACIÓN), CANALES DE DMA SIETE, NIVELES DE INTERRUPCIÓN 24, CHIP DEL BIOS (NVRAM) 4 Mb NIC, INTERFAZ DE RED INTEGRADA CON POSIBILIDAD DE COMUNICACIONES A 10/100, VIDEO, TIPO, TARJETA DE VIDEO INTEGRADA NVIDIA (UNIDAD DE PROCESAMIENTO DE GRÁFICOS DIRECTX 9.0 SHADER MODELO 3.0) O TARJETA GRÁFICA PCI EXPRES X 16 OPCIONAL,AUDIO, TIPO REALTEC ALC888 (AUDIO DE CANAL 7.1), BUS DE EXPANCIÓN, TIPO DE BUS PCI 2.3, PCI EXPRESS 1.0A, SATA 1.0 Y 2.0 USB 2.0, VELOCIDAD DEL BUS PCI: 133 MB/s PCI EXPRESS: VELOCIDAD BIDRECCIONAL DE LA RANURA X 1:500 MB/S, VELOCIAD BIDIRECCIONAL DE LA RANURA X 16:8 GB/s, SATA: 1,5 GBPS Y 3,0 GBPS, USB: 480 MBPS (ALTA VELOCIDAD); 12 MBPS (VELOCIDAD MAXIMA), 1,2 MBPS (BAJA VELOCIDAD), PCI CONECTORES, DOS , TAMAÑO DEL CONECTOR 124 PATAS, AMPLITUD DE DATOS DEL CONECTOR (MAXIMA) 32 BITS, PCI EXPRESS, CONECTOR 1X1, TAMAÑO DEL CONECTOR, 36 PATAS, AMPLITUD DE DATOS DEL CONECTOR (MAXIMA) UN CARRIL PCI EXPRESS, PCI EXPRESS CONECTOR 1X16, TAMAÑO DEL CONECTOR 164 PATAS, AMPLITUD DE DATOS DEL CONECTOR (MAXIMA) 16 CARRILES PCI EXPRESS, UNIDADES DE ACCESO EXTERNO: COMPARTIMENTOS, UNO COMPARTIMENTO PARA UNIDADES DE 3,5 PULGADAS (FLEXBAY) DOS COMPARTIMENTOS PARA UNIDADES DE 5,25 PULGADAD.DISPOSITIVOS UNIDADES DE DISCO DURO ATA SERIE DE 80 C7575GB, UNIDAD COMBO 48X CD-REW/DVD, ACCESO INTERNO: DOS COMPARTIMENTOS PARA UNIDADES DE DISCO DURO ATA SERIE DE UNA PULGADA DE ALTURA, CONECTORES EXTERNOS: VIDEO CONECTOR DE 15 ORIFICIOS, ADAPTADOR DE RED CONECTOR RJ-45, USB, CUATRO CONECTORES DE PANEL FRONTAL Y CUATRO CONECTORES DE PANEL POSTERIOR, COMPATIBLES CON USB 2.0, SEIS CONECTORES COMPATIBLES CON 7.1, CONECTORES DE LA P`LACA BASE: ATA SERIE, CUATYRO CONECTORES DE 7 PATAS, DISPOSITIVO DE USB INTERNO UN CONECTOR DE 10 PATAS (ADMITE DOS PUERTOS USB),UNIDAD DE DISQUETE UN CONECTOR DE 34 PATAS, VENTILADOR DEL PROCESADOR UN CONECTOR DE 4 PATAS, VENTILADOR DE CHASIS UN CONECTOR DE 3 PATAS, PCI 2,3, DOS CONECTORES DE 124 PATAS, PCI EXPRESS X1 UN CONECTOR DE 36PATAS, PCI ESPRESS X 16 UN CONECTOR DE 164 PATAS, CONTROL DE PANEL FRONTAL UN CONECTOR DE 10 PATAS, USBDEL PANEL FRONTAL DOS CONECTORES DE 10 PATAS, CABEZAL DE HDA DE AUDIO DEL PANEL FRONTAL UN CONECTOR DE 10 PATAS, PROCESADOR UN CONECTOR DE 940 PATAS, MEMORIA CUATRO CONECTORES DE 240 PATASALIMENTACIÓN DE 12 V UN CONECTOR DE CUANTRO PATAS, ALIMENTACIÓN DE 24 PATAS, CONTROLADORES E INDICADORES LUMINOSOS, PARTE FRONTAL DEL ORDENADOR, BOTON DE ENCENDIDO PULSADOR; INDICADOR LUMINOSO DE ALIMENTACIÓN. CARACTERÍSITCAS FÍSICAS: ALTURA 36.2 CM, ANCHURA 17.0 CM, PROFUNDIDAD 43.5 CM, PESO 12.7 KG. ESPECIFICACIONES AMBIENTALES TEMPERATURA: EN FUNCIONAMIENTO DE 10 A 35 ºC, EN ALMACENAMIETO DE -40 A 65ºC, HUMEDAD RELATIVA DEL 20% AL 80% (SIN CON CONDENSACIÓN) | DELL | INSPIRON 531S | HR2XDG1 | 9964.75 | 5206 | 2008-05-26 | 2008-05-26 | 39252 | UPP/POA | FLORES GONZÁLEZ MARCO ANTONIO | LABORATORIO DE POSTGRADO | OFIPRODUCTOS DE COMPUTACIÓN, S.A. DE C.V. | 167
UPPECPC0412 | CPU | COMPUTADORA DE ESCRITORIO PROCESADOR, TIPO PROCESADOR, PROCESADOR DE DOBLE NUCLEO AMD ATHLON 64X2, 2MB PARA PROCESADORES DE DOBLE NUCLEO ATHLON 64X2, MEMORIA TIPO, SDRAM DDR2 A 1800 MHz, CONECTORES DE MEMORIA, CUATRO, CAPACIDADES DE MEMORIA 1GB INSTALADA, MEMORIA MAXIMA 4GB QUE SOPORTE, INFORMACIÓN DEL ORDENADOR, CONJUNTO DE CHIPS, NVIDIA MCP 61 SOPORTE PARA RAID 1 (DUPLICACIÓN), CANALES DE DMA SIETE, NIVELES DE INTERRUPCIÓN 24, CHIP DEL BIOS (NVRAM) 4 Mb NIC, INTERFAZ DE RED INTEGRADA CON POSIBILIDAD DE COMUNICACIONES A 10/100, VIDEO, TIPO, TARJETA DE VIDEO INTEGRADA NVIDIA (UNIDAD DE PROCESAMIENTO DE GRÁFICOS DIRECTX 9.0 SHADER MODELO 3.0) O TARJETA GRÁFICA PCI EXPRES X 16 OPCIONAL,AUDIO, TIPO REALTEC ALC888 (AUDIO DE CANAL 7.1), BUS DE EXPANCIÓN, TIPO DE BUS PCI 2.3, PCI EXPRESS 1.0A, SATA 1.0 Y 2.0 USB 2.0, VELOCIDAD DEL BUS PCI: 133 MB/s PCI EXPRESS: VELOCIDAD BIDRECCIONAL DE LA RANURA X 1:500 MB/S, VELOCIAD BIDIRECCIONAL DE LA RANURA X 16:8 GB/s, SATA: 1,5 GBPS Y 3,0 GBPS, USB: 480 MBPS (ALTA VELOCIDAD); 12 MBPS (VELOCIDAD MAXIMA), 1,2 MBPS (BAJA VELOCIDAD), PCI CONECTORES, DOS , TAMAÑO DEL CONECTOR 124 PATAS, AMPLITUD DE DATOS DEL CONECTOR (MAXIMA) 32 BITS, PCI EXPRESS, CONECTOR 1X1, TAMAÑO DEL CONECTOR, 36 PATAS, AMPLITUD DE DATOS DEL CONECTOR (MAXIMA) UN CARRIL PCI EXPRESS, PCI EXPRESS CONECTOR 1X16, TAMAÑO DEL CONECTOR 164 PATAS, AMPLITUD DE DATOS DEL CONECTOR (MAXIMA) 16 CARRILES PCI EXPRESS, UNIDADES DE ACCESO EXTERNO: COMPARTIMENTOS, UNO COMPARTIMENTO PARA UNIDADES DE 3,5 PULGADAS (FLEXBAY) DOS COMPARTIMENTOS PARA UNIDADES DE 5,25 PULGADAD.DISPOSITIVOS UNIDADES DE DISCO DURO ATA SERIE DE 80 C7575GB, UNIDAD COMBO 48X CD-REW/DVD, ACCESO INTERNO: DOS COMPARTIMENTOS PARA UNIDADES DE DISCO DURO ATA SERIE DE UNA PULGADA DE ALTURA, CONECTORES EXTERNOS: VIDEO CONECTOR DE 15 ORIFICIOS, ADAPTADOR DE RED CONECTOR RJ-45, USB, CUATRO CONECTORES DE PANEL FRONTAL Y CUATRO CONECTORES DE PANEL POSTERIOR, COMPATIBLES CON USB 2.0, SEIS CONECTORES COMPATIBLES CON 7.1, CONECTORES DE LA P`LACA BASE: ATA SERIE, CUATYRO CONECTORES DE 7 PATAS, DISPOSITIVO DE USB INTERNO UN CONECTOR DE 10 PATAS (ADMITE DOS PUERTOS USB),UNIDAD DE DISQUETE UN CONECTOR DE 34 PATAS, VENTILADOR DEL PROCESADOR UN CONECTOR DE 4 PATAS, VENTILADOR DE CHASIS UN CONECTOR DE 3 PATAS, PCI 2,3, DOS CONECTORES DE 124 PATAS, PCI EXPRESS X1 UN CONECTOR DE 36PATAS, PCI ESPRESS X 16 UN CONECTOR DE 164 PATAS, CONTROL DE PANEL FRONTAL UN CONECTOR DE 10 PATAS, USBDEL PANEL FRONTAL DOS CONECTORES DE 10 PATAS, CABEZAL DE HDA DE AUDIO DEL PANEL FRONTAL UN CONECTOR DE 10 PATAS, PROCESADOR UN CONECTOR DE 940 PATAS, MEMORIA CUATRO CONECTORES DE 240 PATASALIMENTACIÓN DE 12 V UN CONECTOR DE CUANTRO PATAS, ALIMENTACIÓN DE 24 PATAS, CONTROLADORES E INDICADORES LUMINOSOS, PARTE FRONTAL DEL ORDENADOR, BOTON DE ENCENDIDO PULSADOR; INDICADOR LUMINOSO DE ALIMENTACIÓN. CARACTERÍSITCAS FÍSICAS: ALTURA 36.2 CM, ANCHURA 17.0 CM, PROFUNDIDAD 43.5 CM, PESO 12.7 KG. ESPECIFICACIONES AMBIENTALES TEMPERATURA: EN FUNCIONAMIENTO DE 10 A 35 ºC, EN ALMACENAMIETO DE -40 A 65ºC, HUMEDAD RELATIVA DEL 20% AL 80% (SIN CON CONDENSACIÓN) | DELL | INSPIRON 531S | JP2XDG1 | 9964.75 | 5206 | 2008-05-26 | 2008-05-26 | 39252 | UPP/POA | FLORES GONZÁLEZ MARCO ANTONIO | LABORATORIO DE POSTGRADO | OFIPRODUCTOS DE COMPUTACIÓN, S.A. DE C.V. | 167
UPPECPC0413 | CPU | CPU PROCESADOR INTEL PENTUM DUAL-CORE E2160 (1MB 12, 1.80GHZ,800 FSB). WINDOWS VISTA HOME BASIC ORIGINAL-ESPAÑOL, UNA LICENCIA DE USO EN RED DEL PAQUETE DE SOFTWARE FINANCIERO INSTALADO EN EL SERVIDOR. 1GB DUAL CHANNEL DDR2 SDRAM AT 667MHZ.VIDEO CARDS: INTEL GRAFICS MEDIA ACCELERATOR 3100 INTEGRADA. HARS DRIVES: 80 GB SERIAL ATA HARD DRIVE (7200RPM). OPTICAL DRIVE: 48X CDRW/DVD COMBO DRIVE (7200 RPM). SOUND CARDS: TARJETA DE SONIDO INTEGRADA EN MOTHERBOARD. KEYBOARD: TECLADO USB. NETWORK INTERFACE: TARJETA DE RED ETHERNET 10/100/1000, TARJETA DE RED INALAMBRICA WIFI 802.11G. | COMPAQ | SR5217LA | MXX7500DNS | 0 | 5206 | 2008-07-09 | 2008-07-09 | CAPECE | FAM 2007 | HERNÁNDEZ LÓPEZ JOHNNY | LABORATORIO DE SIMULACIÓN FINANCIERA | C.A.P.E.C.E. | 243
UPPECPC0414 | CPU | CPU PROCESADOR INTEL PENTUM DUAL-CORE E2160 (1MB 12, 1.80GHZ,800 FSB). WINDOWS VISTA HOME BASIC ORIGINAL-ESPAÑOL, UNA LICENCIA DE USO EN RED DEL PAQUETE DE SOFTWARE FINANCIERO INSTALADO EN EL SERVIDOR. 1GB DUAL CHANNEL DDR2 SDRAM AT 667MHZ.VIDEO CARDS: INTEL GRAFICS MEDIA ACCELERATOR 3100 INTEGRADA. HARS DRIVES: 80 GB SERIAL ATA HARD DRIVE (7200RPM). OPTICAL DRIVE: 48X CDRW/DVD COMBO DRIVE (7200 RPM). SOUND CARDS: TARJETA DE SONIDO INTEGRADA EN MOTHERBOARD. KEYBOARD: TECLADO USB. NETWORK INTERFACE: TARJETA DE RED ETHERNET 10/100/1000, TARJETA DE RED INALAMBRICA WIFI 802.11G. | COMPAQ | SR5217LA | MXX741071Q | 0 | 5206 | 2008-07-09 | 2008-07-09 | CAPECE | FAM 2007 | HERNÁNDEZ LÓPEZ JOHNNY | LABORATORIO DE SIMULACIÓN FINANCIERA | C.A.P.E.C.E. | 243
UPPECPC0415 | CPU | CPU PROCESADOR INTEL PENTUM DUAL-CORE E2160 (1MB 12, 1.80GHZ,800 FSB). WINDOWS VISTA HOME BASIC ORIGINAL-ESPAÑOL, UNA LICENCIA DE USO EN RED DEL PAQUETE DE SOFTWARE FINANCIERO INSTALADO EN EL SERVIDOR. 1GB DUAL CHANNEL DDR2 SDRAM AT 667MHZ.VIDEO CARDS: INTEL GRAFICS MEDIA ACCELERATOR 3100 INTEGRADA. HARS DRIVES: 80 GB SERIAL ATA HARD DRIVE (7200RPM). OPTICAL DRIVE: 48X CDRW/DVD COMBO DRIVE (7200 RPM). SOUND CARDS: TARJETA DE SONIDO INTEGRADA EN MOTHERBOARD. KEYBOARD: TECLADO USB. NETWORK INTERFACE: TARJETA DE RED ETHERNET 10/100/1000, TARJETA DE RED INALAMBRICA WIFI 802.11G. | COMPAQ | SR5217LA | MXX7500DP7 | 0 | 5206 | 2008-07-09 | 2008-07-09 | CAPECE | FAM 2007 | HERNÁNDEZ LÓPEZ JOHNNY | LABORATORIO DE SIMULACIÓN FINANCIERA | C.A.P.E.C.E. | 243
UPPECPC0416 | CPU | CPU PROCESADOR INTEL PENTUM DUAL-CORE E2160 (1MB 12, 1.80GHZ,800 FSB). WINDOWS VISTA HOME BASIC ORIGINAL-ESPAÑOL, UNA LICENCIA DE USO EN RED DEL PAQUETE DE SOFTWARE FINANCIERO INSTALADO EN EL SERVIDOR. 1GB DUAL CHANNEL DDR2 SDRAM AT 667MHZ.VIDEO CARDS: INTEL GRAFICS MEDIA ACCELERATOR 3100 INTEGRADA. HARS DRIVES: 80 GB SERIAL ATA HARD DRIVE (7200RPM). OPTICAL DRIVE: 48X CDRW/DVD COMBO DRIVE (7200 RPM). SOUND CARDS: TARJETA DE SONIDO INTEGRADA EN MOTHERBOARD. KEYBOARD: TECLADO USB. NETWORK INTERFACE: TARJETA DE RED ETHERNET 10/100/1000, TARJETA DE RED INALAMBRICA WIFI 802.11G. | COMPAQ | SR5217LA | MXX7500DP2 | 0 | 5206 | 2008-07-09 | 2008-07-09 | CAPECE | FAM 2007 | HERNÁNDEZ LÓPEZ JOHNNY | LABORATORIO DE SIMULACIÓN FINANCIERA | C.A.P.E.C.E. | 243
UPPECPC0417 | CPU | CPU PROCESADOR INTEL PENTUM DUAL-CORE E2160 (1MB 12, 1.80GHZ,800 FSB). WINDOWS VISTA HOME BASIC ORIGINAL-ESPAÑOL, UNA LICENCIA DE USO EN RED DEL PAQUETE DE SOFTWARE FINANCIERO INSTALADO EN EL SERVIDOR. 1GB DUAL CHANNEL DDR2 SDRAM AT 667MHZ.VIDEO CARDS: INTEL GRAFICS MEDIA ACCELERATOR 3100 INTEGRADA. HARS DRIVES: 80 GB SERIAL ATA HARD DRIVE (7200RPM). OPTICAL DRIVE: 48X CDRW/DVD COMBO DRIVE (7200 RPM). SOUND CARDS: TARJETA DE SONIDO INTEGRADA EN MOTHERBOARD. KEYBOARD: TECLADO USB. NETWORK INTERFACE: TARJETA DE RED ETHERNET 10/100/1000, TARJETA DE RED INALAMBRICA WIFI 802.11G. | COMPAQ | SR5217LA | MXX7400K95 | 0 | 5206 | 2008-07-09 | 2008-07-09 | CAPECE | FAM 2007 | HERNÁNDEZ LÓPEZ JOHNNY | LABORATORIO DE SIMULACIÓN FINANCIERA | C.A.P.E.C.E. | 243
UPPECPC0418 | CPU | CPU PROCESADOR INTEL PENTUM DUAL-CORE E2160 (1MB 12, 1.80GHZ,800 FSB). WINDOWS VISTA HOME BASIC ORIGINAL-ESPAÑOL, UNA LICENCIA DE USO EN RED DEL PAQUETE DE SOFTWARE FINANCIERO INSTALADO EN EL SERVIDOR. 1GB DUAL CHANNEL DDR2 SDRAM AT 667MHZ.VIDEO CARDS: INTEL GRAFICS MEDIA ACCELERATOR 3100 INTEGRADA. HARS DRIVES: 80 GB SERIAL ATA HARD DRIVE (7200RPM). OPTICAL DRIVE: 48X CDRW/DVD COMBO DRIVE (7200 RPM). SOUND CARDS: TARJETA DE SONIDO INTEGRADA EN MOTHERBOARD. KEYBOARD: TECLADO USB. NETWORK INTERFACE: TARJETA DE RED ETHERNET 10/100/1000, TARJETA DE RED INALAMBRICA WIFI 802.11G. | COMPAQ | SR5217LA | MXX7500DP6 | 0 | 5206 | 2008-07-09 | 2008-07-09 | CAPECE | FAM 2007 | HERNÁNDEZ LÓPEZ JOHNNY | LABORATORIO DE SIMULACIÓN FINANCIERA | C.A.P.E.C.E. | 243
UPPECPC0419 | CPU | CPU PROCESADOR INTEL PENTUM DUAL-CORE E2160 (1MB 12, 1.80GHZ,800 FSB). WINDOWS VISTA HOME BASIC ORIGINAL-ESPAÑOL, UNA LICENCIA DE USO EN RED DEL PAQUETE DE SOFTWARE FINANCIERO INSTALADO EN EL SERVIDOR. 1GB DUAL CHANNEL DDR2 SDRAM AT 667MHZ.VIDEO CARDS: INTEL GRAFICS MEDIA ACCELERATOR 3100 INTEGRADA. HARS DRIVES: 80 GB SERIAL ATA HARD DRIVE (7200RPM). OPTICAL DRIVE: 48X CDRW/DVD COMBO DRIVE (7200 RPM). SOUND CARDS: TARJETA DE SONIDO INTEGRADA EN MOTHERBOARD. KEYBOARD: TECLADO USB. NETWORK INTERFACE: TARJETA DE RED ETHERNET 10/100/1000, TARJETA DE RED INALAMBRICA WIFI 802.11G. | COMPAQ | SR5217LA | MXX7500DSF | 0 | 5206 | 2008-07-09 | 2008-07-09 | CAPECE | FAM 2007 | HERNÁNDEZ LÓPEZ JOHNNY | LABORATORIO DE SIMULACIÓN FINANCIERA | C.A.P.E.C.E. | 243
UPPECPC0420 | CPU | CPU PROCESADOR INTEL PENTUM DUAL-CORE E2160 (1MB 12, 1.80GHZ,800 FSB). WINDOWS VISTA HOME BASIC ORIGINAL-ESPAÑOL, UNA LICENCIA DE USO EN RED DEL PAQUETE DE SOFTWARE FINANCIERO INSTALADO EN EL SERVIDOR. 1GB DUAL CHANNEL DDR2 SDRAM AT 667MHZ.VIDEO CARDS: INTEL GRAFICS MEDIA ACCELERATOR 3100 INTEGRADA. HARS DRIVES: 80 GB SERIAL ATA HARD DRIVE (7200RPM). OPTICAL DRIVE: 48X CDRW/DVD COMBO DRIVE (7200 RPM). SOUND CARDS: TARJETA DE SONIDO INTEGRADA EN MOTHERBOARD. KEYBOARD: TECLADO USB. NETWORK INTERFACE: TARJETA DE RED ETHERNET 10/100/1000, TARJETA DE RED INALAMBRICA WIFI 802.11G. | COMPAQ | SR5217LA | MXX7500DPP | 0 | 5206 | 2008-07-09 | 2008-07-09 | CAPECE | FAM 2007 | HERNÁNDEZ LÓPEZ JOHNNY | LABORATORIO DE SIMULACIÓN FINANCIERA | C.A.P.E.C.E. | 243
UPPECPC0421 | CPU | CPU PROCESADOR INTEL PENTUM DUAL-CORE E2160 (1MB 12, 1.80GHZ,800 FSB). WINDOWS VISTA HOME BASIC ORIGINAL-ESPAÑOL, UNA LICENCIA DE USO EN RED DEL PAQUETE DE SOFTWARE FINANCIERO INSTALADO EN EL SERVIDOR. 1GB DUAL CHANNEL DDR2 SDRAM AT 667MHZ.VIDEO CARDS: INTEL GRAFICS MEDIA ACCELERATOR 3100 INTEGRADA. HARS DRIVES: 80 GB SERIAL ATA HARD DRIVE (7200RPM). OPTICAL DRIVE: 48X CDRW/DVD COMBO DRIVE (7200 RPM). SOUND CARDS: TARJETA DE SONIDO INTEGRADA EN MOTHERBOARD. KEYBOARD: TECLADO USB. NETWORK INTERFACE: TARJETA DE RED ETHERNET 10/100/1000, TARJETA DE RED INALAMBRICA WIFI 802.11G. | COMPAQ | SR5217LA | MXX7500DP9 | 0 | 5206 | 2008-07-09 | 2008-07-09 | CAPECE | FAM 2007 | HERNÁNDEZ LÓPEZ JOHNNY | LABORATORIO DE SIMULACIÓN FINANCIERA | C.A.P.E.C.E. | 243
UPPECPC0422 | CPU | CPU PROCESADOR INTEL PENTUM DUAL-CORE E2160 (1MB 12, 1.80GHZ,800 FSB). WINDOWS VISTA HOME BASIC ORIGINAL-ESPAÑOL, UNA LICENCIA DE USO EN RED DEL PAQUETE DE SOFTWARE FINANCIERO INSTALADO EN EL SERVIDOR. 1GB DUAL CHANNEL DDR2 SDRAM AT 667MHZ.VIDEO CARDS: INTEL GRAFICS MEDIA ACCELERATOR 3100 INTEGRADA. HARS DRIVES: 80 GB SERIAL ATA HARD DRIVE (7200RPM). OPTICAL DRIVE: 48X CDRW/DVD COMBO DRIVE (7200 RPM). SOUND CARDS: TARJETA DE SONIDO INTEGRADA EN MOTHERBOARD. KEYBOARD: TECLADO USB. NETWORK INTERFACE: TARJETA DE RED ETHERNET 10/100/1000, TARJETA DE RED INALAMBRICA WIFI 802.11G. | COMPAQ | SR5217LA | MXX7500DPG | 0 | 5206 | 2008-07-09 | 2008-07-09 | CAPECE | FAM 2007 | HERNÁNDEZ LÓPEZ JOHNNY | LABORATORIO DE SIMULACIÓN FINANCIERA | C.A.P.E.C.E. | 243
UPPECPC0423 | CPU | CPU PROCESADOR INTEL PENTUM DUAL-CORE E2160 (1MB 12, 1.80GHZ,800 FSB). WINDOWS VISTA HOME BASIC ORIGINAL-ESPAÑOL, UNA LICENCIA DE USO EN RED DEL PAQUETE DE SOFTWARE FINANCIERO INSTALADO EN EL SERVIDOR. 1GB DUAL CHANNEL DDR2 SDRAM AT 667MHZ.VIDEO CARDS: INTEL GRAFICS MEDIA ACCELERATOR 3100 INTEGRADA. HARS DRIVES: 80 GB SERIAL ATA HARD DRIVE (7200RPM). OPTICAL DRIVE: 48X CDRW/DVD COMBO DRIVE (7200 RPM). SOUND CARDS: TARJETA DE SONIDO INTEGRADA EN MOTHERBOARD. KEYBOARD: TECLADO USB. NETWORK INTERFACE: TARJETA DE RED ETHERNET 10/100/1000, TARJETA DE RED INALAMBRICA WIFI 802.11G. | COMPAQ | SR5217LA | MXX7500DS3 | 0 | 5206 | 2008-07-09 | 2008-07-09 | CAPECE | FAM 2007 | HERNÁNDEZ LÓPEZ JOHNNY | LABORATORIO DE SIMULACIÓN FINANCIERA | C.A.P.E.C.E. | 243
UPPECPC0424 | CPU | CPU PROCESADOR INTEL PENTUM DUAL-CORE E2160 (1MB 12, 1.80GHZ,800 FSB). WINDOWS VISTA HOME BASIC ORIGINAL-ESPAÑOL, UNA LICENCIA DE USO EN RED DEL PAQUETE DE SOFTWARE FINANCIERO INSTALADO EN EL SERVIDOR. 1GB DUAL CHANNEL DDR2 SDRAM AT 667MHZ.VIDEO CARDS: INTEL GRAFICS MEDIA ACCELERATOR 3100 INTEGRADA. HARS DRIVES: 80 GB SERIAL ATA HARD DRIVE (7200RPM). OPTICAL DRIVE: 48X CDRW/DVD COMBO DRIVE (7200 RPM). SOUND CARDS: TARJETA DE SONIDO INTEGRADA EN MOTHERBOARD. KEYBOARD: TECLADO USB. NETWORK INTERFACE: TARJETA DE RED ETHERNET 10/100/1000, TARJETA DE RED INALAMBRICA WIFI 802.11G. | COMPAQ | SR5217LA | MXX7500DRB | 0 | 5206 | 2008-07-09 | 2008-07-09 | CAPECE | FAM 2007 | HERNÁNDEZ LÓPEZ JOHNNY | LABORATORIO DE SIMULACIÓN FINANCIERA | C.A.P.E.C.E. | 243
UPPECPC0425 | CPU | CPU PROCESADOR INTEL PENTUM DUAL-CORE E2160 (1MB 12, 1.80GHZ,800 FSB). WINDOWS VISTA HOME BASIC ORIGINAL-ESPAÑOL, UNA LICENCIA DE USO EN RED DEL PAQUETE DE SOFTWARE FINANCIERO INSTALADO EN EL SERVIDOR. 1GB DUAL CHANNEL DDR2 SDRAM AT 667MHZ.VIDEO CARDS: INTEL GRAFICS MEDIA ACCELERATOR 3100 INTEGRADA. HARS DRIVES: 80 GB SERIAL ATA HARD DRIVE (7200RPM). OPTICAL DRIVE: 48X CDRW/DVD COMBO DRIVE (7200 RPM). SOUND CARDS: TARJETA DE SONIDO INTEGRADA EN MOTHERBOARD. KEYBOARD: TECLADO USB. NETWORK INTERFACE: TARJETA DE RED ETHERNET 10/100/1000, TARJETA DE RED INALAMBRICA WIFI 802.11G. | COMPAQ | SR5217LA | MXX7500DNT | 0 | 5206 | 2008-07-09 | 2008-07-09 | CAPECE | FAM 2007 | HERNÁNDEZ LÓPEZ JOHNNY | LABORATORIO DE SIMULACIÓN FINANCIERA | C.A.P.E.C.E. | 243
UPPECPC0426 | CPU | CPU PROCESADOR INTEL PENTUM DUAL-CORE E2160 (1MB 12, 1.80GHZ,800 FSB). WINDOWS VISTA HOME BASIC ORIGINAL-ESPAÑOL, UNA LICENCIA DE USO EN RED DEL PAQUETE DE SOFTWARE FINANCIERO INSTALADO EN EL SERVIDOR. 1GB DUAL CHANNEL DDR2 SDRAM AT 667MHZ.VIDEO CARDS: INTEL GRAFICS MEDIA ACCELERATOR 3100 INTEGRADA. HARS DRIVES: 80 GB SERIAL ATA HARD DRIVE (7200RPM). OPTICAL DRIVE: 48X CDRW/DVD COMBO DRIVE (7200 RPM). SOUND CARDS: TARJETA DE SONIDO INTEGRADA EN MOTHERBOARD. KEYBOARD: TECLADO USB. NETWORK INTERFACE: TARJETA DE RED ETHERNET 10/100/1000, TARJETA DE RED INALAMBRICA WIFI 802.11G. | COMPAQ | SR5217LA | MXX7400KOR | 0 | 5206 | 2008-07-09 | 2008-07-09 | CAPECE | FAM 2007 | HERNÁNDEZ LÓPEZ JOHNNY | LABORATORIO DE SIMULACIÓN FINANCIERA | C.A.P.E.C.E. | 243
UPPECPC0427 | CPU | CPU PROCESADOR INTEL PENTUM DUAL-CORE E2160 (1MB 12, 1.80GHZ,800 FSB). WINDOWS VISTA HOME BASIC ORIGINAL-ESPAÑOL, UNA LICENCIA DE USO EN RED DEL PAQUETE DE SOFTWARE FINANCIERO INSTALADO EN EL SERVIDOR. 1GB DUAL CHANNEL DDR2 SDRAM AT 667MHZ.VIDEO CARDS: INTEL GRAFICS MEDIA ACCELERATOR 3100 INTEGRADA. HARS DRIVES: 80 GB SERIAL ATA HARD DRIVE (7200RPM). OPTICAL DRIVE: 48X CDRW/DVD COMBO DRIVE (7200 RPM). SOUND CARDS: TARJETA DE SONIDO INTEGRADA EN MOTHERBOARD. KEYBOARD: TECLADO USB. NETWORK INTERFACE: TARJETA DE RED ETHERNET 10/100/1000, TARJETA DE RED INALAMBRICA WIFI 802.11G. | COMPAQ | SR5217LA | MXX7410755 | 0 | 5206 | 2008-07-09 | 2008-07-09 | CAPECE | FAM 2007 | HERNÁNDEZ LÓPEZ JOHNNY | LABORATORIO DE SIMULACIÓN FINANCIERA | C.A.P.E.C.E. | 243
UPPECPC0428 | CPU | CPU PROCESADOR INTEL PENTUM DUAL-CORE E2160 (1MB 12, 1.80GHZ,800 FSB). WINDOWS VISTA HOME BASIC ORIGINAL-ESPAÑOL, UNA LICENCIA DE USO EN RED DEL PAQUETE DE SOFTWARE FINANCIERO INSTALADO EN EL SERVIDOR. 1GB DUAL CHANNEL DDR2 SDRAM AT 667MHZ.VIDEO CARDS: INTEL GRAFICS MEDIA ACCELERATOR 3100 INTEGRADA. HARS DRIVES: 80 GB SERIAL ATA HARD DRIVE (7200RPM). OPTICAL DRIVE: 48X CDRW/DVD COMBO DRIVE (7200 RPM). SOUND CARDS: TARJETA DE SONIDO INTEGRADA EN MOTHERBOARD. KEYBOARD: TECLADO USB. NETWORK INTERFACE: TARJETA DE RED ETHERNET 10/100/1000, TARJETA DE RED INALAMBRICA WIFI 802.11G. | COMPAQ | SR5217LA | MXX7500DNX | 0 | 5206 | 2008-07-09 | 2008-07-09 | CAPECE | FAM 2007 | HERNÁNDEZ LÓPEZ JOHNNY | LABORATORIO DE SIMULACIÓN FINANCIERA | C.A.P.E.C.E. | 243
UPPECPC0429 | CPU | CPU PROCESADOR INTEL PENTUM DUAL-CORE E2160 (1MB 12, 1.80GHZ,800 FSB). WINDOWS VISTA HOME BASIC ORIGINAL-ESPAÑOL, UNA LICENCIA DE USO EN RED DEL PAQUETE DE SOFTWARE FINANCIERO INSTALADO EN EL SERVIDOR. 1GB DUAL CHANNEL DDR2 SDRAM AT 667MHZ.VIDEO CARDS: INTEL GRAFICS MEDIA ACCELERATOR 3100 INTEGRADA. HARS DRIVES: 80 GB SERIAL ATA HARD DRIVE (7200RPM). OPTICAL DRIVE: 48X CDRW/DVD COMBO DRIVE (7200 RPM). SOUND CARDS: TARJETA DE SONIDO INTEGRADA EN MOTHERBOARD. KEYBOARD: TECLADO USB. NETWORK INTERFACE: TARJETA DE RED ETHERNET 10/100/1000, TARJETA DE RED INALAMBRICA WIFI 802.11G. | COMPAQ | SR5217LA | MXX7410737 | 0 | 5206 | 2008-07-09 | 2008-07-09 | CAPECE | FAM 2007 | HERNÁNDEZ LÓPEZ JOHNNY | LABORATORIO DE SIMULACIÓN FINANCIERA | C.A.P.E.C.E. | 243
UPPECPC0430 | CPU | CPU PROCESADOR INTEL PENTUM DUAL-CORE E2160 (1MB 12, 1.80GHZ,800 FSB). WINDOWS VISTA HOME BASIC ORIGINAL-ESPAÑOL, UNA LICENCIA DE USO EN RED DEL PAQUETE DE SOFTWARE FINANCIERO INSTALADO EN EL SERVIDOR. 1GB DUAL CHANNEL DDR2 SDRAM AT 667MHZ.VIDEO CARDS: INTEL GRAFICS MEDIA ACCELERATOR 3100 INTEGRADA. HARS DRIVES: 80 GB SERIAL ATA HARD DRIVE (7200RPM). OPTICAL DRIVE: 48X CDRW/DVD COMBO DRIVE (7200 RPM). SOUND CARDS: TARJETA DE SONIDO INTEGRADA EN MOTHERBOARD. KEYBOARD: TECLADO USB. NETWORK INTERFACE: TARJETA DE RED ETHERNET 10/100/1000, TARJETA DE RED INALAMBRICA WIFI 802.11G. | COMPAQ | SR5217LA | MXX7500DPJ | 0 | 5206 | 2008-07-09 | 2008-07-09 | CAPECE | FAM 2007 | HERNÁNDEZ LÓPEZ JOHNNY | LABORATORIO DE SIMULACIÓN FINANCIERA | C.A.P.E.C.E. | 243
UPPECPC0431 | CPU | CPU PROCESADOR INTEL PENTUM DUAL-CORE E2160 (1MB 12, 1.80GHZ,800 FSB). WINDOWS VISTA HOME BASIC ORIGINAL-ESPAÑOL, UNA LICENCIA DE USO EN RED DEL PAQUETE DE SOFTWARE FINANCIERO INSTALADO EN EL SERVIDOR. 1GB DUAL CHANNEL DDR2 SDRAM AT 667MHZ.VIDEO CARDS: INTEL GRAFICS MEDIA ACCELERATOR 3100 INTEGRADA. HARS DRIVES: 80 GB SERIAL ATA HARD DRIVE (7200RPM). OPTICAL DRIVE: 48X CDRW/DVD COMBO DRIVE (7200 RPM). SOUND CARDS: TARJETA DE SONIDO INTEGRADA EN MOTHERBOARD. KEYBOARD: TECLADO USB. NETWORK INTERFACE: TARJETA DE RED ETHERNET 10/100/1000, TARJETA DE RED INALAMBRICA WIFI 802.11G. | COMPAQ | SR5217LA | MXX7410721 | 0 | 5206 | 2008-07-09 | 2008-07-09 | CAPECE | FAM 2007 | VENTURA HERNÁNDEZ JAVIER | OFICINA SITE-1 | C.A.P.E.C.E. | 257
UPPECPC0432 | CPU | CPU PROCESADOR INTEL PENTUM DUAL-CORE E2160 (1MB 12, 1.80GHZ,800 FSB). WINDOWS VISTA HOME BASIC ORIGINAL-ESPAÑOL, UNA LICENCIA DE USO EN RED DEL PAQUETE DE SOFTWARE FINANCIERO INSTALADO EN EL SERVIDOR. 1GB DUAL CHANNEL DDR2 SDRAM AT 667MHZ.VIDEO CARDS: INTEL GRAFICS MEDIA ACCELERATOR 3100 INTEGRADA. HARS DRIVES: 80 GB SERIAL ATA HARD DRIVE (7200RPM). OPTICAL DRIVE: 48X CDRW/DVD COMBO DRIVE (7200 RPM). SOUND CARDS: TARJETA DE SONIDO INTEGRADA EN MOTHERBOARD. KEYBOARD: TECLADO USB. NETWORK INTERFACE: TARJETA DE RED ETHERNET 10/100/1000, TARJETA DE RED INALAMBRICA WIFI 802.11G. | COMPAQ | SR5217LA | MXX7500DP8 | 0 | 5206 | 2008-07-09 | 2008-07-09 | CAPECE | FAM 2007 | HERNÁNDEZ LÓPEZ JOHNNY | LABORATORIO DE SIMULACIÓN FINANCIERA | C.A.P.E.C.E. | 243
UPPECPC0433 | CPU | CPU PROCESADOR INTEL PENTUM DUAL-CORE E2160 (1MB 12, 1.80GHZ,800 FSB). WINDOWS VISTA HOME BASIC ORIGINAL-ESPAÑOL, UNA LICENCIA DE USO EN RED DEL PAQUETE DE SOFTWARE FINANCIERO INSTALADO EN EL SERVIDOR. 1GB DUAL CHANNEL DDR2 SDRAM AT 667MHZ.VIDEO CARDS: INTEL GRAFICS MEDIA ACCELERATOR 3100 INTEGRADA. HARS DRIVES: 80 GB SERIAL ATA HARD DRIVE (7200RPM). OPTICAL DRIVE: 48X CDRW/DVD COMBO DRIVE (7200 RPM). SOUND CARDS: TARJETA DE SONIDO INTEGRADA EN MOTHERBOARD. KEYBOARD: TECLADO USB. NETWORK INTERFACE: TARJETA DE RED ETHERNET 10/100/1000, TARJETA DE RED INALAMBRICA WIFI 802.11G. | COMPAQ | SR52M7LA | MXX7400K3V | 0 | 5206 | 2008-07-09 | 2008-07-09 | CAPECE | FAM 2007 | HERNÁNDEZ LÓPEZ JOHNNY | LABORATORIO DE SIMULACIÓN FINANCIERA | C.A.P.E.C.E. | 243
UPPECPC0434 | CPU | CPU PROCESADOR INTEL PENTUM DUAL-CORE E2160 (1MB 12, 1.80GHZ,800 FSB). WINDOWS VISTA HOME BASIC ORIGINAL-ESPAÑOL, UNA LICENCIA DE USO EN RED DEL PAQUETE DE SOFTWARE FINANCIERO INSTALADO EN EL SERVIDOR. 1GB DUAL CHANNEL DDR2 SDRAM AT 667MHZ.VIDEO CARDS: INTEL GRAFICS MEDIA ACCELERATOR 3100 INTEGRADA. HARS DRIVES: 80 GB SERIAL ATA HARD DRIVE (7200RPM). OPTICAL DRIVE: 48X CDRW/DVD COMBO DRIVE (7200 RPM). SOUND CARDS: TARJETA DE SONIDO INTEGRADA EN MOTHERBOARD. KEYBOARD: TECLADO USB. NETWORK INTERFACE: TARJETA DE RED ETHERNET 10/100/1000, TARJETA DE RED INALAMBRICA WIFI 802.11G. | COMPAQ | SR5217LA | MXX7410759 | 0 | 5206 | 2008-07-09 | 2008-07-09 | CAPECE | FAM 2007 | HERNÁNDEZ LÓPEZ JOHNNY | LABORATORIO DE SIMULACIÓN FINANCIERA | C.A.P.E.C.E. | 243
UPPECPC0435 | CPU | CPU PROCESADOR INTEL PENTUM DUAL-CORE E2160 (1MB 12, 1.80GHZ,800 FSB). WINDOWS VISTA HOME BASIC ORIGINAL-ESPAÑOL, UNA LICENCIA DE USO EN RED DEL PAQUETE DE SOFTWARE FINANCIERO INSTALADO EN EL SERVIDOR. 1GB DUAL CHANNEL DDR2 SDRAM AT 667MHZ.VIDEO CARDS: INTEL GRAFICS MEDIA ACCELERATOR 3100 INTEGRADA. HARS DRIVES: 80 GB SERIAL ATA HARD DRIVE (7200RPM). OPTICAL DRIVE: 48X CDRW/DVD COMBO DRIVE (7200 RPM). SOUND CARDS: TARJETA DE SONIDO INTEGRADA EN MOTHERBOARD. KEYBOARD: TECLADO USB. NETWORK INTERFACE: TARJETA DE RED ETHERNET 10/100/1000, TARJETA DE RED INALAMBRICA WIFI 802.11G. | COMPAQ | SR5217LA | MXX7500DNR | 0 | 5206 | 2008-07-09 | 2008-07-09 | CAPECE | FAM 2007 | HERNÁNDEZ LÓPEZ JOHNNY | LABORATORIO DE SIMULACIÓN FINANCIERA | C.A.P.E.C.E. | 243
UPPECPC0436 | CPU | CPU PROCESADOR INTEL PENTUM DUAL-CORE E2160 (1MB 12, 1.80GHZ,800 FSB). WINDOWS VISTA HOME BASIC ORIGINAL-ESPAÑOL, UNA LICENCIA DE USO EN RED DEL PAQUETE DE SOFTWARE FINANCIERO INSTALADO EN EL SERVIDOR. 1GB DUAL CHANNEL DDR2 SDRAM AT 667MHZ.VIDEO CARDS: INTEL GRAFICS MEDIA ACCELERATOR 3100 INTEGRADA. HARS DRIVES: 80 GB SERIAL ATA HARD DRIVE (7200RPM). OPTICAL DRIVE: 48X CDRW/DVD COMBO DRIVE (7200 RPM). SOUND CARDS: TARJETA DE SONIDO INTEGRADA EN MOTHERBOARD. KEYBOARD: TECLADO USB. NETWORK INTERFACE: TARJETA DE RED ETHERNET 10/100/1000, TARJETA DE RED INALAMBRICA WIFI 802.11G. | COMPAQ | SR5217LA | MXX7410720 | 0 | 5206 | 2008-07-09 | 2008-07-09 | CAPECE | FAM 2007 | HERNÁNDEZ LÓPEZ JOHNNY | LABORATORIO DE SIMULACIÓN FINANCIERA | C.A.P.E.C.E. | 243
UPPECPC0437 | CPU | CPU PROCESADOR INTEL PENTUM DUAL-CORE E2160 (1MB 12, 1.80GHZ,800 FSB). WINDOWS VISTA HOME BASIC ORIGINAL-ESPAÑOL, UNA LICENCIA DE USO EN RED DEL PAQUETE DE SOFTWARE FINANCIERO INSTALADO EN EL SERVIDOR. 1GB DUAL CHANNEL DDR2 SDRAM AT 667MHZ.VIDEO CARDS: INTEL GRAFICS MEDIA ACCELERATOR 3100 INTEGRADA. HARS DRIVES: 80 GB SERIAL ATA HARD DRIVE (7200RPM). OPTICAL DRIVE: 48X CDRW/DVD COMBO DRIVE (7200 RPM). SOUND CARDS: TARJETA DE SONIDO INTEGRADA EN MOTHERBOARD. KEYBOARD: TECLADO USB. NETWORK INTERFACE: TARJETA DE RED ETHERNET 10/100/1000, TARJETA DE RED INALAMBRICA WIFI 802.11G. | COMPAQ | SR5217LA | MXX7400K3F | 0 | 5206 | 2008-07-09 | 2008-07-09 | CAPECE | FAM 2007 | HERNÁNDEZ LÓPEZ JOHNNY | LABORATORIO DE SIMULACIÓN FINANCIERA | C.A.P.E.C.E. | 243
UPPECPC0438 | CPU | CPU PROCESADOR INTEL PENTUM DUAL-CORE E2160 (1MB 12, 1.80GHZ,800 FSB). WINDOWS VISTA HOME BASIC ORIGINAL-ESPAÑOL, UNA LICENCIA DE USO EN RED DEL PAQUETE DE SOFTWARE FINANCIERO INSTALADO EN EL SERVIDOR. 1GB DUAL CHANNEL DDR2 SDRAM AT 667MHZ.VIDEO CARDS: INTEL GRAFICS MEDIA ACCELERATOR 3100 INTEGRADA. HARS DRIVES: 80 GB SERIAL ATA HARD DRIVE (7200RPM). OPTICAL DRIVE: 48X CDRW/DVD COMBO DRIVE (7200 RPM). SOUND CARDS: TARJETA DE SONIDO INTEGRADA EN MOTHERBOARD. KEYBOARD: TECLADO USB. NETWORK INTERFACE: TARJETA DE RED ETHERNET 10/100/1000, TARJETA DE RED INALAMBRICA WIFI 802.11G. | COMPAQ | SR5217LA | MXX7410721 | 0 | 5206 | 2008-07-09 | 2008-07-09 | CAPECE | FAM 2007 | HERNÁNDEZ LÓPEZ JOHNNY | LABORATORIO DE SIMULACIÓN FINANCIERA | C.A.P.E.C.E. | 243
UPPECPC0439 | CPU | CPU PROCESADOR INTEL PENTUM DUAL-CORE E2160 (1MB 12, 1.80GHZ,800 FSB). WINDOWS VISTA HOME BASIC ORIGINAL-ESPAÑOL, UNA LICENCIA DE USO EN RED DEL PAQUETE DE SOFTWARE FINANCIERO INSTALADO EN EL SERVIDOR. 1GB DUAL CHANNEL DDR2 SDRAM AT 667MHZ.VIDEO CARDS: INTEL GRAFICS MEDIA ACCELERATOR 3100 INTEGRADA. HARS DRIVES: 80 GB SERIAL ATA HARD DRIVE (7200RPM). OPTICAL DRIVE: 48X CDRW/DVD COMBO DRIVE (7200 RPM). SOUND CARDS: TARJETA DE SONIDO INTEGRADA EN MOTHERBOARD. KEYBOARD: TECLADO USB. NETWORK INTERFACE: TARJETA DE RED ETHERNET 10/100/1000, TARJETA DE RED INALAMBRICA WIFI 802.11G. | COMPAQ | SR5217LA | MXX7500DQJ | 0 | 5206 | 2008-07-09 | 2008-07-09 | CAPECE | FAM 2007 | HERNÁNDEZ LÓPEZ JOHNNY | LABORATORIO DE SIMULACIÓN FINANCIERA | C.A.P.E.C.E. | 243
UPPECPC0440 | CPU | CPU PROCESADOR INTEL PENTUM DUAL-CORE E2160 (1MB 12, 1.80GHZ,800 FSB). WINDOWS VISTA HOME BASIC ORIGINAL-ESPAÑOL, UNA LICENCIA DE USO EN RED DEL PAQUETE DE SOFTWARE FINANCIERO INSTALADO EN EL SERVIDOR. 1GB DUAL CHANNEL DDR2 SDRAM AT 667MHZ.VIDEO CARDS: INTEL GRAFICS MEDIA ACCELERATOR 3100 INTEGRADA. HARS DRIVES: 80 GB SERIAL ATA HARD DRIVE (7200RPM). OPTICAL DRIVE: 48X CDRW/DVD COMBO DRIVE (7200 RPM). SOUND CARDS: TARJETA DE SONIDO INTEGRADA EN MOTHERBOARD. KEYBOARD: TECLADO USB. NETWORK INTERFACE: TARJETA DE RED ETHERNET 10/100/1000, TARJETA DE RED INALAMBRICA WIFI 802.11G. | COMPAQ | SR5217LA | MXX7500DPH | 0 | 5206 | 2008-07-09 | 2008-07-09 | CAPECE | FAM 2007 | HERNÁNDEZ LÓPEZ JOHNNY | LABORATORIO DE SIMULACIÓN FINANCIERA | C.A.P.E.C.E. | 243
UPPECPC0441 | CPU | CPU PROCESADOR INTEL PENTUM DUAL-CORE E2160 (1MB 12, 1.80GHZ,800 FSB). WINDOWS VISTA HOME BASIC ORIGINAL-ESPAÑOL, UNA LICENCIA DE USO EN RED DEL PAQUETE DE SOFTWARE FINANCIERO INSTALADO EN EL SERVIDOR. 1GB DUAL CHANNEL DDR2 SDRAM AT 667MHZ.VIDEO CARDS: INTEL GRAFICS MEDIA ACCELERATOR 3100 INTEGRADA. HARS DRIVES: 80 GB SERIAL ATA HARD DRIVE (7200RPM). OPTICAL DRIVE: 48X CDRW/DVD COMBO DRIVE (7200 RPM). SOUND CARDS: TARJETA DE SONIDO INTEGRADA EN MOTHERBOARD. KEYBOARD: TECLADO USB. NETWORK INTERFACE: TARJETA DE RED ETHERNET 10/100/1000, TARJETA DE RED INALAMBRICA WIFI 802.11G. | COMPAQ | SR5217LA | MXX741076B | 0 | 5206 | 2008-07-09 | 2008-07-09 | CAPECE | FAM 2007 | VENTURA HERNÁNDEZ JAVIER | BODEGA DE CÓMPUTO I | C.A.P.E.C.E. | 257
UPPECPC0442 | CPU | CPU PROCESADOR INTEL PENTUM DUAL-CORE E2160 (1MB 12, 1.80GHZ,800 FSB). WINDOWS VISTA HOME BASIC ORIGINAL-ESPAÑOL, UNA LICENCIA DE USO EN RED DEL PAQUETE DE SOFTWARE FINANCIERO INSTALADO EN EL SERVIDOR. 1GB DUAL CHANNEL DDR2 SDRAM AT 667MHZ.VIDEO CARDS: INTEL GRAFICS MEDIA ACCELERATOR 3100 INTEGRADA. HARS DRIVES: 80 GB SERIAL ATA HARD DRIVE (7200RPM). OPTICAL DRIVE: 48X CDRW/DVD COMBO DRIVE (7200 RPM). SOUND CARDS: TARJETA DE SONIDO INTEGRADA EN MOTHERBOARD. KEYBOARD: TECLADO USB. NETWORK INTERFACE: TARJETA DE RED ETHERNET 10/100/1000, TARJETA DE RED INALAMBRICA WIFI 802.11G. | COMPAQ | SR5217LA | MXX7400K3F | 0 | 5206 | 2008-07-09 | 2008-07-09 | CAPECE | FAM 2007 | ROMERO GARRIDO EVERT DANIEL | OFICINA | C.A.P.E.C.E. | 114
UPPECPC0443 | CPU | COMPUTADORA DE ESCRITORIO HP PAVILION MO. M9050 PROCESADOR INTEL CORE 2 DUO E4500, MEMORIA RAM DDR2 DE 2GB CAPACIDAD DE ALMACENAMIENTO EN DISCO DURO DE 660 GB | HEWLETT PACKARD | PAVILION |  | 15983.9995 | 5206 | 2008-03-31 | 2008-03-31 | 2144 | UPP/PROMEP | MEDINA MORENO SERGIO ALEJANDRO | OFICINA RECTORÍA | OPERADORA, OMX, S.A. DE C.V. | 121
UPPECPC0447 | CPU | COMPUTADORA MARCA DELL, MODELO PRECISION T3400. CONVERTIBLE PROCESSOR E8400, 3.00GHz, 13336MB L2, 375W, ENTRY LEVEL, USB, NO HOT KEYBOARDS, DELL PRECISION WORKSTATIONS, SPANISH, VISTA PREMIUM DOWNGRADE RELATIONSHIP DESKTOP, RESOURCE DVD CONTAINS DIAGNOSTICS AND DRIVERS DEL PRECISION T3400, NEW DELL USB 2 BUTTON OPTICAL MOUSE WITH SCROLL, BLACK PRECISION, MINI-TWER CHASSIS CONFIGURATION, DELL PRECSION T3400, 4GB, 800MHz, DDR2 ECC SDRAM MEMORY, 4X1GB, DELL PRECSION T3400, 16X DVD+/-RW, 16X DVD+/-RW, DATA ONLY, DELL PRESICION T3400, DELL AX210 WO PIECE STEREO SPEAKERS (BLACK) FOR LATTUD OPTIPLEX, PRECISION NVIDIA, QUADRO FX 570,256MB DUAL DI, GRAPHICS CARD, DELL PRESICION T3400 DELL 22 INCH 2209WA FLAT PANELMONITOR, OPTIPLEX, PRESICION LATITUDE C1, ALL SATA, NO RAID FOR 1 ARD DRIVE 160GB SATA 3.0Gb/s WITH NCQ AND 8MB DATABURST CACHE DELL PRESCON T3400 INTERNAL USB MEDIA CARD READER 19:, DELL PRECISION T 3400 NTFS FILE SYSTEM, FACOTY INSTALL ROXIO CREATOR DELL PRECISION EMRP WINDOWS XPPRO SP3 WITH WINDOWS VISTA BUSINESS LICENSESPANISH, DELL PRECISION CYBERLINK POWER DVD 8.2, WITH MEDIA, DELL RELATIONSHIP LOB NEXT BUSINESS DAY ON-SITE SERVICE, INIT YR DELLHARDWARE WARRANTY PLUS ON SITE SERVICE INITAL YR INTERNATIONAL PROCESSING. | DELL | PRECISION T3400 | 55WHTK1 | 29887.35 | 5206 | 2009-08-18 | 2009-08-18 | 40687 | UPP/FOMIX HIDALGO 2006-45552 | MAQUEDA GÁLVEZ ALMA PATRICIA | OFICINA EDIFICIO DOCENCIA | OFIPRODUCTOS DE COMPUTACIÓN, S.A. DE C.V. | 30
UPPECPC0448 | CPU | COMPUTADORA MARCA DELL, MODELO PRECISION T3400. CONVERTIBLE PROCESSOR E8400, 3.00GHz, 13336MB L2, 375W, ENTRY LEVEL, USB, NO HOT KEYBOARDS, DELL PRECISION WORKSTATIONS, SPANISH, VISTA PREMIUM DOWNGRADE RELATIONSHIP DESKTOP, RESOURCE DVD CONTAINS DIAGNOSTICS AND DRIVERS DEL PRECISION T3400, NEW DELL USB 2 BUTTON OPTICAL MOUSE WITH SCROLL, BLACK PRECISION, MINI-TWER CHASSIS CONFIGURATION, DELL PRECSION T3400, 4GB, 800MHz, DDR2 ECC SDRAM MEMORY, 4X1GB, DELL PRECSION T3400, 16X DVD+/-RW, 16X DVD+/-RW, DATA ONLY, DELL PRESICION T3400, DELL AX210 WO PIECE STEREO SPEAKERS (BLACK) FOR LATTUD OPTIPLEX, PRECISION NVIDIA, QUADRO FX 570,256MB DUAL DI, GRAPHICS CARD, DELL PRESICION T3400 DELL 22 INCH 2209WA FLAT PANELMONITOR, OPTIPLEX, PRESICION LATITUDE C1, ALL SATA, NO RAID FOR 1 ARD DRIVE 160GB SATA 3.0Gb/s WITH NCQ AND 8MB DATABURST CACHE DELL PRESCON T3400 INTERNAL USB MEDIA CARD READER 19:, DELL PRECISION T 3400 NTFS FILE SYSTEM, FACOTY INSTALL ROXIO CREATOR DELL PRECISION EMRP WINDOWS XPPRO SP3 WITH WINDOWS VISTA BUSINESS LICENSESPANISH, DELL PRECISION CYBERLINK POWER DVD 8.2, WITH MEDIA, DELL RELATIONSHIP LOB NEXT BUSINESS DAY ON-SITE SERVICE, INIT YR DELLHARDWARE WARRANTY PLUS ON SITE SERVICE INITAL YR INTERNATIONAL PROCESSING. | DELL | PRECISION T3400 | 65WHTK1 | 24263.85 | 5206 | 2009-08-18 | 2009-08-18 | 40688 | UPP/FOMIX HIDALGO 2006-45552 | ARANA CUENCA AINHOA | OFICINA CASA ROJA | OFIPRODUCTOS DE COMPUTACIÓN, S.A. DE C.V. | 2
UPPECPC0449 | CPU | COMPUTADORA MCA. COMPAQ MOD. PRESARIO PROCEDOR INTEL DUAL CORE A 1.6 GHZ, 1GB EN RAM DISCO DURO DE 250GBM DVD-RW, SONIDO, VIDEO, RED, MODEM, MOUSE, TECLADO, MONITOR LCD 17", WINDOWS VISTA HOME BASIC. | COMPAQ | PRESARIO | CNC7310D7T | 11500 | 5206 | 2008-02-12 | 2008-02-12 | 15877 | UPP/FOMIX | MEDINA MORENO SERGIO ALEJANDRO | LABORATORIO DE LAS BIORREACCIONES | FEJSA COMPUTACIÓN Y OFICINAS DE PACHUCA, S.A. DE C.V. | 121
UPPECPC0450 | CPU | CPU ACER GATEWAY COMPUTADORA SX2800-05M | A CER | SX280-05M |  | 0 | 5204 | 2009 | 2009-11-20 | 24502 | UPP/PIFI | MARTÍNEZ MIRELES JOSUÉ ROMÁN | LABORATORIO DE TELECOMUNICACIONES | FORLAC ASESORES, S.A. DE C.V. | 152
UPPECPC0451 | CPU | CPU ACER GATEWAY COMPUTADORA SX2800-05M | A CER | SX280-05M |  | 0 | 5204 | 2009 | 2009-11-20 | 24502 | UPP/PIFI | MARTÍNEZ MIRELES JOSUÉ ROMÁN | LABORATORIO DE TELECOMUNICACIONES | FORLAC ASESORES, S.A. DE C.V. | 152
UPPECPC0452 | CPU | CPU ACER GATEWAY COMPUTADORA SX2800-05M | A CER | SX280-05M |  | 0 | 5204 | 2009 | 2009-11-20 | 24502 | UPP/PIFI | MARTÍNEZ MIRELES JOSUÉ ROMÁN | LABORATORIO DE TELECOMUNICACIONES | FORLAC ASESORES, S.A. DE C.V. | 152
UPPECPC0453 | CPU | CPU ACER GATEWAY COMPUTADORA SX2800-05M | A CER | SX280-05M |  | 0 | 5204 | 2009 | 2009-11-20 | 24502 | UPP/PIFI | MARTÍNEZ MIRELES JOSUÉ ROMÁN | LABORATORIO DE TELECOMUNICACIONES | FORLAC ASESORES, S.A. DE C.V. | 152
UPPECPC0454 | CPU | CPU ACER GATEWAY COMPUTADORA SX2800-05M | A CER | SX280-05M |  | 0 | 5204 | 2009 | 2009-11-20 | 24502 | UPP/PIFI | MARTÍNEZ MIRELES JOSUÉ ROMÁN | LABORATORIO DE TELECOMUNICACIONES | FORLAC ASESORES, S.A. DE C.V. | 152
UPPECPC0455 | CPU | CPU ACER GATEWAY COMPUTADORA SX2800-05M | A CER | SX280-05M |  | 0 | 5204 | 2009 | 2009-11-20 | 24502 | UPP/PIFI | MARTÍNEZ MIRELES JOSUÉ ROMÁN | LABORATORIO DE TELECOMUNICACIONES | FORLAC ASESORES, S.A. DE C.V. | 152
UPPECPC0456 | CPU | CPU ACER GATEWAY COMPUTADORA SX2800-05M | A CER | SX280-05M |  | 0 | 5204 | 2009 | 2009-11-20 | 24502 | UPP/PIFI | MARTÍNEZ MIRELES JOSUÉ ROMÁN | LABORATORIO DE TELECOMUNICACIONES | FORLAC ASESORES, S.A. DE C.V. | 152
UPPECPC0457 | CPU | CPU ACER GATEWAY COMPUTADORA SX2800-05M | A CER | SX280-05M |  | 0 | 5204 | 2009 | 2009-11-20 | 24502 | UPP/PIFI | MARTÍNEZ MIRELES JOSUÉ ROMÁN | LABORATORIO DE TELECOMUNICACIONES | FORLAC ASESORES, S.A. DE C.V. | 152
UPPECPC0458 | CPU | CPU ACER GATEWAY COMPUTADORA SX2800-05M | A CER | SX280-05M |  | 0 | 5204 | 2009 | 2009-11-20 | 24502 | UPP/PIFI | MARTÍNEZ MIRELES JOSUÉ ROMÁN | LABORATORIO DE TELECOMUNICACIONES | FORLAC ASESORES, S.A. DE C.V. | 152
UPPECPC0459 | CPU | CPU ACER GATEWAY COMPUTADORA SX2800-05M | A CER | SX280-05M |  | 0 | 5204 | 2009 | 2009-11-20 | 24502 | UPP/PIFI | MARTÍNEZ MIRELES JOSUÉ ROMÁN | LABORATORIO DE TELECOMUNICACIONES | FORLAC ASESORES, S.A. DE C.V. | 152
UPPECPC0460 | CPU | CPU ACER GATEWAY COMPUTADORA SX2800-05M | A CER | SX280-05M |  | 0 | 5204 | 2009 | 2009-11-20 | 24502 | UPP/PIFI | MARTÍNEZ MIRELES JOSUÉ ROMÁN | LABORATORIO DE TELECOMUNICACIONES | FORLAC ASESORES, S.A. DE C.V. | 152
UPPECPC0461 | CPU | CPU ACER GATEWAY COMPUTADORA SX2800-05M | A CER | SX280-05M |  | 0 | 5204 | 2009 | 2009-11-20 | 24502 | UPP/PIFI | MARTÍNEZ MIRELES JOSUÉ ROMÁN | LABORATORIO DE TELECOMUNICACIONES | FORLAC ASESORES, S.A. DE C.V. | 152
UPPECPC0462 | CPU | CPU ACER GATEWAY COMPUTADORA SX2800-05M | A CER | SX280-05M |  | 0 | 5204 | 2009 | 2009-11-20 | 24502 | UPP/PIFI | MARTÍNEZ MIRELES JOSUÉ ROMÁN | LABORATORIO DE TELECOMUNICACIONES | FORLAC ASESORES, S.A. DE C.V. | 152
UPPECPC0464 | CPU | DELL COMPUTADORA XPS 9000 | DELL | DSB0912M | 9S3YVH1 | 23592.25 | 5204 | 2009 | 2009-11-19 | 24467 | UPP/PROMEP | ORTÍZ HERNÁNDEZ IZTMITL | OFICINA | FORLAC ASESORES, S.A. DE C.V. | 256
UPPECPC0465 | CPU | KIT MULTISISTEMA FLEXIBLE DE MANUFACTURA QUE CONTIENE 13 CPU ACER GATEWAY SX-2800-05M E5300 AGB 1TB DVSM VHP CRDR CAM SPKR (PT. G810X.18) CON 13 MONITORES LCD SAMSUNG 2233SN + NGR 21.5" | ACER GATEWAY | SX2800-05M | 93400C6D3000 | 8107.5 | 5204 | 2009 | 2009-11-30 | 24698 | UPP/PIFI | VILCHIS RODRÍGUEZ CESAR ALEJANDRO | LABORATORIO DE FÍSICA II | FORLAC ASESORES, S.A. DE C.V. | 200
UPPECPC0466 | CPU | KIT MULTISISTEMA FLEXIBLE DE MANUFACTURA QUE CONTIENE 13 CPU ACER GATEWAY SX-2800-05M E5300 AGB 1TB DVSM VHP CRDR CAM SPKR (PT. G810X.18) CON 13 MONITORES LCD SAMSUNG 2233SN + NGR 21.5" | ACER GATEWAY | SX2800-05M | 93400C753000 | 8107.5 | 5204 | 2009 | 2009-11-30 | 24698 | UPP/PIFI | ZAMORA CAMPOS LUÍS ALBERTO | LABORATORIO DE SISTEMAS MECATRÓNICOS | FORLAC ASESORES, S.A. DE C.V. | 234
UPPECPC0467 | CPU | KIT MULTISISTEMA FLEXIBLE DE MANUFACTURA QUE CONTIENE 13 CPU ACER GATEWAY SX-2800-05M E5300 AGB 1TB DVSM VHP CRDR CAM SPKR (PT. G810X.18) CON 13 MONITORES LCD SAMSUNG 2233SN + NGR 21.5" | ACER GATEWAY | SX2800-05M | 93400283430 | 8107.5 | 5204 | 2009 | 2009-11-30 | 24698 | UPP/PIFI | ZAMORA CAMPOS LUÍS ALBERTO | LABORATORIO DE SISTEMAS MECATRÓNICOS | FORLAC ASESORES, S.A. DE C.V. | 234
UPPECPC0468 | CPU | KIT MULTISISTEMA FLEXIBLE DE MANUFACTURA QUE CONTIENE 13 CPU ACER GATEWAY SX-2800-05M E5300 AGB 1TB DVSM VHP CRDR CAM SPKR (PT. G810X.18) CON 13 MONITORES LCD SAMSUNG 2233SN + NGR 21.5" | ACER GATEWAY | SX2800-05M | 93400289030 | 8107.5 | 5204 | 2009 | 2009-11-30 | 24698 | UPP/PIFI | MARTÍNEZ MIRELES JOSUÉ ROMÁN | LABORATORIO DE MANUFACTURA | FORLAC ASESORES, S.A. DE C.V. | 152
UPPECPC0469 | CPU | KIT MULTISISTEMA FLEXIBLE DE MANUFACTURA QUE CONTIENE 13 CPU ACER GATEWAY SX-2800-05M E5300 AGB 1TB DVSM VHP CRDR CAM SPKR (PT. G810X.18) CON 13 MONITORES LCD SAMSUNG 2233SN + NGR 21.5" | ACER GATEWAY | SX2800-05M | 93400295830 | 8107.5 | 5204 | 2009 | 2009-11-30 | 24698 | UPP/PIFI | MARTÍNEZ MIRELES JOSUÉ ROMÁN | LABORATORIO DE MANUFACTURA | FORLAC ASESORES, S.A. DE C.V. | 152
UPPECPC0470 | CPU | KIT MULTISISTEMA FLEXIBLE DE MANUFACTURA QUE CONTIENE 13 CPU ACER GATEWAY SX-2800-05M E5300 AGB 1TB DVSM VHP CRDR CAM SPKR (PT. G810X.18) CON 13 MONITORES LCD SAMSUNG 2233SN + NGR 21.5" | ACER GATEWAY | SX2800-05M | 93400299130 | 8107.5 | 5204 | 2009 | 2009-11-30 | 24698 | UPP/PIFI | MARTÍNEZ MIRELES JOSUÉ ROMÁN | LABORATORIO DE MANUFACTURA | FORLAC ASESORES, S.A. DE C.V. | 152
UPPECPC0471 | CPU | KIT MULTISISTEMA FLEXIBLE DE MANUFACTURA QUE CONTIENE 13 CPU ACER GATEWAY SX-2800-05M E5300 AGB 1TB DVSM VHP CRDR CAM SPKR (PT. G810X.18) CON 13 MONITORES LCD SAMSUNG 2233SN + NGR 21.5" | ACER GATEWAY | SX2800-05M | 93400304530 | 8107.5 | 5204 | 2009 | 2009-11-30 | 24698 | UPP/PIFI | MARTÍNEZ MIRELES JOSUÉ ROMÁN | LABORATORIO DE MANUFACTURA | FORLAC ASESORES, S.A. DE C.V. | 152
UPPECPC0472 | CPU | KIT MULTISISTEMA FLEXIBLE DE MANUFACTURA QUE CONTIENE 13 CPU ACER GATEWAY SX-2800-05M E5300 AGB 1TB DVSM VHP CRDR CAM SPKR (PT. G810X.18) CON 13 MONITORES LCD SAMSUNG 2233SN + NGR 21.5" | ACER GATEWAY | SX2800-05M | 93400304830 | 8107.5 | 5204 | 2009 | 2009-11-30 | 24698 | UPP/PIFI | MARTÍNEZ MIRELES JOSUÉ ROMÁN | LABORATORIO DE MANUFACTURA | FORLAC ASESORES, S.A. DE C.V. | 152
UPPECPC0473 | CPU | KIT MULTISISTEMA FLEXIBLE DE MANUFACTURA QUE CONTIENE 13 CPU ACER GATEWAY SX-2800-05M E5300 AGB 1TB DVSM VHP CRDR CAM SPKR (PT. G810X.18) CON 13 MONITORES LCD SAMSUNG 2233SN + NGR 21.5" | ACER GATEWAY | SX2800-05M | 93400315030 | 8107.5 | 5204 | 2009 | 2009-11-30 | 24698 | UPP/PIFI | MARTÍNEZ MIRELES JOSUÉ ROMÁN | LABORATORIO DE MANUFACTURA | FORLAC ASESORES, S.A. DE C.V. | 152
UPPECPC0474 | CPU | KIT MULTISISTEMA FLEXIBLE DE MANUFACTURA QUE CONTIENE 13 CPU ACER GATEWAY SX-2800-05M E5300 AGB 1TB DVSM VHP CRDR CAM SPKR (PT. G810X.18) CON 13 MONITORES LCD SAMSUNG 2233SN + NGR 21.5" | ACER GATEWAY | SX2800-05M | 93400316430 | 8107.5 | 5204 | 2009 | 2009-11-30 | 24698 | UPP/PIFI | MARTÍNEZ MIRELES JOSUÉ ROMÁN | LABORATORIO DE MANUFACTURA | FORLAC ASESORES, S.A. DE C.V. | 152
UPPECPC0475 | CPU | KIT MULTISISTEMA FLEXIBLE DE MANUFACTURA QUE CONTIENE 13 CPU ACER GATEWAY SX-2800-05M E5300 AGB 1TB DVSM VHP CRDR CAM SPKR (PT. G810X.18) CON 13 MONITORES LCD SAMSUNG 2233SN + NGR 21.5" | ACER GATEWAY | SX2800-05M | 93400318930 | 8107.5 | 5204 | 2009 | 2009-11-30 | 24698 | UPP/PIFI | ZAMORA CAMPOS LUÍS ALBERTO | LABORATORIO DE SISTEMAS MECATRÓNICOS | FORLAC ASESORES, S.A. DE C.V. | 234
UPPECPC0476 | CPU | KIT MULTISISTEMA FLEXIBLE DE MANUFACTURA QUE CONTIENE 13 CPU ACER GATEWAY SX-2800-05M E5300 AGB 1TB DVSM VHP CRDR CAM SPKR (PT. G810X.18) CON 13 MONITORES LCD SAMSUNG 2233SN + NGR 21.5" | ACER GATEWAY | SX2800-05M | PTG810X01893400AFG3000 | 8107.5 | 5204 | 2009 | 2009-11-30 | 24698 | UPP/PIFI | MARTÍNEZ MIRELES JOSUÉ ROMÁN | GALERÓN I | FORLAC ASESORES, S.A. DE C.V. | 152
UPPECPC0477 | CPU | KIT MULTISISTEMA FLEXIBLE DE MANUFACTURA QUE CONTIENE 13 CPU ACER GATEWAY SX-2800-05M E5300 AGB 1TB DVSM VHP CRDR CAM SPKR (PT. G810X.18) CON 13 MONITORES LCD SAMSUNG 2233SN + NGR 21.5" | ACER GATEWAY | SX2800-05M | PTG810X01893400B0F3000 | 8107.5 | 5204 | 2009 | 2009-11-30 | 24698 | UPP/PIFI | FLORES GONZÁLEZ MARCO ANTONIO | LABORATORIO DE TELECOMUNICACIONES | FORLAC ASESORES, S.A. DE C.V. | 167
UPPECPC0478 | CPU | (ESTACIÓN DE TRABAJO) RESOURCE DVD AONTAINS DIAGNOSTICS AND DRIVERS. QUAD INTEL E5530 2.40 GHz, 8M L2, 5.86GT/s, TURBO OPERATING SYSTEM: WINDOWS VISTA BUSINESS ORIGINAL SERVICE PACK 1, CON MEDIOS, 32 BITS ESPAÑOL. MEMORIA 4GB, 1333MHz, DDR3 SDRAM, ECC (ADIMMS) 512 MB NVIDIA QUADRO FX 580, DUAL MON, 2 DP &DVI. DELL PROCESION T3500, CMT, STANDARD POWER supply. 16 xdvd and 16xdvd+/-RW. W/CYBERLINK POWER DVD AND ROXIO CREATOR C 1A ALL SATA DRIVERS, No RAID ÁRA 2 DISCOS DUROS. PRIMER DISCO DURO: 320 GB SATA 3.0 Gb/s CON NCQ Y 16 MB DATA BURST CACHE. 320 GB SATTA 3.0 Gb/s CON NCQ Y 16 MB DATABURST CACHE, CONTROLADOR INTEGRADO INTEL CHIPSET SATA 3.0GB/s | DELL | T 3500 | 3HQ2HL1 | 39565.75 | 5204 | 2009 | 2009-11-26 | 24624 | UPP/PROMEP | TREJO MACOTELA FRANCISCO RAFAEL | GALERÓN II | FORLAC ASESORES, S.A. DE C.V. | 103
UPPECPC0479 | CPU | COMPUTADORA INSPIRON 545 SLIM COMPUTADORA DE ESCRITORIO MCA DELL MODELO INSPIRON 545 SLIM TOWER BLAC KBEZEL COLOR BLACK BEZEL TARJ DE AUDIO INTEGRATED 7.1 CHANNEL AUDIO UN ID OPT 16XDVD+/RW DRIVE PROCESOR INTEL PENTIUM DUAL-CORE E5200 (2.5GHz,2MB) MM RAM 4GB DDR2 SDRAM 800MH 22X2GB DIMM | DELL | INSPIRON 545 | HNX8HK1 | 10989.4 | 5204 | 2009 | 2009-11-12 | 24340 | UPP/CIENCIA BÁSICA | GARCÍA BARRIENTOS ABEL | LABORATORIO DE ROBOTICA Y ELECTRÓNICA AVANZADA | FORLAC ASESORES, S.A. DE C.V. | 144
UPPECPC0480 | CPU | COMPUTADORA INSPIRON 545 SLIM COMPUTADORA DE ESCRITORIO MCA DELL MODELO INSPIRON 545 SLIM TOWER BLAC KBEZEL COLOR BLACK BEZEL TARJ DE AUDIO INTEGRATED 7.1 CHANNEL AUDIO UN ID OPT 16XDVD+/RW DRIVE PROCESOR INTEL PENTIUM DUAL-CORE E5200 (2.5GHz,2MB) MM RAM 4GB DDR2 SDRAM 800MH 22X2GB DIMM | DELL | INSPIRON 545 | HNX7HK1 | 10989.4 | 5204 | 2009 | 2009-11-12 | 24340 | UPP/CIENCIA BÁSICA | RAMOS FERNÁNDEZ JULIO CESAR | GALERÓN II | FORLAC ASESORES, S.A. DE C.V. | 235
UPPMQCR0001 | CPU | COMPUTADORA DELL QUE PERTENECE AL CROMATOGRAFO DE GASES | DELL | 2H | G19XX81 | 0 | 5206 | 2006-01-25 | 2006-01-25 | 8601, 8602 | UPP/POA | TÉLLEZ JURADO ALEJANDRO | OFICINA | ALLTECH Y APLIED SCIENCE PARA MÉXICO, S.A. DE C.V. | 46
UPPMQSG0001 | CPU | COMPUTADORA CDEL SISTEMA DE DOCUMENTACIÓN DE GELES |  |  |  | 0 | 5206 | 2006-06-15 | 2006-06-15 | 13334 | UPP/PROMEP | ARANA CUENCA AINHOA | OFICINA CASA ROJA | INDUSTRIAS BIOSELEC, S.A. DE C.V. | 2
UPPMQCR0001 | CROMATÓGRAFO | CROMATOGRAFO DE GASES SRI CON CAPACIDAD PARA MONTAR HASTA 4 DETECTORES, 5 INYECTORES Y UNA SERIE DE ACCESORIOS ADICIONALES DE OPERACIÓN, CON ESTUCHE DE VIAJE ESPECIAL, UNA COLUMNA CAPILAR DEDICADA A ACIDOS GRAXOS, UNA COLUMNA CAPILAR DEDICADA AL ANALISIS DE VOLATILES, MICROMETROS CON KIT DE INSTALACIÓN | SRI INSTRUMENTS | 8610C | N5661 | 257420.6 | 5207 | 2006-01-25 | 2006-01-25 | 8601, 8602 | UPP/POA | TÉLLEZ JURADO ALEJANDRO | LABORATORIO DE MICROBIOLOGÍA MOLECULAR | ALLTECH Y APLIED SCIENCE PARA MÉXICO, S.A. DE C.V. | 46
UPPMQCR0002 | CROMATÓGRAFO | CROMATOGRAFO DE LIQUIDOSHPLC QUE INCLUYE SISTEMA DE BOMBEO ISOCRÁTICO, TETECTOR UV-VISIBLE DE LONJITUD DE ONDA FIJA, SISTEMA DE FILTRACIÓN DE SOLVENTES, DEGASIFICAODR, VALVULA DE INYECCIÓN MANUAL, PAQUETE CON 100 FILTROS PARA JERINGA, JUEGO DE MANEJO DE FASE MOVIL, KIT DE CONEXIONES, JERINGA, SOFTWARE DE CONTROL Y MANEJO DE DATOS. |  | VARIOS | VARIOS | 233219.66 | 5207 | 2006-08-28 | 2006-08-28 | 9266, 9267 | UPP/POA | TÉLLEZ JURADO ALEJANDRO | LABORATORIO DE MICROBIOLOGÍA MOLECULAR | ALLTECH Y APLIED SCIENCE PARA MÉXICO, S.A. DE C.V. | 46
UPPMQCR0003 | CROMATÓGRAFO | CROMATÓGRAFO DE GASES SRI MODELI 310 CON DETECTOR DE CONDUCTIVIDAD TÉRMICA Y PUERTO DE INYECCIÓN ON-COLUMN, INCLUYE SOFTWEARE PEAK SIMPLE DEL CANAL, OPERA A 120 VOLTS 60 HZ. Nº DE SERIE N5717 |  | SRI 310C | N6717 | 83237 | 5207 | 2008-02-28 | 2008-02-28 | 11329 | UPP/FOMIX | CADENA RAMÍREZ ARTURO | LABORATORIO DE LAS BIORREACCIONES | ALLTECH Y APLIED SCIENCE PARA MÉXICO, S.A. DE C.V. | 250
UPPMQCR0004 | CROMATÓGRAFO | CROMATÓGRAFO LIQUIDO DE ALTA RESOLUCIÓN |  | LC1120/1150 | LHPLCPUMP | 645895.65 | 5207 | 2008-07-09 | 2008-07-09 | CAPECE | FAM 2007 | TÉLLEZ JURADO ALEJANDRO | OFICINA CASA ROJA | C.A.P.E.C.E. | 46
UPPMQEG0001 | CUERDA | CUERDA PARA REMO |  |  |  | 0 | 5102 | 2006-08-29 | 2006-08-29 | 001-005 | UPP/POA | RENDÓN VALENCIA JACOB | GIMNASIO |  | 37
UPPMQCÑ0001 | CUÑA | CUÑA 10X40X40 CM (AL X AN X LA) | INTERFERENCIALES |  |  | 518.144 | 5207 | 2007-12-07 | 2007-12-07 | 7433 | UPP/POA | JARAMILLO DÍAZ ALFONSO PATRICIO | CUReI |  | 254
UPPMQCÑ0002 | CUÑA | CUÑA 10X40X40 CM (AL X AN X LA) | INTERFERENCIALES |  |  | 518.144 | 5207 | 2007-12-07 | 2007-12-07 | 7433 | UPP/POA | JARAMILLO DÍAZ ALFONSO PATRICIO | CUReI |  | 254
UPPMQCÑ0003 | CUÑA | CUÑA 15 X 50 X 50 CM (AL X AN X LA) | INTERFERENCIALES |  |  | 740.968 | 5207 | 2007-12-07 | 2007-12-07 | 7433 | UPP/POA | JARAMILLO DÍAZ ALFONSO PATRICIO | CUReI |  | 254
UPPMQCÑ0004 | CUÑA | CUÑA 15 X 50 X 50 CM (AL X AN X LA) | INTERFERENCIALES |  |  | 740.968 | 5207 | 2007-12-07 | 2007-12-07 | 7433 | UPP/POA | JARAMILLO DÍAZ ALFONSO PATRICIO | CUReI |  | 254
UPPMQCÑ0005 | CUÑA | CUÑA 20 X 60 X 60 CM (AL X AN X LA) | INTERFERENCIALES |  |  | 1111.452 | 5207 | 2007-12-07 | 2007-12-07 | 7433 | UPP/POA | JARAMILLO DÍAZ ALFONSO PATRICIO | CUReI |  | 254
UPPMQCÑ0006 | CUÑA | CUÑA 20 X 60 X 60 CM (AL X AN X LA) | INTERFERENCIALES |  |  | 1111.452 | 5207 | 2007-12-07 | 2007-12-07 | 7433 | UPP/POA | JARAMILLO DÍAZ ALFONSO PATRICIO | CUReI |  | 254
UPPMQCÑ0007 | CUÑA | CUÑA 25 X 60 X60 CM (AL X AN X LA) | INTERFERENCIALES |  |  | 1296.694 | 5207 | 2007-12-07 | 2007-12-07 | 7433 | UPP/POA | JARAMILLO DÍAZ ALFONSO PATRICIO | CUReI |  | 254
UPPMQCÑ0008 | CUÑA | CUÑA 25 X 60 X60 CM (AL X AN X LA) | INTERFERENCIALES |  |  | 1296.694 | 5207 | 2007-12-07 | 2007-12-07 | 7433 | UPP/POA | JARAMILLO DÍAZ ALFONSO PATRICIO | LABORATORIO DE CIBERNÉTICA |  | 254
UPPMQCÑ0009 | CUÑA | CUÑA 30 X 60 X 80 CM (AL X AN X LA) | INTERFERENCIALES |  |  | 1852.4315 | 5207 | 2007-12-07 | 2007-12-07 | 7433 | UPP/POA | JARAMILLO DÍAZ ALFONSO PATRICIO | LABORATORIO DE CIBERNÉTICA |  | 254
UPPMQCÑ0010 | CUÑA | CUÑA 30 X 60 X 80 CM (AL X AN X LA) | INTERFERENCIALES |  |  | 1852.4315 | 5207 | 2007-12-07 | 2007-12-07 | 7433 | UPP/POA | JARAMILLO DÍAZ ALFONSO PATRICIO | LABORATORIO DE CIBERNÉTICA |  | 254
UPPMQCÑ0013 | CUÑA | CUÑA 25 X 61 X 71 CM (AL X AN X LA) | INTERFERENCIALES |  |  | 1476.577 | 5207 | 2007-12-07 | 2007-12-07 | 7433 | UPP/POA | JARAMILLO DÍAZ ALFONSO PATRICIO | LABORATORIO DE CIBERNÉTICA |  | 254
UPPMQCÑ0014 | CUÑA | CUÑA 25 X 61 X 71 CM (AL X AN X LA) | INTERFERENCIALES |  |  | 1476.577 | 5207 | 2007-12-07 | 2007-12-07 | 7433 | UPP/POA | JARAMILLO DÍAZ ALFONSO PATRICIO | LABORATORIO DE CIBERNÉTICA |  | 254
UPPMQCÑ0011 | CUÑA | CUÑA 20 X 60 X 70 CM (AL X AN X LA) C/ABDUC | INTERFERENCIALES |  |  | 2037.6735 | 5207 | 2007-12-07 | 2007-12-07 | 7433 | UPP/POA | JARAMILLO DÍAZ ALFONSO PATRICIO | LABORATORIO DE CIBERNÉTICA |  | 254
UPPMQCÑ0012 | CUÑA | CUÑA 20 X 60 X 70 CM (AL X AN X LA) C/ABDUC | INTERFERENCIALES |  |  | 2037.6735 | 5207 | 2007-12-07 | 2007-12-07 | 7433 | UPP/POA | JARAMILLO DÍAZ ALFONSO PATRICIO | LABORATORIO DE CIBERNÉTICA |  | 254
UPPMQCÑ0015 | CUÑA | CUÑA 30 X 70 X 90 CM ( AL X AN X LA) S/ABDUC | INTERFERENCIALES |  |  | 2686.0205 | 5207 | 2007-12-07 | 2007-12-07 | 7433 | UPP/POA | JARAMILLO DÍAZ ALFONSO PATRICIO | LABORATORIO DE CIBERNÉTICA |  | 254
UPPMQCÑ0016 | CUÑA | CUÑA 30 X 70 X 90 CM ( AL X AN X LA) S/ABDUC | INTERFERENCIALES |  |  | 2686.0205 | 5207 | 2007-12-07 | 2007-12-07 | 7433 | UPP/POA | JARAMILLO DÍAZ ALFONSO PATRICIO | LABORATORIO DE CIBERNÉTICA |  | 254
UPPMQDF0001 | DATALOGGER GRÁFICO CON ACCESORIOS | DATALOGGER GRÁFICO CON ACCESORIOS |  |  |  | 21105.95 | 5207 | 2009-07-29 | 2009-07-29 | CAPECE | FAM 2007 | VILCHIS RODRÍGUEZ CESAR ALEJANDRO | LABORATORIO DE FÍSICA II | C.A.P.E.C.E. | 200
UPPMQDR0001 | DECADA DE RESITENCIAS | DECADA DE RENCISTENCIAS MARCA EXTECH, MODELO 380400, NUMERO DE SERIE H 167252 | EXTECH | 380400 | H 167252 | 1779.05 | 5205 | 2009 | 2009-10-27 | 2730 | UPP/PROMEP | RIVERA ARZOLA PALMIRA NIDELVIA | LABORATORIO DE NANOTECNOLOGÍA Y BIOELECTROMAGNETISMO APLICADO | INTECS INSTRUMENTACION, S.A. DE C.V. | 39
UPPMQDZ0001 | DESBROZADOR | DESBROZADOR ST CLASICO GAS 25 CC HLT 3 VELOCIDADES | HOMELITE TRIMILITE | UT20004A | AF1950159 | 1399.99 | 5207 | 2003-11-13 | 2003-11-13 | A16252 | GOBIERNO DEL ESTADO | REYES BARRERA ÁLVARO | INTENDENCIA | DISTRIBUIDORA PRACTICO DE PACHUCA, S.A. DE C.V. | 38
UPPMQDS0001 | DESECADOR | DESECADOR CON TAPA DE BOTON | SIMAX |  |  | 9568 | 5207 | 2004-06-07 | 2004-06-07 | 358283 | UPP/POA | GAYOSSO MEXIA ANA ROSA | LABORATORIO DE MICROBIOLOGÍA |  | 221
UPPMQDS0001 | DESIONIZADOR | DESIONIZADOR SIMPLICITY UV S. KIT. SIMFILTER SIMFINAL FILTER 0.05UM EA. SIPK0SIPAK 1. SIMPLIPAK 1. | SIMPLICITY | SIMCV0000 | F8MN11318A | 42057.97 | 5207 | 2009-01-15 | 2009-01-15 | 128222 | UPP/CIENCIA BÁSICA | FLORES GONZÁLEZ MARCO ANTONIO | LABORATORIO SIN NOMBRE | MILLIPORE, S.A. DE C.V. | 167
UPPMQDM0001 | DESMALEZADORA | DESMALEZADORA DE EMPUJE 6.5 HP 3200 RPM. | MICHINE MAS | J 05065 | EQ.5HCPS0254AF | 20856.4 | 5207 | 2006-09-26 | 2006-09-26 | 32 | UPP/POA | REYES BARRERA ÁLVARO | INTENDENCIA | ARACELI AVILA DE LA TEJA | 38
UPPMQDT0001 | DESTILADOR | DESTILADOR DE AGUA CON CAPACIDA DE DESTILACIÓN DE 7.6 L/HORA, MUEBLE REFRIGERANTE Y ELEMENTOS CALEFACTORES EN ACERO INOXIDABLE PROTEGIDO CON ESMALTE EPOXI, FÁCILMENTE DESMONTABLE PARA SU LIMPIEZA, SELLADO CON JUNTA DE SILICONA, DISPOSITIVO DE SEGUIRDAD POR CALENTAMIENTO O POR FALLA DE SUMINISTRO DE AGUA DESTILADA DE 12 MM, DIÁMETRO CON PREFILTROS PARA AGUAS DURAS. | FELISA | FE-392 | 406044 | 51973.1 | 5207 | 2004-07-06 | 2004-07-06 | 86886 | UPP/POA | TÉLLEZ JURADO ALEJANDRO | OFICINA | LAB-TECH INSTRUMENTACIÓN, S.A. DE C.V. | 46
UPPMQDT0002 | DESTILADOR | DESTILADOR E PURE 4 CARTUCHOS 2 L/MM 120 V BARNSTEDAD D4641 INCLUYE CARTUCHOS DESMINERALIZADORES TIPO 1 ORGANIC FREE 4 BARNSTEDADDD5023 | TERMO CIENTIFIC |  | 1090090937601 | 59455.35 | 5205 | 2009 | 2009-11-06 | Q 93902 | UPP/PROMEP | CASTILLO OJEDA ROBERTO SAÚL | GALERÓN I | FISHER MÉXICO, S. DE R.L. DE C.V. | 134
UPPMQDT0003 | DESTILADOR | DESTILADOR PARA AGUA DE ELEVADA PUREZA, CON RESISTENCIA EN ACERO INOXIDABLE PARA OBTENER AGUA DE HASTA 0.4-0.7 US, CAPACIDAD PARA DESTILAR 4000/HORA. MOD. DEP-02 |  | DEP-02 | 09283900031A | 15366.185 | 5205 | 2009 | 2009-08-31 | 5888 | UPP/CIENCIA BÁSICA | TÉLLEZ JURADO ALEJANDRO | LABORATORIO DE MICROBIOLOGÍA MOLECULAR | LUIS ALBERTO SOLIS MENDIOLA | 46
UPPMQDW0001 | DEWAR FRASCO | DEWAR FRASCO 25 LITROS DE CAPACIDAD |  |  |  | 18501 | 5207 | 2007-10-11 | 2007-10-11 | 37812 | UPP/PROMEP | BLASCO CABAL JOSÉ LUIS | OFICINA CASA ROJA | EQUIPAR S.A. DE C.V. | 6
UPPACDI0001 | DIADEMA | DIADEMA | PLANTRONICS |  |  | 289.9955 | 5204 | 2006-06-30 | 2006-06-30 | 459 | UPP/POA | JUÁREZ AGUIRRE ROSALIA AMERICA | OFICINA | JAVIER ENCISO ROLDAN | 56
UPPACDI0002 | DIADEMA | DIADEMA | PLANTRONICS |  |  | 289.9955 | 5204 | 2006-06-30 | 2006-06-30 | 459 | UPP/POA | GRACIDA RODRÍGUEZ JORGE NOEL | OFICINA CASA AMARILLA | JAVIER ENCISO ROLDAN | 54
UPPACDI0003 | DIADEMA | DIADEMA | PLANTRONICS |  |  | 289.9955 | 5204 | 2006-06-30 | 2006-06-30 | 459 |  | ROMERO GARRIDO EVERT DANIEL | SITE | JAVIER ENCISO ROLDAN | 114
UPPACDI0004 | DIADEMA | DIADEMA | PLANTRONICS |  |  | 289.9955 | 5204 | 2006-06-30 | 2006-06-30 | 459 | UPP/POA | MAQUEDA GÁLVEZ ALMA PATRICIA | OFICINA EDIFICIO DOCENCIA | JAVIER ENCISO ROLDAN | 30
UPPACDI0005 | DIADEMA | DIADEMA | PLANTRONICS |  |  | 289.9955 | 5204 | 2006-06-30 | 2006-06-30 | 459 | UPP/POA | ÁLVAREZ GARCÍA ROCÍO | COORDINACIÓN DE BIOTECNOLOGÍA | JAVIER ENCISO ROLDAN | 13
UPPACDI0006 | DIADEMA | DIADEMA | PLANTRONICS |  |  | 289.9955 | 5204 | 2006-06-30 | 2006-06-30 | 459 | UPP/POA | VARGAS HERNÁNDEZ GENARO | OFICINA | JAVIER ENCISO ROLDAN | 123
UPPACDI0007 | DIADEMA | DIADEMA | PLANTRONICS |  |  | 289.9955 | 5204 | 2006-06-30 | 2006-06-30 | 459 | UPP/POA | MEDINA MORENO SERGIO ALEJANDRO | OFICINA | JAVIER ENCISO ROLDAN | 121
UPPACDI0008 | DIADEMA | DIADEMA | PLANTRONICS |  |  | 289.9955 | 5204 | 2006-06-30 | 2006-06-30 | 459 | UPP/POA | ROMERO GARRIDO EVERT DANIEL | SITE | JAVIER ENCISO ROLDAN | 114
UPPACDI0009 | DIADEMA | DIADEMA | PLANTRONICS |  |  | 289.9955 | 5204 | 2006-06-30 | 2006-06-30 | 459 | UPP/POA | TRUJILLO MORA VALENTÍN | COORDINACIÓN DE TERAPIA FÍSICA | JAVIER ENCISO ROLDAN | 99
UPPACDI0010 | DIADEMA | DIADEMA | PLANTRONICS |  |  | 289.9955 | 5204 | 2006-06-30 | 2006-06-30 | 459 | UPP/POA | LEZAMA LEÓN ARTURO | OFICINA EDIFICIO DOCENCIA | JAVIER ENCISO ROLDAN | 130
UPPACDI0011 | DIADEMA | DIADEMA | PLANTRONICS |  |  | 289.9955 | 5204 | 2006-06-30 | 2006-06-30 | 459 | UPP/POA | LICEAGA ORTIZ DE LA PEÑA JOSÉ MIGUEL | OFICINA EDIFICIO DOCENCIA | JAVIER ENCISO ROLDAN | 133
UPPACDI0012 | DIADEMA | DIADEMA | PLANTRONICS |  |  | 289.9955 | 5204 | 2006-06-30 | 2006-06-30 | 459 | UPP/POA | HERNÁNDEZ ORTÍZ BENJAMÍN | OFICINA IMPRESIONES | JAVIER ENCISO ROLDAN | 171
UPPACDI0013 | DIADEMA | DIADEMA | PLANTRONICS | Z109 | N 10687 | 289.9955 | 5204 | 2006-06-30 | 2006-06-30 | 459 | UPP/POA | PÉREZ VARGAS CLAUDIA | LABORATORIO DE ARQUITECTURA Y MICROPROCESADORES | JAVIER ENCISO ROLDAN | 226
UPPACDI0014 | DIADEMA | DIADEMA | PLANTRONICS |  |  | 289.9955 | 5204 | 2006-06-30 | 2006-06-30 | 459 | UPP/POA | MONZALVO HERNÁNDEZ ROSA JORDANA | OFICINA | JAVIER ENCISO ROLDAN | 65
UPPACDI0015 | DIADEMA | DIADEMA | PLANTRONICS |  |  | 289.9955 | 5204 | 2006-06-30 | 2006-06-30 | 459 | UPP/POA | GARCÍA MÁRQUEZ MARCO ANTONIO | DESARROLLO DE SISTEMAS | JAVIER ENCISO ROLDAN | 100
UPPACDI0016 | DIADEMA | DIADEMA | PLANTRONICS |  |  | 289.9955 | 5204 | 2006-06-30 | 2006-06-30 | 459 | UPP/POA | HERNÁNDEZ PÉREZ SIMON DAVID | DESARROLLO DE SISTEMAS | JAVIER ENCISO ROLDAN | 36
UPPACDI0017 | DIADEMA | DIADEMA | PLANTRONICS |  |  | 289.9955 | 5204 | 2006-06-30 | 2006-06-30 | 459 | UPP/POA | GARRIDO MÁRQUEZ IVÁN | DESARROLLO DE SISTEMAS | JAVIER ENCISO ROLDAN | 229
UPPACDI0018 | DIADEMA | DIADEMA | PLANTRONICS |  |  | 289.9955 | 5204 | 2006-06-30 | 2006-06-30 | 459 | UPP/POA | HERNÁNDEZ LÓPEZ JOHNNY | OFICINA PLOTER | JAVIER ENCISO ROLDAN | 243
UPPACDI0019 | DIADEMA | DIADEMA | PLANTRONICS | AUDI 500 | 106871Z109 | 289.9955 | 5204 | 2006-06-30 | 2006-06-30 | 459 | UPP/POA | VENTURA HERNÁNDEZ JAVIER | OFICINA SITE-1 | JAVIER ENCISO ROLDAN | 257
UPPACDI0020 | DIADEMA | DIADEMA | PLANTRONICS |  |  | 289.9955 | 5204 | 2006-06-30 | 2006-06-30 | 459 | UPP/POA | CAMPOS PÉREZ JORGE HERIBERTO | OFICINA CONTRALORÍA INTERNA | JAVIER ENCISO ROLDAN | 107
UPPACDI0021 | DIADEMA | DIADEMA | PLANTRONICS |  |  | 289.9955 | 5204 | 2006-06-30 | 2006-06-30 | 459 | UPP/POA | ROMERO GARRIDO EVERT DANIEL | OFICINA SITE-1 | JAVIER ENCISO ROLDAN | 114
UPPACDI0022 | DIADEMA | DIADEMA | PLANTRONICS |  |  | 289.9955 | 5204 | 2006-06-30 | 2006-06-30 | 459 | UPP/POA | ROMERO GARRIDO EVERT DANIEL | OFICINA SITE-1 | JAVIER ENCISO ROLDAN | 114
UPPACDI0023 | DIADEMA | DIADEMA | PLANTRONICS |  |  | 289.9955 | 5204 | 2006-06-30 | 2006-06-30 | 459 | UPP/POA | ROMERO GARRIDO EVERT DANIEL | OFICINA SITE-1 | JAVIER ENCISO ROLDAN | 114
UPPACDI0024 | DIADEMA | DIADEMA | PLANTRONICS |  |  | 289.9955 | 5204 | 2006-06-30 | 2006-06-30 | 459 | UPP/POA | ROMERO GARRIDO EVERT DANIEL | OFICINA SITE-1 | JAVIER ENCISO ROLDAN | 114
UPPACDI0025 | DIADEMA | DIADEMA | PLANTRONICS |  |  | 289.9955 | 5204 | 2006-06-30 | 2006-06-30 | 459 | UPP/POA | ROMERO GARRIDO EVERT DANIEL | OFICINA SITE-1 | JAVIER ENCISO ROLDAN | 114
UPPACDI0026 | DIADEMA | DIADEMA | PLANTRONICS |  |  | 289.9955 | 5204 | 2006-06-30 | 2006-06-30 | 459 | UPP/POA | ROMERO GARRIDO EVERT DANIEL | OFICINA SITE-1 | JAVIER ENCISO ROLDAN | 114
UPPACDI0027 | DIADEMA | DIADEMA | PLANTRONICS |  |  | 289.9955 | 5204 | 2006-06-30 | 2006-06-30 | 459 | UPP/POA | ROMERO GARRIDO EVERT DANIEL | OFICINA SITE-1 | JAVIER ENCISO ROLDAN | 114
UPPACDI0028 | DIADEMA | DIADEMA | PLANTRONICS |  |  | 289.9955 | 5204 | 2006-06-30 | 2006-06-30 | 459 | UPP/POA | ROMERO GARRIDO EVERT DANIEL | OFICINA SITE-1 | JAVIER ENCISO ROLDAN | 114
UPPACDI0029 | DIADEMA | DIADEMA | PLANTRONICS |  |  | 289.9955 | 5204 | 2006-06-30 | 2006-06-30 | 459 | UPP/POA | ROMERO GARRIDO EVERT DANIEL | OFICINA SITE-1 | JAVIER ENCISO ROLDAN | 114
UPPACDI0030 | DIADEMA | DIADEMA | PLANTRONICS |  |  | 289.9955 | 5204 | 2006-06-30 | 2006-06-30 | 459 | UPP/POA | ROMERO GARRIDO EVERT DANIEL | OFICINA SITE-1 | JAVIER ENCISO ROLDAN | 114
UPPACDI0031 | DIADEMA | DIADEMA MULTIMEDIA CON MICROFONO AMU-AF570U AUDIFONOS CON MICROFONO USB HI FI PURE SOUND, SOPORTA EFECTOS DE SONIDO DIRECT 3D | PURE SOUND | MU AF 570 u | 6100020569 | 402.5 | 5204 | 2007-05-29 | 2007-05-29 | 1308 | UPP/POA | LUNA CRUZ DAVID | OFICINA SITE-1 | SOLTIC, S.A. DE C.V. | 260
UPPACDI0032 | DIADEMA | DIADEMA MULTIMEDIA CON MICROFONO AMU-AF570U AUDIFONOS CON MICROFONO USB HI FI PURE SOUND, SOPORTA EFECTOS DE SONIDO DIRECT 3D | PURE SOUND | MU AF 570 u | 6100020567 | 402.5 | 5204 | 2007-05-29 | 2007-05-29 | 1308 | UPP/POA | SUÁREZ TÉLLEZ DIEGO | OFICINA RECURSOS HUMANOS | SOLTIC, S.A. DE C.V. | 210
UPPACDI0033 | DIADEMA | DIADEMA MULTIMEDIA CON MICROFONO AMU-AF570U AUDIFONOS CON MICROFONO USB HI FI PURE SOUND, SOPORTA EFECTOS DE SONIDO DIRECT 3D | PURE SOUND | MU AF 570 u | 6100020578 | 402.5 | 5204 | 2007-05-29 | 2007-05-29 | 1308 | UPP/POA | CISNEROS MARTÍNEZ SERGIO ARMANDO | OFICINA PROYECTOS ESPECIALES | SOLTIC, S.A. DE C.V. | 11
UPPACDI0034 | DIADEMA | DIADEMA MULTIMEDIA CON MICROFONO AMU-AF570U AUDIFONOS CON MICROFONO USB HI FI PURE SOUND, SOPORTA EFECTOS DE SONIDO DIRECT 3D | PURE SOUND | MU AF 570 u | 6100020579 | 402.5 | 5204 | 2007-05-29 | 2007-05-29 | 1308 | UPP/POA | SALINAS LECONA MARÍA DEL CARMEN | OFICINA JURÍDICO | SOLTIC, S.A. DE C.V. | 116
UPPACDI0035 | DIADEMA | DIADEMA MULTIMEDIA CON MICROFONO AMU-AF570U AUDIFONOS CON MICROFONO USB HI FI PURE SOUND, SOPORTA EFECTOS DE SONIDO DIRECT 3D | PURE SOUND | MU AF 570 u | 6100020570 | 402.5 | 5204 | 2007-05-29 | 2007-05-29 | 1308 | UPP/POA | SACAL ORTÍZ MERCEDES | SERVICIO MÉDICO | SOLTIC, S.A. DE C.V. | 262
UPPACDI0036 | DIADEMA | DIADEMA MULTIMEDIA CON MICROFONO AMU-AF570U AUDIFONOS CON MICROFONO USB HI FI PURE SOUND, SOPORTA EFECTOS DE SONIDO DIRECT 3D | PURE SOUND | MU AF 570 u | 6100020580 | 402.5 | 5204 | 2007-05-29 | 2007-05-29 | 1308 | UPP/POA | JARAMILLO DÍAZ ALFONSO PATRICIO | OFICINA | SOLTIC, S.A. DE C.V. | 254
UPPACDI0037 | DIADEMA | DIADEMA MULTIMEDIA CON MICROFONO AMU-AF570U AUDIFONOS CON MICROFONO USB HI FI PURE SOUND, SOPORTA EFECTOS DE SONIDO DIRECT 3D | PURE SOUND | MU AF 570 u | 6100020573 | 402.5 | 5204 | 2007-05-29 | 2007-05-29 | 1308 | UPP/POA | NOVOA ESPINOSA JOSÉ | OFICINA | SOLTIC, S.A. DE C.V. | 122
UPPACDI0038 | DIADEMA | DIADEMA MULTIMEDIA CON MICROFONO AMU-AF570U AUDIFONOS CON MICROFONO USB HI FI PURE SOUND, SOPORTA EFECTOS DE SONIDO DIRECT 3D | PURE SOUND | MU AF 570 u | 6100020564 | 402.5 | 5204 | 2007-05-29 | 2007-05-29 | 1308 | UPP/POA | OLIVARES ESCORZA MAYTE | COORDINACIÓN DE HUMANIDADES | SOLTIC, S.A. DE C.V. | 145
UPPACDI0039 | DIADEMA | DIADEMA MULTIMEDIA CON MICROFONO AMU-AF570U AUDIFONOS CON MICROFONO USB HI FI PURE SOUND, SOPORTA EFECTOS DE SONIDO DIRECT 3D | PURE SOUND | MU AF 570 u | 6090003711 | 402.5 | 5204 | 2007-05-29 | 2007-05-29 | 1308 | UPP/POA | ROMERO GARRIDO EVERT DANIEL | OFICINA SITE-1 | SOLTIC, S.A. DE C.V. | 114
UPPACDI0040 | DIADEMA | DIADEMA MULTIMEDIA CON MICROFONO AMU-AF570U AUDIFONOS CON MICROFONO USB HI FI PURE SOUND, SOPORTA EFECTOS DE SONIDO DIRECT 3D | PURE SOUND | MU AF 570 u | 6090003718 | 402.5 | 5204 | 2007-05-29 | 2007-05-29 | 1308 | UPP/POA | BLASCO CABAL JOSÉ LUIS | OFICINA CASA ROJA | SOLTIC, S.A. DE C.V. | 6
UPPACDI0041 | DIADEMA | DIADEMA MULTIMEDIA CON MICROFONO AMU-AF570U AUDIFONOS CON MICROFONO USB HI FI PURE SOUND, SOPORTA EFECTOS DE SONIDO DIRECT 3D | PURE SOUND | MU AF 570 u | 6100020925 | 402.5 | 5204 | 2007-05-29 | 2007-05-29 | 1308 | UPP/POA | RENDÓN VALENCIA JACOB | OFICINA DEPORTES | SOLTIC, S.A. DE C.V. | 37
UPPACDI0042 | DIADEMA | DIADEMA MULTIMEDIA CON MICROFONO AMU-AF570U AUDIFONOS CON MICROFONO USB HI FI PURE SOUND, SOPORTA EFECTOS DE SONIDO DIRECT 3D | PURE SOUND | MU AF 570 u | 6100020549 | 402.5 | 5204 | 2007-05-29 | 2007-05-29 | 1308 | UPP/POA | GONZÁLEZ SUÁREZ VIVIANA | OFICINA COMPRAS | SOLTIC, S.A. DE C.V. | 158
UPPACDI0043 | DIADEMA | DIADEMA MULTIMEDIA CON MICROFONO AMU-AF570U AUDIFONOS CON MICROFONO USB HI FI PURE SOUND, SOPORTA EFECTOS DE SONIDO DIRECT 3D | PURE SOUND | MU AF 570 u | 6100020908 | 402.5 | 5204 | 2007-05-29 | 2007-05-29 | 1308 | UPP/POA | MERCADO FLORES YURIDIA | CASA ROJA | SOLTIC, S.A. DE C.V. | 236
UPPACDI0044 | DIADEMA | DIADEMA MULTIMEDIA CON MICROFONO AMU-AF570U AUDIFONOS CON MICROFONO USB HI FI PURE SOUND, SOPORTA EFECTOS DE SONIDO DIRECT 3D | PURE SOUND | MU AF 570 u | 6100020904 | 402.5 | 5204 | 2007-05-29 | 2007-05-29 | 1308 | UPP/POA | MÁRQUEZ GONZÁLEZ GUADALUPE | COORDINACIÓN DE INGLES | SOLTIC, S.A. DE C.V. | 31
UPPACDI0045 | DIADEMA | DIADEMA MULTIMEDIA CON MICROFONO AMU-AF570U AUDIFONOS CON MICROFONO USB HI FI PURE SOUND, SOPORTA EFECTOS DE SONIDO DIRECT 3D | PURE SOUND | MU AF 570 u | 6100020572 | 402.5 | 5204 | 2007-05-29 | 2007-05-29 | 1308 | UPP/POA | CISNEROS MARTÍNEZ SERGIO ARMANDO | OFICINA PROYECTOS ESPECIALES | SOLTIC, S.A. DE C.V. | 11
UPPACDI0046 | DIADEMA | DIADEMA MULTIMEDIA CON MICROFONO AMU-AF570U AUDIFONOS CON MICROFONO USB HI FI PURE SOUND, SOPORTA EFECTOS DE SONIDO DIRECT 3D | PURE SOUND | MU AF 570 u | 6090003711 | 402.5 | 5204 | 2007-05-29 | 2007-05-29 | 1308 | UPP/POA | CÁRDENAS MOLINA ZOILA | SERVICIOS ESCOLARES | SOLTIC, S.A. DE C.V. | 150
UPPACDI0047 | DIADEMA | DIADEMA MULTIMEDIA CON MICROFONO AMU-AF570U AUDIFONOS CON MICROFONO USB HI FI PURE SOUND, SOPORTA EFECTOS DE SONIDO DIRECT 3D | PURE SOUND | MU AF 570 u | 6100020566 | 402.5 | 5204 | 2007-05-29 | 2007-05-29 | 1308 | UPP/POA | BAÑOS PEÑA LAURA | OFICINA SITE-1 | SOLTIC, S.A. DE C.V. | 112
UPPACDI0048 | DIADEMA | DIADEMA MULTIMEDIA CON MICROFONO AMU-AF570U AUDIFONOS CON MICROFONO USB HI FI PURE SOUND, SOPORTA EFECTOS DE SONIDO DIRECT 3D | PURE SOUND | MU AF 570 u |  | 402.5 | 5204 | 2007-05-29 | 2007-05-29 | 1308 | UPP/POA | CASTILLO ALONZO EDUARDO | IMPRESIONES | SOLTIC, S.A. DE C.V. | 113
UPPACDI0049 | DIADEMA | DIADEMA MULTIMEDIA CON MICROFONO AMU-AF570U AUDIFONOS CON MICROFONO USB HI FI PURE SOUND, SOPORTA EFECTOS DE SONIDO DIRECT 3D | PURE SOUND | MU AF 570 u | 6100020901 | 402.5 | 5204 | 2007-05-29 | 2007-05-29 | 1308 | UPP/POA | PÉREZ VARGAS CLAUDIA | LABORATORIO DE ELECTRÓNICA DIGITAL | SOLTIC, S.A. DE C.V. | 226
UPPACDI0050 | DIADEMA | DIADEMA MULTIMEDIA CON MICROFONO AMU-AF570U AUDIFONOS CON MICROFONO USB HI FI PURE SOUND, SOPORTA EFECTOS DE SONIDO DIRECT 3D | PURE SOUND | MU AF 570 u |  | 402.5 | 5204 | 2007-05-29 | 2007-05-29 | 1308 | UPP/POA | RENDÓN VALENCIA JACOB | OFICINA DEPORTES | SOLTIC, S.A. DE C.V. | 37
UPPACDI0051 | DIADEMA | DIADEMA MULTIMEDIA CON MICROFONO AMU-AF570U AUDIFONOS CON MICROFONO USB HI FI PURE SOUND, SOPORTA EFECTOS DE SONIDO DIRECT 3D | PURE SOUND | MU AF 570 u |  | 402.5 | 5204 | 2007-05-29 | 2007-05-29 | 1308 | UPP/POA | MORALES MACÍAS ANTONIO ALEJANDRO | OFICINA CONTRALORÍA INTERNA | SOLTIC, S.A. DE C.V. | 286
UPPACDI0052 | DIADEMA | DIADEMA MULTIMEDIA CON MICROFONO AMU-AF570U AUDIFONOS CON MICROFONO USB HI FI PURE SOUND, SOPORTA EFECTOS DE SONIDO DIRECT 3D | PURE SOUND | MU AF 570 u |  | 402.5 | 5204 | 2007-05-29 | 2007-05-29 | 1308 | UPP/POA | CISNEROS MARTÍNEZ SERGIO ARMANDO | OFICINA PROYECTOS ESPECIALES | SOLTIC, S.A. DE C.V. | 11
UPPACDI0053 | DIADEMA | DIADEMA MULTIMEDIA CON MICROFONO AMU-AF570U AUDIFONOS CON MICROFONO USB HI FI PURE SOUND, SOPORTA EFECTOS DE SONIDO DIRECT 3D | PURE SOUND | MU AF 570 u |  | 402.5 | 5204 | 2007-05-29 | 2007-05-29 | 1308 | UPP/POA | RODRÍGUEZ OLVERA RÓMULO | OFICINA CONTABILIDAD | SOLTIC, S.A. DE C.V. | 275
UPPACDI0054 | DIADEMA | DIADEMA MULTIMEDIA CON MICROFONO AMU-AF570U AUDIFONOS CON MICROFONO USB HI FI PURE SOUND, SOPORTA EFECTOS DE SONIDO DIRECT 3D | PURE SOUND | MU AF 570 u |  | 402.5 | 5204 | 2007-05-29 | 2007-05-29 | 1308 | UPP/POA | VEGA GALINDO FELIPE | OFICINA CONTABILIDAD | SOLTIC, S.A. DE C.V. | 45
UPPACDI0055 | DIADEMA | DIADEMA MULTIMEDIA CON MICROFONO AMU-AF570U AUDIFONOS CON MICROFONO USB HI FI PURE SOUND, SOPORTA EFECTOS DE SONIDO DIRECT 3D | PURE SOUND | MU AF 570 u |  | 402.5 | 5204 | 2007-05-29 | 2007-05-29 | 1308 | UPP/POA | ROMERO GARRIDO EVERT DANIEL | OFICINA | SOLTIC, S.A. DE C.V. | 114
UPPACDI0056 | DIADEMA | DIADEMA MULTIMEDIA CON MICROFONO AMU-AF570U AUDIFONOS CON MICROFONO USB HI FI PURE SOUND, SOPORTA EFECTOS DE SONIDO DIRECT 3D | PURE SOUND | MU AF 570 u |  | 402.5 | 5204 | 2007-05-29 | 2007-05-29 | 1308 | UPP/POA | ROMERO GARRIDO EVERT DANIEL | OFICINA | SOLTIC, S.A. DE C.V. | 114
UPPACDI0057 | DIADEMA | DIADEMA MULTIMEDIA CON MICROFONO AMU-AF570U AUDIFONOS CON MICROFONO USB HI FI PURE SOUND, SOPORTA EFECTOS DE SONIDO DIRECT 3D | PURE SOUND | MU AF 570 u |  | 402.5 | 5204 | 2007-05-29 | 2007-05-29 | 1308 | UPP/POA | ROMERO GARRIDO EVERT DANIEL | OFICINA | SOLTIC, S.A. DE C.V. | 114
UPPACDI0058 | DIADEMA | DIADEMA MULTIMEDIA CON MICROFONO AMU-AF570U AUDIFONOS CON MICROFONO USB HI FI PURE SOUND, SOPORTA EFECTOS DE SONIDO DIRECT 3D | PURE SOUND | MU AF 570 u |  | 402.5 | 5204 | 2007-05-29 | 2007-05-29 | 1308 | UPP/POA | ROMERO GARRIDO EVERT DANIEL | OFICINA | SOLTIC, S.A. DE C.V. | 114
UPPACDI0059 | DIADEMA | DIADEMA MULTIMEDIA CON MICROFONO AMU-AF570U AUDIFONOS CON MICROFONO USB HI FI PURE SOUND, SOPORTA EFECTOS DE SONIDO DIRECT 3D | PURE SOUND | MU AF 570 u |  | 402.5 | 5204 | 2007-05-29 | 2007-05-29 | 1308 | UPP/POA | ROMERO GARRIDO EVERT DANIEL | OFICINA | SOLTIC, S.A. DE C.V. | 114
UPPACDI0060 | DIADEMA | DIADEMA MULTIMEDIA CON MICROFONO AMU-AF570U AUDIFONOS CON MICROFONO USB HI FI PURE SOUND, SOPORTA EFECTOS DE SONIDO DIRECT 3D | PURE SOUND | MU AF 570 u |  | 402.5 | 5204 | 2007-05-29 | 2007-05-29 | 1308 | UPP/POA | ROMERO GARRIDO EVERT DANIEL | OFICINA | SOLTIC, S.A. DE C.V. | 114
UPPACDI0061 | DIADEMA | DIADEMA MULTIMEDIA CON MICROFONO AMU-AF570U AUDIFONOS CON MICROFONO USB HI FI PURE SOUND, SOPORTA EFECTOS DE SONIDO DIRECT 3D | PURE SOUND | MU AF 570 u |  | 402.5 | 5204 | 2007-05-29 | 2007-05-29 | 1308 | UPP/POA | ROMERO GARRIDO EVERT DANIEL | OFICINA | SOLTIC, S.A. DE C.V. | 114
UPPACDI0062 | DIADEMA | DIADEMA MULTIMEDIA CON MICROFONO AMU-AF570U AUDIFONOS CON MICROFONO USB HI FI PURE SOUND, SOPORTA EFECTOS DE SONIDO DIRECT 3D | PURE SOUND | MU AF 570 u |  | 402.5 | 5204 | 2007-05-29 | 2007-05-29 | 1308 | UPP/POA | ROMERO GARRIDO EVERT DANIEL | OFICINA | SOLTIC, S.A. DE C.V. | 114
UPPMQDF0001 | DIFERENCAL | DIFERENCAL |  |  |  | 0 | 5207 |  |  | ELABORADO UPP | UPP/POA | VILCHIS RODRÍGUEZ CESAR ALEJANDRO | LABORATORIO DE FÍSICA II |  | 200
UPPMQDD0001 | DIGESTOR DESTILADOR | DIGESTOR DESTILADOR FR KJEDAHL | FELISA | FE-392 | 406044 | 40233.9 | 5207 | 2006-08-21 | 2006-08-21 | CAPECE | FAM 2004 | MARTÍNEZ PÉREZ MARÍA DE LOS ÁNGELES | LABORATORIO DE QUÍMICA | C.A.P.E.C.E. | 239
UPPACDL0001 | DIODO LASER | PIGTATLED LASER DIODE SYSTEM, 1550 nm SINGLE MODE FC/PC | THORLABS | LPS-1550-PC |  | 11606.95 | 5202 | 2009 | 2009-11-13 | 2781 | UPP/PROMEP | PÉREZ PÉREZ EUCARIO GONZALO | LABORATORIO DE SEMICONDUCTORES Y FOTÓNICA | INTECS INSTRUMENTACION, S.A. DE C.V. | 249
UPPACDL0002 | DIODO LASER | PIGTATLED LASER DIODE SYSTEM, 1550 nm SINGLE MODE FC/PC | THORLABS | LPS-1550-PC |  | 11606.95 | 5202 | 2009 | 2009-11-13 | 2781 | UPP/PROMEP | PÉREZ PÉREZ EUCARIO GONZALO | LABORATORIO DE SEMICONDUCTORES Y FOTÓNICA | INTECS INSTRUMENTACION, S.A. DE C.V. | 249
UPPMQDS0001 | DISCO | DISCO 3 LIBRAS | S/N | S/N | S/N | 0 | 5102 | 2006-08-29 | 2006-08-29 | 001-005 | UPP/POA | RENDÓN VALENCIA JACOB | GIMNASIO |  | 37
UPPMQDS0002 | DISCO | DISCO 10 KG | S/N | S/N | S/N | 0 | 5102 | 2006-08-29 | 2006-08-29 | 001-005 | UPP/POA | RENDÓN VALENCIA JACOB | GIMNASIO |  | 37
UPPMQDS0003 | DISCO | DISCO 5 KG | S/N | S/N | S/N | 0 | 5102 | 2006-08-29 | 2006-08-29 | 001-005 | UPP/POA | RENDÓN VALENCIA JACOB | GIMNASIO |  | 37
UPPMQDS0004 | DISCO | DISCO 5 KG | S/N | S/N | S/N | 0 | 5102 | 2006-08-29 | 2006-08-29 | 001-005 | UPP/POA | RENDÓN VALENCIA JACOB | GIMNASIO |  | 37
UPPMQDS0005 | DISCO | DISCO 5 KG | S/N | S/N | S/N | 0 | 5102 | 2006-08-29 | 2006-08-29 | 001-005 | UPP/POA | RENDÓN VALENCIA JACOB | GIMNASIO |  | 37
UPPMQDS0006 | DISCO | DISCO 5 KG | S/N | S/N | S/N | 0 | 5102 | 2006-08-29 | 2006-08-29 | 001-005 | UPP/POA | RENDÓN VALENCIA JACOB | GIMNASIO |  | 37
UPPMQDS0007 | DISCO | DISCO 5 KG | S/N | S/N | S/N | 0 | 5102 | 2006-08-29 | 2006-08-29 | 001-005 | UPP/POA | RENDÓN VALENCIA JACOB | GIMNASIO |  | 37
UPPMQDS0008 | DISCO | DISCO 5 KG | S/N | S/N | S/N | 0 | 5102 | 2006-08-29 | 2006-08-29 | 001-005 | UPP/POA | RENDÓN VALENCIA JACOB | GIMNASIO |  | 37
UPPMQDS0009 | DISCO | DISCO 2 KG | S/N | S/N | S/N | 0 | 5102 | 2006-08-29 | 2006-08-29 | 001-005 | UPP/POA | RENDÓN VALENCIA JACOB | GIMNASIO |  | 37
UPPMQDS0010 | DISCO | DISCO 2 KG | S/N | S/N | S/N | 0 | 5102 | 2006-08-29 | 2006-08-29 | 001-005 | UPP/POA | RENDÓN VALENCIA JACOB | GIMNASIO |  | 37
UPPMQDS0011 | DISCO | DISCO 1 KG | S/N | S/N | S/N | 0 | 5102 | 2006-08-29 | 2006-08-29 | 001-005 | UPP/POA | RENDÓN VALENCIA JACOB | GIMNASIO |  | 37
UPPMQDS0012 | DISCO | DISCO 1 KG | S/N | S/N | S/N | 0 | 5102 | 2006-08-29 | 2006-08-29 | 001-005 | UPP/POA | RENDÓN VALENCIA JACOB | GIMNASIO |  | 37
UPPMQDS0013 | DISCO | DISCO OLIMPICO DE 10 LIBRAS | S/N | S/N | S/N | 0 | 5102 | 2006-08-29 | 2006-08-29 | 001-005 | UPP/POA | RENDÓN VALENCIA JACOB | GIMNASIO |  | 37
UPPMQDS0014 | DISCO | DISCO OLIMPICO DE 10 LIBRAS | S/N | S/N | S/N | 0 | 5102 | 2006-08-29 | 2006-08-29 | 001-005 | UPP/POA | RENDÓN VALENCIA JACOB | GIMNASIO |  | 37
UPPMQDS0015 | DISCO | DISCO OLIMPICO DE 10 LIBRAS | S/N | S/N | S/N | 0 | 5102 | 2006-08-29 | 2006-08-29 | 001-005 | UPP/POA | RENDÓN VALENCIA JACOB | GIMNASIO |  | 37
UPPMQDS0016 | DISCO | DISCO OLIMPICO DE 10 LIBRAS | S/N | S/N | S/N | 0 | 5102 | 2006-08-29 | 2006-08-29 | 001-005 | UPP/POA | RENDÓN VALENCIA JACOB | GIMNASIO |  | 37
UPPMQDS0017 | DISCO | DISCO OLIMPICO DE 10 LIBRAS | S/N | S/N | S/N | 0 | 5102 | 2006-08-29 | 2006-08-29 | 001-005 | UPP/POA | RENDÓN VALENCIA JACOB | GIMNASIO |  | 37
UPPMQDS0018 | DISCO | DISCO OLIMPICO DE 10 LIBRAS | S/N | S/N | S/N | 0 | 5102 | 2006-08-29 | 2006-08-29 | 001-005 | UPP/POA | RENDÓN VALENCIA JACOB | GIMNASIO |  | 37
UPPMQDS0019 | DISCO | DISCO OLIMPICO DE 10 LIBRAS | S/N | S/N | S/N | 0 | 5102 | 2006-08-29 | 2006-08-29 | 001-005 | UPP/POA | RENDÓN VALENCIA JACOB | GIMNASIO |  | 37
UPPMQDS0020 | DISCO | DISCO OLIMPICO DE 22 LIBRAS | S/N | S/N | S/N | 0 | 5102 | 2006-08-29 | 2006-08-29 | 001-005 | UPP/POA | RENDÓN VALENCIA JACOB | GIMNASIO |  | 37
UPPMQDS0021 | DISCO | DISCO OLIMPICO DE 22 LIBRAS | S/N | S/N | S/N | 0 | 5102 | 2006-08-29 | 2006-08-29 | 001-005 | UPP/POA | RENDÓN VALENCIA JACOB | GIMNASIO |  | 37
UPPMQDS0022 | DISCO | DISCO OLIMPICO DE 22 LIBRAS | S/N | S/N | S/N | 0 | 5102 | 2006-08-29 | 2006-08-29 | 001-005 | UPP/POA | RENDÓN VALENCIA JACOB | GIMNASIO |  | 37
UPPMQDS0023 | DISCO | DISCO OLIMPICO DE 22 LIBRAS | S/N | S/N | S/N | 0 | 5102 | 2006-08-29 | 2006-08-29 | 001-005 | UPP/POA | RENDÓN VALENCIA JACOB | GIMNASIO |  | 37
UPPMQDS0024 | DISCO | DISCO OLIMPICO DE 22 LIBRAS | S/N | S/N | S/N | 0 | 5102 | 2006-08-29 | 2006-08-29 | 001-005 | UPP/POA | RENDÓN VALENCIA JACOB | GIMNASIO |  | 37
UPPMQDS0025 | DISCO | DISCO OLIMPICO DE 22 LIBRAS | S/N | S/N | S/N | 0 | 5102 | 2006-08-29 | 2006-08-29 | 001-005 | UPP/POA | RENDÓN VALENCIA JACOB | GIMNASIO |  | 37
UPPMQDS0026 | DISCO | DISCO OLIMPICO DE 22 LIBRAS | S/N | S/N | S/N | 0 | 5102 | 2006-08-29 | 2006-08-29 | 001-005 | UPP/POA | RENDÓN VALENCIA JACOB | GIMNASIO |  | 37
UPPMQDS0027 | DISCO | DISCO OLIMPICO DE 22 LIBRAS | S/N | S/N | S/N | 0 | 5102 | 2006-08-29 | 2006-08-29 | 001-005 | UPP/POA | RENDÓN VALENCIA JACOB | GIMNASIO |  | 37
UPPMQDS0028 | DISCO | DISCO OLIMPICO DE 35 LIBRAS | S/N | S/N | S/N | 0 | 5102 | 2006-08-29 | 2006-08-29 | 001-005 | UPP/POA | RENDÓN VALENCIA JACOB | GIMNASIO |  | 37
UPPMQDS0030 | DISCO | DISCO OLIMPICO DE 35 LIBRAS | S/N | S/N | S/N | 0 | 5102 | 2006-08-29 | 2006-08-29 | 001-005 | UPP/POA | RENDÓN VALENCIA JACOB | GIMNASIO |  | 37
UPPECDR0001 | DISCO DURO | DISCO RUO SIMPLETECH 1 TB 3.5^ | SIMPLETECH |  |  | 3799 | 5206 | 2008-10-23 | 2008-10-23 | 0128-A-000019709 | UPP/POA | ROMERO GARRIDO EVERT DANIEL | SITE | OFFICE DEPOT DE MÉXICO, S.A. DE C.V. | 114
UPPECDR0001 | DISCO DURO EXTERNO | CON DISCO DURO EXTERNO USB SEGATE BARRACUDA DE 400 GB A 7200 RPM | APPLE | SEGATE | S/N | 4485 | 5206 | 2006-03-29 | 2006-03-29 | 7936 | UPP/PROMEP | ARANA CUENCA AINHOA | OFICINA CASA ROJA | APPLEHOUSE DE MÉXICO, S.A. DE C.V. | 2
UPPECDR0002 | DISCO DURO EXTERNO | DISCO DURO EXTERNO 750 GB 3.5" INTERFACE USB 2.0/FIREWIRE, CAPACIDAD 750GB COMPATIBILIDAD WINDOWS. | IOMEGA |  | 3165200 | 4999.99 | 5206 | 2008-03-31 | 2008-03-31 | 9717 | UPP/PROMEP | XICOTENCATL PÉREZ JUAN MANUEL | GALERÓN I | OFFICE DEPOT DE MÉXICO, S.A. DE C.V. | 129
UPPMODA0001 | DISPENSADOR DE AGUA | DISPENSADOR DE AGUA, DE TORRE CON SALIDA DE AGUA CALIENTE Y FRIA, CON AREA PARA GUARDADO EN LA PARTE INFERIOR, ADECUADO PARA GARRAFONES DE 12 A 23 LITROS. |  |  |  | 2564.5 | 5101 | 2007-08-17 | 2007-08-17 | 607 | UPP/POA | OLVERA BAUTISTA JULIO CÉSAR | OFICINA | CONSTRUCCIÓN Y EQUIPAMIENTO S.A. DE C.V. | 119
UPPMODA0002 | DISPENSADOR DE AGUA FRIA/CALIENTE | DISPENSADOR DE AGUA FRIA/CALIENTE | OFFICE DEPOT | S/N | S/N | 1599 | 5101 | 2008-04-08 | 2008-04-08 | 0128-A-000017238 | UPP/POA | MORELOS FERNÁNDEZ JOSÉ FRANCISCO | OFICINA UPINNEM | OFFICE DEPOT DE MÉXICO, S.A. DE C.V. | 7
UPPMODA0003 | DISPENSADOR DE AGUA FRIA/CALIENTE | DISPENSADOR DE AGUA FRIA/CALIENTE | OFFICE DEPOT | S/N | S/N | 1599 | 5101 | 2008-04-08 | 2008-04-08 | 0128-A-000017238 | UPP/POA | SALAS LÓPEZ JULIO CÉSAR | DESARROLLO DE SISTEMAS | OFFICE DEPOT DE MÉXICO, S.A. DE C.V. | 49
UPPMQDN0001 | DISPENSETTE III | DISPENSETTE III, DIGITAL VOLUMEN: 1-10ML. GRADUACIÓN DE .1 ML, CON VALVULA DE PURGA SAFETY PRIME, 1 CANULA DE SALIDA, 1 TUBO DE ASPIRACIÓN. LLAVE DE MONTAJE |  |  |  | 7475 | 5207 | 2007 | 2007-07-05 | 122772 | UPP/PROMEP | ÁLVAREZ GARCÍA ROCÍO | LABORATORIO DE INVESTIGACIÓN QUÍMICA | LAB-TECH INSTRUMENTACIÓN, S.A. DE C.V. | 13
UPPMQDO0001 | DOBLADORA | DOBLADORAS UNIVERSALES DE PISO CP 122M (4") PARA LÁMINA CALIBRE 18 Y LAMINA SUAVE CALIBRE 16, , LONGITUD DE DOBLADO DE 48" PESO 370 KG | LEON WELL | FORM-12 | VA005002 | 21125.5 | 5207 | 2005-08-24 | 2005-08-24 | R195516 | UPP/POA | ELIZALDE NAVA CLODOALDO | TALLER DE PAILERÍA | LEON WEILL, S.A. | 166
UPPMQDO0002 | DOBLADORA | DOBLADORA MECÁNICA UNIVERSAL PARA PERFILES, TUBOS, ETC. PARA COLOCARSE SOBRE BANCO DE TRABAJO, RADIO MAXIMO DE 146 MM, CAPACIDAD EN REDONDO DE 13MM, CAPACIDAD EN CUADRO DE 10 MM, CAPACIDAD EN SOLERA DE 5X25 MM | IMPASA | DBL-4 | 572566 | 13851 | 5207 | 2005-08-24 | 2005-08-24 | R195516 | UPP/POA | ELIZALDE NAVA CLODOALDO | TALLER METAL-MECÁNICO | LEON WEILL, S.A. | 166
UPPMQDO0003 | DOBLADORA | DOBLADORA, ROLADORA Y CIZALLA |  | SDR-30N | E07121694 | 13000.98 | 5207 | 2008-07-09 | 2008-07-09 | CAPECE | FAM 2007 | ELIZALDE NAVA CLODOALDO | TALLER METAL-MECÁNICO | C.A.P.E.C.E. | 166
UPPMQDR001 | DRIVES FIJO | DRIVES FIJO ECONÓMICO L/S, CAUDAL MÁXIMO 9.6 ML DE/M, MINIMO 0.12 MLDE/M, NO ACEPTA MOTOR SUBFRACCIONAL, 1/2 HP, 2RPM,POTENCIA 115VAC DIMENCIONES 15.2 CM X 12.5 CM X11.5 CM |  |  | LO7002802 | 3482.614 | 5207 | 2008-02-07 | 2008-02-07 | 39962 | UPP/PROMEP | MUÑOZ PALACIOS FILIBERTO | LABORATORIO DE INVESTIGACIÓN EN ROBÓTICA Y ELECTRÓNICA AVANZADA | EQUIPAR S.A. DE C.V. | 216
UPPMQEC0001 | ELECTROCARDIÓGRAFO | ELECTROCARDIÓGRAFO DE 12 CANALES, MODELO EKG CARDIOCARE-2000 MARCA BIONET, CON CONEXIÓN DE FAX, TARJETA RS232 DE RED (LAN) CON IMPRESIÓN DE PAPEL DE TAMAÑO AMPLIO. | BIONET | EKG CARDIOCARE-2000 | EJ0200127 | 25760 | 5207 | 2009-05-22 | 2009-05-22 | 4200 | UPP/PIFI | TRUJILLO MORA VALENTÍN | LABORATORIO DE BIOINSTRUMENTACIÓN | ATIQ, S.A. DE C.V. | 99
UPPMQEP0001 | ELECTRODO DE PH | PIEZA ELECTRODO DE P.H. CON RANGO DE 0-14 DE CUERPO EPOXICO SELLADO PARA PROPOSITO GENERAL CON ENTRADABNC, RELLENADO DE AG/AGCL. | HANNA |  |  | 1535.25 | 5207 | 2008-01-16 | 2008-01-16 | 5739 | UPP/PROMEP | FLORES GONZÁLEZ MARCO ANTONIO | LABORATORIO DE NANOTECNOLOGÍA Y BIOELECTROMAGNETISMO APLICADO | IMPORTACIONES MEDICAS Y DE LABORATORIOS, S.A. DE C.V. | 167
UPPMQEB0001 | ELECTRÓMETRO BÁSICO | ELECTRÓMETRO BÁSICO |  | ES-9078 |  | 7755.6 | 5207 | 2009-07-29 | 2009-07-29 | CAPECE | FAM 2007 | CRUZ AVILÉS ARTURO | LABORATORIO DE FÍSICA I | C.A.P.E.C.E. | 241
UPPMQEB0002 | ELECTRÓMETRO BÁSICO | ELECTRÓMETRO BÁSICO |  | ES-9078 |  | 7755.6 | 5207 | 2009-07-29 | 2009-07-29 | CAPECE | FAM 2007 | CRUZ AVILÉS ARTURO | LABORATORIO DE FÍSICA I | C.A.P.E.C.E. | 241
UPPMQEC0001 | ELECTROPORADOR | ELECTROPORADOR CON GENERADOR DEL TIPO DE PULSO EXPONENCIAL Y SISTEMA DE REVISIÓN AUTOMÁTICO, INTERFASE DIGITAL, CARGA DE TIEMPO MÁSICA DE 5 SEG. RANGO DE VOLTAJE DE 10-500 VOLTS EN EL MODO DE BAJO VOLTAJE, RESOLUCIÓN DE 1 VOLT; EN MODO ALTO VOLTAJE DE 50-2500 VOLT CON RESOLUCIÓN DE 5 VOLT, RANGO DE CAPACIDAD DE 1 uF, 25 uF-3275 uF EN MODO BAJO VOLTAJE, RESOLUCIÓN DE 25 uF; 25.50 uF EN MODO ALTO DE VOLTAJE. RESISTENCIA DE 25-1575 OHM/ RESOLUCIÓN DE 25 OHM EN ALTO Y BAJO VOLTAJE 6000 AM COMO MAX EN ALTO VOLTAJE, 3000 AM COMO MAX EN BAJO VOLTAJE. | BTX | 630 | 6310169 | 80131.93 | 5207 | 2004-05-31 | 2004-05-31 | 5343 |  | NOVOA ESPINOSA JOSÉ | LABORATORIO DE INVESTIGACIÓN | INDUSTRIAS BIOSELEC, S.A. DE C.V. | 122
UPPMQEN0001 | ENFRIADOR | ENFRIADOR MARCA NIETO/METALICO. GABINETE EXTERIOR LIBRE DE UNIONES, CONSTRUIDO EN LAMINA PREPINTADA, RESISTENTE BASE GALVANIZADA Y PREPINTADA EN EBH"S/CORROSION, AISLANTE EN POLIURETANO DE ALTA DENSIDAD. PARILLAS AJUSTABLES ACABADAS EN EPOXI-POLIESTER PUERTA ABATIBLE PANORAMICA CON EXCELENTE EXHIBICIÓN COMPRESOR DE ALTA EFICIENCIA DE 1/4 HP, CON AHORRO DE ENERGIA, REFRIGERANTE ECOLOGICO QUE NO DAÑA LA CAPA DE OZONO. MEDIDAS EXTERIORES: FRENTE 77, FONDO 54 Y ALTO 1.83 MTS. CAPACIDAD DE 15.3 PIES CUBITOS. | NIETO | REB-280 | 1771040 | 9600 | 5205 | 2009 | 2009-09-17 | 518 | UPP/CIENCIA BÁSICA | LUCHO CONSTANTINO CARLOS ALEXANDER | LABORATORIO DE BIOTECNOLOGÍA AMBIENTAL | REFIRGERACIÓN COMERCIAL DE HIDALGO, S.A. DE C.V. | 3
UPPMOEN0001 | ENGARGOLADORA | ENGARGOLADORA MARCA GBC MODELO KOMBO 500 | S/N | KOMBO 500 | S/N | 2392 | 5101 | 2004-03-18 | 2004-03-18 | 14281 | GOBIERNO DEL ESTADO | RIVERA LANDERO BLANCA ROCÍO AURORA | SERVICIOS ESCOLARES COORDINACIÓN | GRUPO OFIKOR, S.A. DE C.V. | 148
UPPMOEN0002 | ENGARGOLADORA | CERRADORA Y PERFORADORA MINI WIRE 130 | MINI WIRE | 130 | 130KM31060043 | 2399 | 5101 | 2006-05-03 | 2006-05-03 | 0128-A-000009601 | UPP/POA | GARCÍA GÓMEZ EDUARDO | OFICINA COMUNICACIÓN | OFFICE DEPOT DE MÉXICO, S.A. DE C.V. | 169
UPPMOEN0003 | ENGARGOLADORA | ENGARGOLADORA PARA ARILLO DE PLASTICO CAPACIDAD PARA 500 HOJAS TAMAÑO DE PAPEL CARTA Y OFICIO, CAPACIDAD DE PERFORADO DE 20 HOJAS | LOHNOS | EASE 2088 | S/N | 2839.35 | 5101 | 2007-07-17 | 2007-07-17 | 19411 | UPP/POA | RUÍZ VÁZQUEZ VICTORIA | OFICINA RECTORÍA | GRUPO OFIKOR, S.A. DE C.V. | 82
UPPMOEN0004 | ENGARGOLADORA | ENRGAGOLADORA ARILLO METALICO Y PLASTICO MCA. GBC IMI MASTER 500 | GBC IBI | MASTER 500 | TD00117P | 5654.9985 | 5101 | 2008-07-30 | 2008-07-30 | 17552 | UPP/POA | MORELOS FERNÁNDEZ JOSÉ FRANCISCO | OFICINA UPINNEM | FEJSA COMPUTACIÓN Y OFICINAS DE PACHUCA, S.A. DE C.V. | 7
UPPMONM0001 | ENMICADORA | ENMICADORA DOCUSEAL | OFFICE DEPOT | HEAT SEAL 40 | R104276G | 639 | 5101 | 2006-04-18 | 2006-04-18 | 128-C-000041427 | UPP/POA | VALDIVIESO RODRÍGUEZ MIGUEL ÁNGEL | BIBLIOTECA | OFFICE DEPOT DE MÉXICO, S.A. DE C.V. | 87
UPPMONM0002 | ENMICADORA | ENMICADORA ELECTRICA DE 4" | OFFICE DEPOT | S/N | SKV34531 | 299 | 5101 | 2006-05-03 | 2006-05-03 | 0128-A-000009601 | UPP/POA | GARCÍA GÓMEZ EDUARDO | OFICINA COMUNICACIÓN | OFFICE DEPOT DE MÉXICO, S.A. DE C.V. | 169
UPPMQEF0001 | ENSAMBLE DE FILTROS | ENSAMBLE DE FILTROS 254 Y 280 nm PARA DETECTOR DE CROMATÓGRAFO DE BAJA PRESIÓN BIOLOGIC LP. | BIORAD |  |  | 9429.678 | 5207 | 2008-03-03 | 2008-03-03 | 5911 | UPP/SEMARNAT | TÉLLEZ JURADO ALEJANDRO | OFICINA | ING. MUGUEL ANGEL BOJÓRQUEZ MARTÍNEZ | 46
UPPMQEN0001 | ENTRENADOR DE ELECTRICIDAD Y SEMICONDUCTORES | ENTRENADOR DE ELECTRICIDAD Y SEMICONDUCTORES | DE LORENZO |  | 04/03324.17 | 40471.92 | 5207 | 2006-07-03 | 2006-07-03 | CAPECE | FAM 2004 | CRUZ AVILÉS ARTURO | LABORATORIO DE FÍSICA I | C.A.P.E.C.E. | 241
UPPMQEN0002 | ENTRENADOR DE ELECTRICIDAD Y SEMICONDUCTORES | ENTRENADOR DE ELECTRICIDAD Y SEMICONDUCTORES | DE LORENZO |  | 04/03324.28 | 40471.92 | 5207 | 2006-07-03 | 2006-07-03 | CAPECE | FAM 2004 | CRUZ AVILÉS ARTURO | LABORATORIO DE FÍSICA I | C.A.P.E.C.E. | 241
UPPMQEN0003 | ENTRENADOR DE ELECTRICIDAD Y SEMICONDUCTORES | ENTRENADOR DE ELECTRICIDAD Y SEMICONDUCTORES | DE LORENZO |  | 4902-022 | 40471.92 | 5207 | 2006-07-03 | 2006-07-03 | CAPECE | FAM 2004 | CRUZ AVILÉS ARTURO | LABORATORIO DE FÍSICA I | C.A.P.E.C.E. | 241
UPPMQEA0001 | ENTRENADOR DE ELECTRÓNICA DE ANALÓGICA | ENTRENADOR DE ELECTRÓNICA DE ANALÓGICA |  |  |  | 12696 | 5207 | 2006-07-03 | 2006-07-03 | CAPECE | FAM 2004 | CUEVAS GUTIÉRREZ CANDIDO | LABORATORIO DE ELECTRÓNICA I | C.A.P.E.C.E. | 163
UPPMQEA0002 | ENTRENADOR DE ELECTRÓNICA DE ANALÓGICA | ENTRENADOR DE ELECTRÓNICA DE ANALÓGICA |  |  |  | 12696 | 5207 | 2006-07-03 | 2006-07-03 | CAPECE | FAM 2004 | CUEVAS GUTIÉRREZ CANDIDO | LABORATORIO DE ELECTRÓNICA I | C.A.P.E.C.E. | 163
UPPMQEA0003 | ENTRENADOR DE ELECTRÓNICA DE ANALÓGICA | ENTRENADOR DE ELECTRÓNICA DE ANALÓGICA |  |  |  | 12696 | 5207 | 2006-07-03 | 2006-07-03 | CAPECE | FAM 2004 | CUEVAS GUTIÉRREZ CANDIDO | LABORATORIO DE ELECTRÓNICA I | C.A.P.E.C.E. | 163
UPPMQED0001 | ENTRENADOR DE ELECTRÓNICA DIGITAL | ENTRENADOR DE ELECTRÓNICA DIGITAL | K AND H | ETS 5000 | 17484 | 14219.52 | 5207 | 2006-07-03 | 2006-07-03 | CAPECE | FAM 2004 | CUEVAS GUTIÉRREZ CANDIDO | LABORATORIO DE ELECTRÓNICA I | C.A.P.E.C.E. | 163
UPPMQED0002 | ENTRENADOR DE ELECTRÓNICA DIGITAL | ENTRENADOR DE ELECTRÓNICA DIGITAL | K AND H | ETS 5000 | 17483 | 14219.52 | 5207 | 2006-07-03 | 2006-07-03 | CAPECE | FAM 2004 | CUEVAS GUTIÉRREZ CANDIDO | LABORATORIO DE ELECTRÓNICA I | C.A.P.E.C.E. | 163
UPPMQED0003 | ENTRENADOR DE ELECTRÓNICA DIGITAL | ENTRENADOR DE ELECTRÓNICA DIGITAL | K AND H | ETS 5000 | 17481 | 14219.52 | 5207 | 2006-07-03 | 2006-07-03 | CAPECE | FAM 2004 | CUEVAS GUTIÉRREZ CANDIDO | LABORATORIO DE ELECTRÓNICA I | C.A.P.E.C.E. | 163
UPPMQEMC0001 | ENTRENADOR MCA | ENTRENADOR MCA THB SUAVE AZUL ESTAB |  |  |  | 435.62 | 5207 | 2008-02-01 | 2008-02-01 | 7870 | UPP/POA | JARAMILLO DÍAZ ALFONSO PATRICIO | CUReI | EQUIPOS INTERFERENCIALES DE MÉXICO, S.A. DE C.V. | 254
UPPMQEMC0002 | ENTRENADOR MCA | ENTRENADOR MCA THB SUAVE AZUL ESTAB |  |  |  | 435.62 | 5207 | 2008-02-01 | 2008-02-01 | 7870 | UPP/POA | JARAMILLO DÍAZ ALFONSO PATRICIO | CUReI | EQUIPOS INTERFERENCIALES DE MÉXICO, S.A. DE C.V. | 254
UPPMQEMC0003 | ENTRENADOR MCA | ENTRENADOR MCA THB FIRME VERDE ESTAB |  |  |  | 435.62 | 5207 | 2008-02-01 | 2008-02-01 | 7870 | UPP/POA | JARAMILLO DÍAZ ALFONSO PATRICIO | CUReI | EQUIPOS INTERFERENCIALES DE MÉXICO, S.A. DE C.V. | 254
UPPMQEMC0004 | ENTRENADOR MCA | ENTRENADOR MCA THB FIRME VERDE ESTAB |  |  |  | 435.62 | 5207 | 2008-02-01 | 2008-02-01 | 7870 | UPP/POA | JARAMILLO DÍAZ ALFONSO PATRICIO | CUReI | EQUIPOS INTERFERENCIALES DE MÉXICO, S.A. DE C.V. | 254
UPPMQEMC0005 | ENTRENADOR MCA | ENTRENADOR MCA HY NEGRO EX SVE P/EST. |  |  |  | 622.15 | 5207 | 2008-02-01 | 2008-02-01 | 7870 | UPP/POA | JARAMILLO DÍAZ ALFONSO PATRICIO | CUReI | EQUIPOS INTERFERENCIALES DE MÉXICO, S.A. DE C.V. | 254
UPPMQEMC0006 | ENTRENADOR MCA | ENTRENADOR MCA HY NEGRO EX SVE P/EST. |  |  |  | 622.15 | 5207 | 2008-02-01 | 2008-02-01 | 7870 | UPP/POA | JARAMILLO DÍAZ ALFONSO PATRICIO | CUReI | EQUIPOS INTERFERENCIALES DE MÉXICO, S.A. DE C.V. | 254
UPPMQMS0001 | EQPO. DE MEDICIÓN DE SEÑALES FÍSICAS | EQUIPO DE MEDICIÓN DE SEÑALES FÍSICAS |  |  |  | 3982.45 | 5207 | 2009-07-29 | 2009-07-29 | CAPECE | FAM 2007 | VILCHIS RODRÍGUEZ CESAR ALEJANDRO | LABORATORIO DE FÍSICA II | C.A.P.E.C.E. | 200
UPPMQEQ0001 | EQPO. P/DETERMINAR PUNTO DE FUSIÓN | EQUIPO PARA DETERMINAR PUNTO DE FUSIÓN | FISHER JHONS |  |  | 40045.79 | 5207 | 2008-05-27 | 2008-05-27 | CAPECE | FAM 2007 | FLORES GONZÁLEZ MARCO ANTONIO | LABORATORIO | C.A.P.E.C.E. | 167
UPPACEC0001 | EQUIPO DE COMUNICACIÓN | EQUIPO DE COMUNICACIÓN |  |  |  | 245857.43 | 5204 | 2005-03-14 | 2005-03-14 | 160672 | UPP/POA | ROMERO GARRIDO EVERT DANIEL | SITE | TELEFONOS DE MÉXICO, S.A. DE C.V. | 114
UPPACEC0002 | EQUIPO DE COMUNICACIÓN | EQUIPO DE COMUNICACIÓN INTEGRADO POR VOICE BUNDLE W/PVD M2-32, FL-SRSR-48, SP SERV, TANDBERG 770 MXP FOR CISCO CALL MANAGER | ENTER COMPUTADORAS Y SERVICIOS | S/N | 30A49645 | 235777.6 | 5204 | 2006-04-21 | 2006-04-21 | 70646 | UPP/POA | ROMERO GARRIDO EVERT DANIEL | SITE | ENTER COMPUTADORAS Y SERVICIOS, S.A. DE C.V. | 114
UPPACEC0003 | EQUIPO DE COMUNICACIÓN | EQUIPO DE COMUNICACIÓN INTEGRADO POR SERVIDOR AASTERISK C51200613D30216, TARJETA CONCECCIPON E1OPENVOX MOD DP110P, TARJETA 4 PUERTOS FXS, TARJETA 4 PUERTOS FXO, GATEWAY 24 PUERTOS FXS, GATEWAY 24 PUERTOS FXO.SERVIDOR SUPERMICRO RK25002X28IG2T120 |  |  | C51200613D30216 C51200613D30921 C51200613D30217 C82300602C10136 | 65000.001 | 5204 | 2006-06-30 | 2006-06-30 | 459 | UPP/POA | ROMERO GARRIDO EVERT DANIEL | SITE | JAVIER ENCISO ROLDAN | 114
UPPACEC0004 | EQUIPO DE COMUNICACIÓN | EQUIPO HN-7000-C98 MARCA HUGHES PARA INTERNET QUE CONSTA DE MODEM HN-7000S-98, ANTENA CIRCULAR DE 98 CM, IP FIJA TRIMASTIL, BRAZO Y BASE, RADIO TX BUC 2 WATTS, LNB RECEPTOR, IMPORTACION. ENTREGA EN SITI, INCLUYE SUMINISTRO E INSTALACION DEL EQUIPO SATELITAL | HUGHES | S/N | HJNE1H09004054000R, 100622101382 1500711-002 | 25679.1665 | 5204 | 2007-06-15 | 2007-06-15 | 502 | UPP/POA | ROMERO GARRIDO EVERT DANIEL | SITE | ENCISO ROLDAN JAVIER | 114
UPPMQEG0001 | EQUIPO DE GIMNACIO | EQUIPO DE GIMNACIO |  |  |  | 97000 | 5102 | 2006-08-29 | 2006-08-29 | 001-005 | UPP/POA | RENDÓN VALENCIA JACOB | GIMNASIO |  | 37
UPPMQMF0001 | EQUIPO DE MICROFILTRACIÓN | EQUIPO DE MICROFILTRACIÓN |  |  |  | 3665.625 | 5207 | 2008-05-27 | 2008-05-27 | CAPECE | FAM 2004 | FLORES GONZÁLEZ MARCO ANTONIO | LABORATORIO | C.A.P.E.C.E. | 167
UPPMQNU0001 | EQUIPO DE NEUMÁTICA | EQUIPO DE NEUMÁTICA QUE CONTIENE ELECTRONEUMÁTICA 2000 BÁSICO, MESA METALICA CON LLANTAS DE USO RUDO, COMPRESOR DE 22 LITROS, PERFIL DE MONTAJE, RELE DE RETARDO, SENSOR INDUCTIVO, CILINDO DOBLE EFECTO, JUEGO DE CABLES UNIVERSALES, FUENTE DE ALIMENTACIÓN | S/N | VARIOS | VARIOS | 129746.77 | 5207 | 2006-09-21 | 2006-09-21 | 2349516069 | UPP/POA | ZAMORA CAMPOS LUÍS ALBERTO | LABORATORIO DE SISTEMAS MECATRÓNICOS | FESTO PNEUMATIC, S.A. DE C.V. | 234
UPPMQTP0001 | EQUIPO TP101 | EQUIPO TP 101 EN UN SYSTAINER 2X VALVULA DE 3/2 VIAS ACCIONADA POR PULSADOR NORMALMENTE CERRADA 1X VALVULA 3/2 VIAS ACCIONADA POR PULSADOR NORMALMENTE ABIERTA 1X VALVULA DE 5/2 VIAS CON INTERRUPTOR SELECTOR NORMALMENTE CERRADA 2X VALVULA DE 3/2 VIAS, ACCIONADA POR RODILLO ,CERRADA EN REPOSO 2X DETECTOR DE PROXIMIDAD NEUMÁTICO, CON FIJACIÓN PARA CILINDRO, 1X TEMPORIZADOR, NORMALMENTE CERRADO, 1X VALVULA DE SECUENCIA, 1X VALVULA NEUMÁTICA DE 3/2 VIAS, PILOTADA POR UN LADO 1X VALVULA NEUMÁTICA DE 5/2 VIAS, DOBLE PILOTAJE 1X SELECTOR DE CIRCUITO (OR) 2X VALVULA DE SIMULTANEIDAD 1X ESCAPERAPIDO 2X REGULADOR DE FLUJO UNIDIORECCIONAL 1X CILINDRO DE SIMPLE EFECTO 1X SILINDRO DE DOBLE EFECTO 1X VALVULA DE INTERRUPCIÓN CON FILTRO Y REGULADOR 1X REGULADOR DE PRESIÓN CON MANOMETRO 2X MANOMETRO 1X DISTRIBUIDOR DE AIRE 2X TUBO DE PLASTICO. 10M. PUN 4 X 0.75. MESA METÁLICA DIDACTICA |  |  |  | 62577.23 | 5207 | 2007-12-10 | 2007-12-10 | 2349621892 | UPP/PROMEP | ZAMORA CAMPOS LUÍS ALBERTO | LABORATORIO DE SISTEMAS MECATRÓNICOS |  | 234
UPPMQTP0002 | EQUIPO TP501 | PERFIL DE ALUMINIO EQUIO DE HIDRAULICA NIVEL BÁSICO TP 501 1X VALVULA DE 4/2 VIAS, ACCIONADA MANULAMENTE 1X VALVULA 4/3 VIAS, MANUAL 1X VALVULA LIMITADORA DE PRESIÓN PILOTADA 1X REDUCTORA DE PRESIÓN DE 3 VIAS 1X REGULADOR DE CAUDAL DOS VIAS 1X VALVULA DE ANTIRRETORNO, PILOTADA 1X ACUMULADOR DE DIAFRAGMA CON BLOQUE DE CIERRE 1X MOTOR HIDRAULICO 1X CILINDRO 1X CILINDRO DEDOBLEEFECTO 16/10/200 1X VALVULA ANTIRRETORNO 0.5 MPA 1X REGULADOR DE CAUDAL 1X REGULADOR DE FLUJO UNIDIRECCIONAL 1X SVALVULA DE CIERRE 7X CONECTOR EN T 3X MANOMETRO. FUENTE DE ALIMENTACIÓN DE SOBREMESA DIMENCIONES DE 115 X 155 X 200MM |  |  |  | 191494.85 | 5207 | 2007-12-10 | 2007-12-10 | 2349621893 | UPP/PROMEP | ZAMORA CAMPOS LUÍS ALBERTO | LABORATORIO DE SISTEMAS MECATRÓNICOS | FESTO PNEUMATIC, S.A. DE C.V. | 234
UPPMQEM0001 | EQUIVALENTE MECÁNICO DE CALOR | EQUIVALENTE MECÁNICO DE CALOR |  |  |  | 12282 | 5207 | 2009-07-29 | 2009-07-29 | CAPECE | FAM 2007 | VILCHIS RODRÍGUEZ CESAR ALEJANDRO | LABORATORIO DE FÍSICA II | C.A.P.E.C.E. | 200
UPPMQEC0001 | ERLENMEYER CLAMP | ERLENMEYER CLAMP WITH SPRING RETAINER-125ML CAT. M1190-9001 |  |  |  | 293.25 | 5207 | 2008-01-28 | 2008-01-28 | 3978 | UPP/PROMEP | FLORES GONZÁLEZ MARCO ANTONIO | LABORATORIO | PURE PROCESS, S.A. DE C.V. | 167
UPPMQEC0002 | ERLENMEYER CLAMP | ERLENMEYER CLAMP WITH SPRING RETAINER-125ML CAT. M1190-9001 |  |  |  | 293.25 | 5207 | 2008-01-28 | 2008-01-28 | 3978 | UPP/PROMEP | FLORES GONZÁLEZ MARCO ANTONIO | LABORATORIO | PURE PROCESS, S.A. DE C.V. | 167
UPPMQEC0003 | ERLENMEYER CLAMP | ERLENMEYER CLAMP WITH SPRING RETAINER-125ML CAT. M1190-9001 |  |  |  | 293.25 | 5207 | 2008-01-28 | 2008-01-28 | 3978 | UPP/PROMEP | FLORES GONZÁLEZ MARCO ANTONIO | LABORATORIO | PURE PROCESS, S.A. DE C.V. | 167
UPPMQEC0004 | ERLENMEYER CLAMP | ERLENMEYER CLAMP WITH SPRING RETAINER-125ML CAT. M1190-9001 |  |  |  | 293.25 | 5207 | 2008-01-28 | 2008-01-28 | 3978 | UPP/PROMEP | FLORES GONZÁLEZ MARCO ANTONIO | LABORATORIO | PURE PROCESS, S.A. DE C.V. | 167
UPPMQEC0005 | ERLENMEYER CLAMP | ERLENMEYER CLAMP WITH SPRING RETAINER-125ML CAT. M1190-9001 |  |  |  | 293.25 | 5207 | 2008-01-28 | 2008-01-28 | 3978 | UPP/PROMEP | FLORES GONZÁLEZ MARCO ANTONIO | LABORATORIO | PURE PROCESS, S.A. DE C.V. | 167
UPPMQEC0006 | ERLENMEYER CLAMP | ERLENMEYER CLAMP WITH SPRING RETAINER-125ML CAT. M1190-9002 |  |  |  | 422.05 | 5207 | 2008-01-28 | 2008-01-28 | 3978 | UPP/PROMEP | FLORES GONZÁLEZ MARCO ANTONIO | LABORATORIO | PURE PROCESS, S.A. DE C.V. | 167
UPPMQEC0007 | ERLENMEYER CLAMP | ERLENMEYER CLAMP WITH SPRING RETAINER-125ML CAT. M1190-9002 |  |  |  | 422.05 | 5207 | 2008-01-28 | 2008-01-28 | 3978 | UPP/PROMEP | FLORES GONZÁLEZ MARCO ANTONIO | LABORATORIO | PURE PROCESS, S.A. DE C.V. | 167
UPPMQEC0008 | ERLENMEYER CLAMP | ERLENMEYER CLAMP WITH SPRING RETAINER-125ML CAT. M1190-9002 |  |  |  | 422.05 | 5207 | 2008-01-28 | 2008-01-28 | 3978 | UPP/PROMEP | FLORES GONZÁLEZ MARCO ANTONIO | LABORATORIO | PURE PROCESS, S.A. DE C.V. | 167
UPPMQEC0009 | ERLENMEYER CLAMP | ERLENMEYER CLAMP WITH SPRING RETAINER-125ML CAT. M1190-9002 |  |  |  | 422.05 | 5207 | 2008-01-28 | 2008-01-28 | 3978 | UPP/PROMEP | FLORES GONZÁLEZ MARCO ANTONIO | LABORATORIO | PURE PROCESS, S.A. DE C.V. | 167
UPPMQEC0010 | ERLENMEYER CLAMP | ERLENMEYER CLAMP WITH SPRING RETAINER-125ML CAT. M1190-9002 |  |  |  | 422.05 | 5207 | 2008-01-28 | 2008-01-28 | 3978 | UPP/PROMEP | FLORES GONZÁLEZ MARCO ANTONIO | LABORATORIO | PURE PROCESS, S.A. DE C.V. | 167
UPPMOES0001 | ESCALERA | ESCALERA MOVIL CON SISTEMA DE AUTO FRENO, TRES ESCALONES CON HUELLAS DE HULE ANTIDERRAPANTE | IBARRA |  |  | 1610 | 5101 | 2007-12-05 | 2007-12-05 | 48 | UPP/POA | VALDIVIESO RODRÍGUEZ MIGUEL ÁNGEL | BIBLIOTECA |  | 87
UPPMQEL0001 | ESCALERA DE TIJERA | ESCALERA DE TIJERA DE 4 ESCALONES |  |  |  | 348.05 | 5207 | 2003-12-03 | 2003-12-03 | B1005-009879 | GOBIERNO DEL ESTADO | REYES BARRERA ÁLVARO | INTENDENCIA | TIENDAS SORIANA, S.A. DE C.V. | 38
UPPECES0001 | ESCANER | ESCANER DE CAMA PLANA | HEWLETT PACKARD | 3770 | 82916031897 | 785.57 | 5206 | 2006-04-01 | 2006-04-01 | B1005-106591 | UPP/PROMEP | SILVA CASTILLO ARMANDO | OFICINA EDIFICIO DOCENCIA | TIENDAS SORIANA, S.A. DE C.V. | 43
UPPECES00010 | ESCANER | ESCANER HP SCANJET G4050 | HP | SCANJET G4050 | CN88GA609R | 2139 | 5206 | 2008-12-09 | 2008-12-09 | 0128-A-000020315 | UPP/PROMEP | VALDÉZ ACOSTA MARCO TULIO | OFICINA FINANCIERA | OFFICE DEPOT DE MÉXICO, S.A. DE C.V. | 153
UPPECES00011 | ESCANER | ESCANER HP SCANJET G4050 | HP | SCANJET G4050 | CN83MA62PT | 2139 | 5206 | 2008-12-09 | 2008-12-09 | 0128-A-000020318 | UPP/PROMEP | RIVERA LANDERO BLANCA ROCÍO AURORA | SERVICIOS ESCOLARES COORDINACIÓN | OFFICE DEPOT DE MÉXICO, S.A. DE C.V. | 148
UPPECES00012 | ESCANER | ESCANNER MARCA HP, MODELO SCANJET G4050 RESOLUCIÓN DE ESCANEADO POR HARDWARE HASTA 4800 X 9600 DPI, RESOLUCIÓN DE ESCANEADO ÓPTICA HASTA 4800 DPI, PROFUNDIDAD DE BIT 96 BITS, ESCANEADO TAMAÑO MAXIMO DE ESCANEADO 216 X 311 MM, TIPO DE ESCANEADO CAMA PLANA, NIVELES DE ESCALA DE GRISES, ESCANEADO COLOR MODO DE VISUALIZACIÓN PREVIA HASTA 8.5 SEG. CONECTIVIDAD ESTANDAR USB DE ALTA VELOCIDAD. CONSUMO MAXIMO 25 WATTS, FUENTE DE ALIMENTACIÓN VOLTAJE MM. | HP | SACANJET G4050 | SCN83MA62PT | 1945.8 | 5206 | 2008-05-26 | 2008-05-26 | 39253 | UPP/POA | RINCÓN ARRIAGA SUSANA | POSTGRADO | OFIPRODUCTOS DE COMPUTACIÓN, S.A. DE C.V. | #N/A
UPPECES0002 | ESCANER | ESCANER HP SCANJET 4070 ESCANEO DE 2400X2400 DPI RESOLUCION DE 48 BITS 4 BOTONES DE ACCESO RAPIDO | HEWLETT PACKARD | 4070 | CN67NALOB5 | 1395 | 5206 | 2006-10-19 | 2006-10-19 | 341 | UPP/PROMEP | ÁLVAREZ GARCÍA ROCÍO | OFICINA CASA AMARILLA | SOLTIC, S.A. DE C.V. | 13
UPPECES0003 | ESCANER | ESCANER EPSON PERFECTION 3490 | EPSON | 3490 | GPGU10588 | 1399 | 5206 | 2006-10-19 | 2006-10-19 | 0128-A-000011235 | UPP/PROMEP | RIVERA ARZOLA PALMIRA NIDELVIA | OFICINA | OFFICE DEPOT DE MÉXICO, S.A. DE C.V. | 39
UPPECES0004 | ESCANER | ESCANER EPSON PERFECTION 3490 | EPSON | 3490 | GPV010538 | 1399 | 5206 | 2006-11-24 | 2006-11-24 | 0128-A-000011605 | UPP/PROMEP | BAUTISTA ELIVAR NAZARIO | GALERÓN II | OFFICE DEPOT DE MÉXICO, S.A. DE C.V. | 4
UPPECES0005 | ESCANER | ESCANER FOTOGRAFICO HP G 3010 CON CABLE USB | HEWLETT PACKARD | 3010 | CN6AUA257F | 1150 | 5206 | 2007-02-09 | 2007-02-09 | 6026 | UPP/POA | JUÁREZ AGUIRRE ROSALIA AMERICA | OFICINA |  | 56
UPPECES0006 | ESCANER | ESCANER MCA. | EPSON | PERFECTION 4490 | GRBW010195 | 3699.9985 | 5206 | 2007-11-30 | 2007-11-30 | 15364 | UPP/PROMEP | VILLANUEVA IBAÑEZ MARICELA | GALERÓN II |  | 160
UPPECES0007 | ESCANER | SCANNER | HP | SCANJET G4050 | CN74HA62TQ | 1588.15 | 5206 | 2008-02-28 | 2008-02-28 | 39006 | UPP/PROMEP | CASTILLO OJEDA ROBERTO SAÚL | GALERÓN I | OFIPRODUCTOS DE COMPUTACIÓN, S.A. DE C.V. | 134
UPPECES0008 | ESCANER | SCANNER | HP | SCANJET G4050 | SCN7ABA629Y | 1588.15 | 5206 | 2008-02-28 | 2008-02-28 | 39007 | UPP/PROMEP | XICOTENCATL PÉREZ JUAN MANUEL | GALERÓN I | OFIPRODUCTOS DE COMPUTACIÓN, S.A. DE C.V. | 129
UPPECES0009 | ESCANER | ESCANER HP SCANJET G3010 | HP | SCANJET G3010 | CN71TAS0HW | 999 | 5206 | 2008-11-06 | 2008-11-06 | 0128-A-000019854 | UPP/PROMEP | ÁLVAREZ GARCÍA ROCÍO | COORDINACIÓN DE BIOTECNOLOGÍA | OFFICE DEPOT DE MÉXICO, S.A. DE C.V. | 13
UPPMOES0001 | ESCRITORIO | ESCRITORIO SECRETARIAL, DONADO POR EL IHEMSYS | METÁLICO | S/N | 636 | 123 | 5101 | 2004-02-15 |  | DONACIÓN | IHEMSYS | TÉLLEZ BAUTISTA J. REFUGIO | OFICINA HUMANIDADES |  | 146
UPPMOES0002 | ESCRITORIO | ESCRITORIO SEMIEJECUTIVO, DONADO POR EL IHEMSYS | METÁLICO | S/N | 4647 | 210 | 5101 | 2004-02-15 |  | DONACIÓN | IHEMSYS | HERNÁNDEZ ORTÍZ BENJAMÍN | OFICINA IMPRESIONES |  | 171
UPPMOES0003 | ESCRITORIO | ESCRITORIO EJECUTIVO, DONADO POR EL IHEMSYS | METÁLICO | S/N | 9348 | 246 | 5101 | 2004-02-15 |  | DONACIÓN | IHEMSYS | MÁRQUEZ GONZÁLEZ GUADALUPE | OFICINA |  | 31
UPPMOES0004 | ESCRITORIO | ESCRITORIO SECRETARIAL, DONADO POR EL IHEMSYS | METÁLICO | S/N | 13692 | 426 | 5101 | 2004-02-15 |  | DONACIÓN | IHEMSYS | REYES BARRERA ÁLVARO | COPIAS |  | 38
UPPMOES0005 | ESCRITORIO | ESCRITORIO SEMIEJECUTIVO, DONADO POR EL IHEMSYS | METÁLICO | S/N | 93097 | 2000 | 5101 | 2004-02-15 |  | DONACIÓN | IHEMSYS | MARTÍNEZ MIRELES JOSUÉ ROMÁN | GALERÓN II |  | 152
UPPMOES0006 | ESCRITORIO | ESCRITORIO SEMIEJECUTIVO, DONADO POR EL IHEMSYS | METÁLICO | S/N | 39642 | 1719.25 | 5101 | 2004-02-15 |  | DONACIÓN | IHEMSYS | ELIZALDE NAVA CLODOALDO | TALLER DE PAILERÍA |  | 166
UPPMOES0007 | ESCRITORIO | ESCRITORIO SEMIEJECUTIVO, DONADO POR EL IHEMSYS | METÁLICO | S/N | 980004962 | 1897.01 | 5101 | 2004-02-15 |  | DONACIÓN | IHEMSYS | REYES BARRERA ÁLVARO | OFICINA |  | 38
UPPMOES0008 | ESCRITORIO | ESCRITORIO SEMIEJECUTIVO, DONADO POR EL IHEMSYS | METÁLICO | S/N | 540196 | 1897.01 | 5101 | 2004-02-15 |  | DONACIÓN | IHEMSYS | ESPARZA VILLANUEVA JORGE ISIDRO | OFICINA INGLES |  | 53
UPPMOES0009 | ESCRITORIO | ESCRITORIO SEMIEJECUTIVO, DONADO POR EL IHEMSYS | METÁLICO | S/N | 980004964 | 1897.01 | 5101 | 2004-02-15 |  | DONACIÓN | IHEMSYS | MARROQUÍN GUTIÉRREZ FRANCISCO | OFICINA MECATRÓNICA |  | 201
UPPMOES0011 | ESCRITORIO | CENTRO DE TRABAJO "U" | S/N | GALLERY | S/N | 6549 | 5101 | 2007-03-15 | 2007-03-15 | 0128-A-000012779 | UPP/PROMEP | FLORES GONZÁLEZ MARCO ANTONIO | OFICINA RECTORÍA | OFFICE DEPOT DE MÉXICO, S.A. DE C.V. | 167
UPPMOES0012 | ESCRITORIO | PENINSULA EJECUTIVA CON CAJÓN PAPELERO Y CAJÓN ARCHIVERO, CORREDERA DE EXTENIÓN LARTERAL, PUENTE CON PARTATECLADO, LIBRERO FLIP TOP | MOBILESCO | S/N | S/N | 7110.0015 | 5101 | 2007-07-23 | 2007-07-23 | 7606 | UPP/POA | REYES BARRERA ÁLVARO | BODEGA 2 | MOBILESCO PACHUCA, S.A. DE C.V. | 38
UPPMOEL0008 | ESCRITORIO TIPO "L" | ESCRITORIO TIPO "L" ELABORADO EN PANEL ART 28MM.- COLOR CAOBA Y TAPAS EN COLOR NEGRO, CON MOLDURA PERIMETRAL DE PVC EN COLOR NEGRO, CON ECRITORIO BALA Y LATERAL CON DOS CAJONES LAPICEROS Y UN CAJON DE ARCHIVERO , CON PORTA TECLADO. MEDIDAS: 1.50 DE FRENTE 1.70 DE FONDO 75 DE ALTURA. | TOP SEATED | S/N | S/N | 3450 | 5101 | 2007-09-17 | 2007-09-17 | 606 | UPP/POA | RODRÍGUEZ FLORES JAZMIN | OFICINA CENTRO MULTIDICIPLINARIO | CONSTRUCCIÓN Y EQUIPAMIENTO S.A. DE C.V. | 202
UPPMOEL0009 | ESCRITORIO TIPO "L" | ESCRITORIO TIPO "L" ELABORADO EN PANEL ART 28MM.- COLOR CAOBA Y TAPAS EN COLOR NEGRO, CON MOLDURA PERIMETRAL DE PVC EN COLOR NEGRO, CON ECRITORIO BALA Y LATERAL CON DOS CAJONES LAPICEROS Y UN CAJON DE ARCHIVERO , CON PORTA TECLADO. MEDIDAS: 1.50 DE FRENTE 1.70 DE FONDO 75 DE ALTURA. | TOP SEATED | S/N | S/N | 3450 | 5101 | 2007-09-17 | 2007-09-17 | 606 | UPP/POA | ZAMORA CAMPOS LUÍS ALBERTO | GALERÓN II | CONSTRUCCIÓN Y EQUIPAMIENTO S.A. DE C.V. | 234
UPPMOEL0010 | ESCRITORIO TIPO "L" | ESCRITORIO TIPO "L" ELABORADO EN PANEL ART 28MM.- COLOR CAOBA Y TAPAS EN COLOR NEGRO, CON MOLDURA PERIMETRAL DE PVC EN COLOR NEGRO, CON ECRITORIO BALA Y LATERAL CON DOS CAJONES LAPICEROS Y UN CAJON DE ARCHIVERO , CON PORTA TECLADO. MEDIDAS: 1.50 DE FRENTE 1.70 DE FONDO 75 DE ALTURA. | TOP SEATED | S/N | S/N | 3450 | 5101 | 2007-09-17 | 2007-09-17 | 606 | UPP/POA | RUÍZ VÁZQUEZ VICTORIA | OFICINA TERAPIA FÍSICA Y HUMANIDADES | CONSTRUCCIÓN Y EQUIPAMIENTO S.A. DE C.V. | 82
UPPMOEL0011 | ESCRITORIO TIPO "L" | ESCRITORIO TIPO "L" ELABORADO EN PANEL ART 28MM.- COLOR CAOBA Y TAPAS EN COLOR NEGRO, CON MOLDURA PERIMETRAL DE PVC EN COLOR NEGRO, CON ECRITORIO BALA Y LATERAL CON DOS CAJONES LAPICEROS Y UN CAJON DE ARCHIVERO , CON PORTA TECLADO. MEDIDAS: 1.50 DE FRENTE 1.70 DE FONDO 75 DE ALTURA. | TOP SEATED | S/N | S/N | 3450 | 5101 | 2007-09-17 | 2007-09-17 | 606 | UPP/POA | HERNÁNDEZ BUSTILLOS GEORGINA | OFICINA ADMINISTRACIÓN | CONSTRUCCIÓN Y EQUIPAMIENTO S.A. DE C.V. | 22
UPPMOEL0012 | ESCRITORIO TIPO "L" | ESCRITORIO TIPO "L" ELABORADO EN PANEL ART 28MM.- COLOR CAOBA Y TAPAS EN COLOR NEGRO, CON MOLDURA PERIMETRAL DE PVC EN COLOR NEGRO, CON ECRITORIO BALA Y LATERAL CON DOS CAJONES LAPICEROS Y UN CAJON DE ARCHIVERO , CON PORTA TECLADO. MEDIDAS: 1.50 DE FRENTE 1.70 DE FONDO 75 DE ALTURA. | TOP SEATED | S/N | S/N | 3450 | 5101 | 2007-09-17 | 2007-09-17 | 606 | UPP/POA | LUNA RAMÍREZ CAROLINA | OFICINA COMPRAS | CONSTRUCCIÓN Y EQUIPAMIENTO S.A. DE C.V. | 209
UPPMOEL0013 | ESCRITORIO TIPO "L" | ESCRITORIO TIPO "L" ELABORADO EN PANEL ART 28MM.- COLOR CAOBA Y TAPAS EN COLOR NEGRO, CON MOLDURA PERIMETRAL DE PVC EN COLOR NEGRO, CON ECRITORIO BALA Y LATERAL CON DOS CAJONES LAPICEROS Y UN CAJON DE ARCHIVERO , CON PORTA TECLADO. MEDIDAS: 1.50 DE FRENTE 1.70 DE FONDO 75 DE ALTURA. | TOP SEATED | S/N | S/N | 3450 | 5101 | 2007-09-17 | 2007-09-17 | 606 | UPP/POA | VIVANCO CABECERA MANUEL ANTONIO | OFICINA COMPRAS | CONSTRUCCIÓN Y EQUIPAMIENTO S.A. DE C.V. | 101
UPPMOEL0014 | ESCRITORIO TIPO "L" | ESCRITORIO TIPO "L" ELABORADO EN PANEL ART 28MM.- COLOR CAOBA Y TAPAS EN COLOR NEGRO, CON MOLDURA PERIMETRAL DE PVC EN COLOR NEGRO, CON ECRITORIO BALA Y LATERAL CON DOS CAJONES LAPICEROS Y UN CAJON DE ARCHIVERO , CON PORTA TECLADO. MEDIDAS: 1.50 DE FRENTE 1.70 DE FONDO 75 DE ALTURA. | TOP SEATED | S/N | S/N | 3450 | 5101 | 2007-09-17 | 2007-09-17 | 606 | UPP/POA | HERNÁNDEZ PÉREZ JAVIER | GALERÓN II | CONSTRUCCIÓN Y EQUIPAMIENTO S.A. DE C.V. | 57
UPPMOEL0015 | ESCRITORIO TIPO "L" | ESCRITORIO TIPO "L" ELABORADO EN PANEL ART 28MM.- COLOR CAOBA Y TAPAS EN COLOR NEGRO, CON MOLDURA PERIMETRAL DE PVC EN COLOR NEGRO, CON ECRITORIO BALA Y LATERAL CON DOS CAJONES LAPICEROS Y UN CAJON DE ARCHIVERO , CON PORTA TECLADO. MEDIDAS: 1.50 DE FRENTE 1.70 DE FONDO 75 DE ALTURA. | TOP SEATED | S/N | S/N | 3450 | 5101 | 2007-09-17 | 2007-09-17 | 606 | UPP/POA | HERNÁNDEZ ÁVILA MARÍA NICANDRA | OFICINA PLANEACIÓN | CONSTRUCCIÓN Y EQUIPAMIENTO S.A. DE C.V. | 212
UPPMOEL0016 | ESCRITORIO TIPO "L" | ESCRITORIO TIPO "L" ELABORADO EN PANEL ART 28MM.- COLOR CAOBA Y TAPAS EN COLOR NEGRO, CON MOLDURA PERIMETRAL DE PVC EN COLOR NEGRO, CON ECRITORIO BALA Y LATERAL CON DOS CAJONES LAPICEROS Y UN CAJON DE ARCHIVERO , CON PORTA TECLADO. MEDIDAS: 1.50 DE FRENTE 1.70 DE FONDO 75 DE ALTURA. | TOP SEATED | S/N | S/N | 3450 | 5101 | 2007-09-17 | 2007-09-17 | 606 | UPP/POA | ESCORZA MEJÍA FELIPE DE JESÚS | OFICINA CONTABILIDAD | CONSTRUCCIÓN Y EQUIPAMIENTO S.A. DE C.V. | 117
UPPMOEL0017 | ESCRITORIO TIPO "L" | ESCRITORIO TIPO "L" ELABORADO EN PANEL ART 28MM.- COLOR CAOBA Y TAPAS EN COLOR NEGRO, CON MOLDURA PERIMETRAL DE PVC EN COLOR NEGRO, CON ECRITORIO BALA Y LATERAL CON DOS CAJONES LAPICEROS Y UN CAJON DE ARCHIVERO , CON PORTA TECLADO. MEDIDAS: 1.50 DE FRENTE 1.70 DE FONDO 75 DE ALTURA. | TOP SEATED | S/N | S/N | 3450 | 5101 | 2007-09-17 | 2007-09-17 | 606 | UPP/POA | REYES BARRERA ÁLVARO | BODEGA | CONSTRUCCIÓN Y EQUIPAMIENTO S.A. DE C.V. | 38
UPPMOEL0018 | ESCRITORIO TIPO "L" | ESCRITORIO TIPO "L" ELABORADO EN PANEL ART 28MM.- COLOR CAOBA Y TAPAS EN COLOR NEGRO, CON MOLDURA PERIMETRAL DE PVC EN COLOR NEGRO, CON ECRITORIO BALA Y LATERAL CON DOS CAJONES LAPICEROS Y UN CAJON DE ARCHIVERO , CON PORTA TECLADO. MEDIDAS: 1.50 DE FRENTE 1.70 DE FONDO 75 DE ALTURA. | TOP SEATED | S/N | S/N | 3450 | 5101 | 2007-09-17 | 2007-09-17 | 606 | UPP/POA | CASTILLO OJEDA ROBERTO SAÚL | GALERÓN I | CONSTRUCCIÓN Y EQUIPAMIENTO S.A. DE C.V. | 134
UPPMOEL0019 | ESCRITORIO TIPO "L" | ESCRITORIO TIPO "L" ELABORADO EN PANEL ART 28MM.- COLOR CAOBA Y TAPAS EN COLOR NEGRO, CON MOLDURA PERIMETRAL DE PVC EN COLOR NEGRO, CON ECRITORIO BALA Y LATERAL CON DOS CAJONES LAPICEROS Y UN CAJON DE ARCHIVERO , CON PORTA TECLADO. MEDIDAS: 1.50 DE FRENTE 1.70 DE FONDO 75 DE ALTURA. | TOP SEATED | S/N | S/N | 3450 | 5101 | 2007-09-17 | 2007-09-17 | 606 | UPP/POA | NAVA LEANA FELIPE | GALERÓN I | CONSTRUCCIÓN Y EQUIPAMIENTO S.A. DE C.V. | 132
UPPMOEL0020 | ESCRITORIO TIPO "L" | ESCRITORIO TIPO "L" ELABORADO EN PANEL ART 28MM.- COLOR CAOBA Y TAPAS EN COLOR NEGRO, CON MOLDURA PERIMETRAL DE PVC EN COLOR NEGRO, CON ECRITORIO BALA Y LATERAL CON DOS CAJONES LAPICEROS Y UN CAJON DE ARCHIVERO , CON PORTA TECLADO. MEDIDAS: 1.50 DE FRENTE 1.70 DE FONDO 75 DE ALTURA. | TOP SEATED | S/N | S/N | 3450 | 5101 | 2007-09-17 | 2007-09-17 | 606 | UPP/POA | OLIVARES ESCORZA MAYTE | COORDINACIÓN DE HUMANIDADES | CONSTRUCCIÓN Y EQUIPAMIENTO S.A. DE C.V. | 145
UPPMOEL0021 | ESCRITORIO TIPO "L" | ESCRITORIO TIPO "L" ELABORADO EN PANEL ART 28MM.- COLOR CAOBA Y TAPAS EN COLOR NEGRO, CON MOLDURA PERIMETRAL DE PVC EN COLOR NEGRO, CON ECRITORIO BALA Y LATERAL CON DOS CAJONES LAPICEROS Y UN CAJON DE ARCHIVERO , CON PORTA TECLADO. MEDIDAS: 1.50 DE FRENTE 1.70 DE FONDO 75 DE ALTURA. | TOP SEATED | S/N | S/N | 3450 | 5101 | 2007-09-17 | 2007-09-17 | 606 | UPP/POA | CADENA VIZCAYA CARLOS ERNESTO | OFICINA COMUNICACIÓN | CONSTRUCCIÓN Y EQUIPAMIENTO S.A. DE C.V. | 230
UPPMOEL0022 | ESCRITORIO TIPO "L" | ESCRITORIO TIPO "L" ELABORADO EN PANEL ART 28MM.- COLOR CAOBA Y TAPAS EN COLOR NEGRO, CON MOLDURA PERIMETRAL DE PVC EN COLOR NEGRO, CON ECRITORIO BALA Y LATERAL CON DOS CAJONES LAPICEROS Y UN CAJON DE ARCHIVERO , CON PORTA TECLADO. MEDIDAS: 1.50 DE FRENTE 1.70 DE FONDO 75 DE ALTURA. | TOP SEATED | S/N | S/N | 3450 | 5101 | 2007-09-17 | 2007-09-17 | 606 | UPP/POA | VARGAS HERNÁNDEZ GENARO | OFICINA | CONSTRUCCIÓN Y EQUIPAMIENTO S.A. DE C.V. | 123
UPPMOEL0023 | ESCRITORIO TIPO "L" | ESCRITORIO TIPO "L" ELABORADO EN PANEL ART 28MM.- COLOR CAOBA Y TAPAS EN COLOR NEGRO, CON MOLDURA PERIMETRAL DE PVC EN COLOR NEGRO, CON ECRITORIO BALA Y LATERAL CON DOS CAJONES LAPICEROS Y UN CAJON DE ARCHIVERO , CON PORTA TECLADO. MEDIDAS: 1.50 DE FRENTE 1.70 DE FONDO 75 DE ALTURA. | TOP SEATED | S/N | S/N | 3450 | 5101 | 2007-09-17 | 2007-09-17 | 606 | UPP/POA | MERCADO FLORES YURIDIA | CASA ROJA | CONSTRUCCIÓN Y EQUIPAMIENTO S.A. DE C.V. | 236
UPPMOEL0024 | ESCRITORIO TIPO "L" | ESCRITORIO TIPO "L" ELABORADO EN PANEL ART 28MM.- COLOR CAOBA Y TAPAS EN COLOR NEGRO, CON MOLDURA PERIMETRAL DE PVC EN COLOR NEGRO, CON ECRITORIO BALA Y LATERAL CON DOS CAJONES LAPICEROS Y UN CAJON DE ARCHIVERO , CON PORTA TECLADO. MEDIDAS: 1.50 DE FRENTE 1.70 DE FONDO 75 DE ALTURA. | TOP SEATED | S/N | S/N | 3450 | 5101 | 2007-09-17 | 2007-09-17 | 606 | UPP/POA | MARTÍNEZ MIRELES JOSUÉ ROMÁN | OFICINA CASA ROJA | CONSTRUCCIÓN Y EQUIPAMIENTO S.A. DE C.V. | 152
UPPMOEL0025 | ESCRITORIO TIPO "L" | ESCRITORIO TIPO "L" ELABORADO EN PANEL ART 28MM.- COLOR CAOBA Y TAPAS EN COLOR NEGRO, CON MOLDURA PERIMETRAL DE PVC EN COLOR NEGRO, CON ECRITORIO BALA Y LATERAL CON DOS CAJONES LAPICEROS Y UN CAJON DE ARCHIVERO , CON PORTA TECLADO. MEDIDAS: 1.50 DE FRENTE 1.70 DE FONDO 75 DE ALTURA. | TOP SEATED | S/N | S/N | 3450 | 5101 | 2007-09-17 | 2007-09-17 | 606 | UPP/POA | FLORES GONZÁLEZ MARCO ANTONIO | LABORATORIO DE NANOTECNOLOGÍA Y BIOELECTROMAGNETISMO APLICADO | CONSTRUCCIÓN Y EQUIPAMIENTO S.A. DE C.V. | 167
UPPMOEL0026 | ESCRITORIO TIPO "L" | ESCRITORIO TIPO "L" ELABORADO EN PANEL ART 28MM.- COLOR CAOBA Y TAPAS EN COLOR NEGRO, CON MOLDURA PERIMETRAL DE PVC EN COLOR NEGRO, CON ECRITORIO BALA Y LATERAL CON DOS CAJONES LAPICEROS Y UN CAJON DE ARCHIVERO , CON PORTA TECLADO. MEDIDAS: 1.50 DE FRENTE 1.70 DE FONDO 75 DE ALTURA. | TOP SEATED | S/N | S/N | 3450 | 5101 | 2007-09-17 | 2007-09-17 | 606 | UPP/POA | MORELOS FERNÁNDEZ JOSÉ FRANCISCO | OFICINA UPINNEM | CONSTRUCCIÓN Y EQUIPAMIENTO S.A. DE C.V. | 7
UPPMOEL0027 | ESCRITORIO TIPO "L" | ESCRITORIO TIPO "L" ELABORADO EN PANEL ART 28MM.- COLOR CAOBA Y TAPAS EN COLOR NEGRO, CON MOLDURA PERIMETRAL DE PVC EN COLOR NEGRO, CON ECRITORIO BALA Y LATERAL CON DOS CAJONES LAPICEROS Y UN CAJON DE ARCHIVERO , CON PORTA TECLADO. MEDIDAS: 1.50 DE FRENTE 1.70 DE FONDO 75 DE ALTURA. | TOP SEATED | S/N | S/N | 3450 | 5101 | 2007-09-17 | 2007-09-17 | 606 | UPP/POA | ISLAS GALINDO JOSÉ ROBERTO | EDIFICIO DE DOCENCIA | CONSTRUCCIÓN Y EQUIPAMIENTO S.A. DE C.V. | 68
UPPMOEL0028 | ESCRITORIO TIPO "L" | ESCRITORIO TIPO "L" ELABORADO EN PANEL ART 28MM.- COLOR CAOBA Y TAPAS EN COLOR NEGRO, CON MOLDURA PERIMETRAL DE PVC EN COLOR NEGRO, CON ECRITORIO BALA Y LATERAL CON DOS CAJONES LAPICEROS Y UN CAJON DE ARCHIVERO , CON PORTA TECLADO. MEDIDAS: 1.50 DE FRENTE 1.70 DE FONDO 75 DE ALTURA. | TOP SEATED | S/N | S/N | 3450 | 5101 | 2007-09-17 | 2007-09-17 | 606 | UPP/POA | MAGAÑA MÉNDEZ MARIO ALBERTO | OFICINA EDIFICIO DOCENCIA | CONSTRUCCIÓN Y EQUIPAMIENTO S.A. DE C.V. | 285
UPPMOEL0029 | ESCRITORIO TIPO "L" | ESCRITORIO TIPO "L" ELABORADO EN PANEL ART 28MM.- COLOR CAOBA Y TAPAS EN COLOR NEGRO, CON MOLDURA PERIMETRAL DE PVC EN COLOR NEGRO, CON ECRITORIO BALA Y LATERAL CON DOS CAJONES LAPICEROS Y UN CAJON DE ARCHIVERO , CON PORTA TECLADO. MEDIDAS: 1.50 DE FRENTE 1.70 DE FONDO 75 DE ALTURA. | TOP SEATED | S/N | S/N | 3450 | 5101 | 2007-09-17 | 2007-09-17 | 606 | UPP/POA | FARFÁN GARCÍA JOSÉ MANUEL | GALERÓN I | CONSTRUCCIÓN Y EQUIPAMIENTO S.A. DE C.V. | 219
UPPMOEL0030 | ESCRITORIO TIPO "L" | ESCRITORIO TIPO "L" ELABORADO EN PANEL ART 28MM.- COLOR CAOBA Y TAPAS EN COLOR NEGRO, CON MOLDURA PERIMETRAL DE PVC EN COLOR NEGRO, CON ECRITORIO BALA Y LATERAL CON DOS CAJONES LAPICEROS Y UN CAJON DE ARCHIVERO , CON PORTA TECLADO. MEDIDAS: 1.50 DE FRENTE 1.70 DE FONDO 75 DE ALTURA. | TOP SEATED | S/N | S/N | 3450 | 5101 | 2007-09-17 | 2007-09-17 | 606 | UPP/POA | JARAMILLO DÍAZ ALFONSO PATRICIO | OFICINA | CONSTRUCCIÓN Y EQUIPAMIENTO S.A. DE C.V. | 254
UPPMOEL0031 | ESCRITORIO TIPO "L" | ESCRITORIO TIPO "L" ELABORADO EN PANEL ART 28MM.- COLOR CAOBA Y TAPAS EN COLOR NEGRO, CON MOLDURA PERIMETRAL DE PVC EN COLOR NEGRO, CON ECRITORIO BALA Y LATERAL CON DOS CAJONES LAPICEROS Y UN CAJON DE ARCHIVERO , CON PORTA TECLADO. MEDIDAS: 1.50 DE FRENTE 1.70 DE FONDO 75 DE ALTURA. | TOP SEATED | S/N | S/N | 3450 | 5101 | 2007-09-17 | 2007-09-17 | 606 | UPP/POA | BARRERA HERNÁNDEZ JENNY | SOCIEDAD DE ALUMNOS | CONSTRUCCIÓN Y EQUIPAMIENTO S.A. DE C.V. | 95
UPPMOEL0032 | ESCRITORIO TIPO "L" | ESCRITORIO TIPO "L" ELABORADO EN PANEL ART 28MM.- COLOR CAOBA Y TAPAS EN COLOR NEGRO, CON MOLDURA PERIMETRAL DE PVC EN COLOR NEGRO, CON ECRITORIO BALA Y LATERAL CON DOS CAJONES LAPICEROS Y UN CAJON DE ARCHIVERO , CON PORTA TECLADO. MEDIDAS: 1.50 DE FRENTE 1.70 DE FONDO 75 DE ALTURA. | TOP SEATED | S/N | S/N | 3450 | 5101 | 2007-09-17 | 2007-09-17 | 606 | UPP/POA | LEÓN ESCALANTE SANTOS GUADALUPE | GALERÓN II | CONSTRUCCIÓN Y EQUIPAMIENTO S.A. DE C.V. | 27
UPPMOEL0035 | ESCRITORIO TIPO "L" | CENTRO DE TRABAJO L CEREZO BAS | S/N | S/N | S/N | 2199 | 5101 | 2008-04-09 | 2008-04-09 | 0128-A-000017275 | UPP/POA | GARCÍA MÁRQUEZ MARCO ANTONIO | DESARROLLO DE SISTEMAS |  | 100
UPPMOEL0036 | ESCRITORIO TIPO "L" | CENTRO DE TRABAJO L CEREZO BAS | S/N | S/N | S/N | 2199 | 5101 | 2008-04-09 | 2008-04-09 | 0128-A-000017275 | UPP/POA | GARCÍA MÁRQUEZ MARCO ANTONIO | DESARROLLO DE SISTEMAS |  | 100
UPPMOEL0037 | ESCRITORIO TIPO "L" | CENTRO DE TRABAJO L CEREZO BAS | S/N | S/N | S/N | 2199 | 5101 | 2008-04-09 | 2008-04-09 | 0128-A-000017275 | UPP/POA | GARCÍA MÁRQUEZ MARCO ANTONIO | DESARROLLO DE SISTEMAS |  | 100
UPPMOEL0038 | ESCRITORIO TIPO "L" | CENTRO DE TRABAJO L CEREZO BAS | S/N | S/N | S/N | 2199 | 5101 | 2008-04-09 | 2008-04-09 | 0128-A-000017275 | UPP/POA | GARCÍA MÁRQUEZ MARCO ANTONIO | DESARROLLO DE SISTEMAS |  | 100
UPPMOEL0039 | ESCRITORIO TIPO "L" | CENTRO DE TRABAJO L CEREZO BAS | S/N | S/N | S/N | 2199 | 5101 | 2008-04-09 | 2008-04-09 | 0128-A-000017275 | UPP/POA | GARCÍA MÁRQUEZ MARCO ANTONIO | DESARROLLO DE SISTEMAS |  | 100
UPPMOEL0039-A | ESCRITORIO TIPO "L" | CENTRO DE TRABAJO L CEREZO BAS | S/N | S/N | S/N | 2199 | 5101 | 2008-04-09 | 2008-04-09 | 0128-A-000017275 | UPP/POA | GARCÍA MÁRQUEZ MARCO ANTONIO | DESARROLLO DE SISTEMAS |  | 100
UPPMOEL0040 | ESCRITORIO TIPO "L" | CENTRO DE TRABAJO L CEREZO BAS | OFFICE DEPOT | S/N | S/N | 2199 | 5101 | 2008-04-08 | 2008-04-08 | 0128-A-000017238 | UPP/POA | GARCÍA MÁRQUEZ MARCO ANTONIO | DESARROLLO DE SISTEMAS | OFFICE DEPOT DE MÉXICO, S.A. DE C.V. | 100
UPPMOEL0041 | ESCRITORIO TIPO "L" | CENTRO DE TRABAJO L CEREZO BAS | OFFICE DEPOT | S/N | S/N | 2199 | 5101 | 2008-04-09 | 2008-04-09 | 0128-A-000017238 | UPP/POA | MARTÍNEZ MIRELES JOSUÉ ROMÁN | OFICINA MECATRÓNICA | OFFICE DEPOT DE MÉXICO, S.A. DE C.V. | 152
UPPMOMO0041 | ESCRITORIO TIPO "L" | ESCRITORIO TIPO L BALA ELABORADO EN CUBIERTA DE PANELART , CAOBA CON PATAS Y FALDON EN PANELART COLOR NEGRO, CON PORTATECLADO CORREDIZO. MOLDURLA PERIMETRAL DE PVC. ARCHIVERO MOVIL DE DOS CAJONES , UN ARCHIVERO Y OTRO LAPICERO. | MOBILESCO | S/N | S/N | 3000.005 | 5101 | 2008-04-16 | 2008-04-16 | 8484 | UPP/POA | JARAMILLO LORANCA BLANCA ESTELA | OFICINA CENTRO ECUESTRE | MOBILESCO PACHUCA, S.A. DE C.V. | 247
UPPMOMO0042 | ESCRITORIO TIPO "L" | ESCRITORIO TIPO L BALA ELABORADO EN CUBIERTA DE PANELART , CAOBA CON PATAS Y FALDON EN PANELART COLOR NEGRO, CON PORTATECLADO CORREDIZO. MOLDURLA PERIMETRAL DE PVC. ARCHIVERO MOVIL DE DOS CAJONES , UN ARCHIVERO Y OTRO LAPICERO. | MOBILESCO | S/N | S/N | 3000.005 | 5101 | 2008-04-16 | 2008-04-16 | 8484 | UPP/POA | JIMÉNEZ RETANA JONATHAN | COORDINACIÓN DE CIENCIAS BÁSICAS | MOBILESCO PACHUCA, S.A. DE C.V. | 281
UPPMOMO0043 | ESCRITORIO TIPO "L" | ESCRITORIO TIPO L BALA ELABORADO EN CUBIERTA DE PANELART , CAOBA CON PATAS Y FALDON EN PANELART COLOR NEGRO, CON PORTATECLADO CORREDIZO. MOLDURLA PERIMETRAL DE PVC. ARCHIVERO MOVIL DE DOS CAJONES , UN ARCHIVERO Y OTRO LAPICERO. | MOBILESCO | S/N | S/N | 3000.005 | 5101 | 2008-04-16 | 2008-04-16 | 8485 | UPP/PIFI | MONZALVO HERNÁNDEZ ROSA JORDANA | OFICINA PSICOLOGIA | MOBILESCO PACHUCA, S.A. DE C.V. | 65
UPPMOMO0044 | ESCRITORIO TIPO "L" | ESCRITORIO TIPO L BALA ELABORADO EN CUBIERTA DE PANELART , CAOBA CON PATAS Y FALDON EN PANELART COLOR NEGRO, CON PORTATECLADO CORREDIZO. MOLDURLA PERIMETRAL DE PVC. ARCHIVERO MOVIL DE DOS CAJONES , UN ARCHIVERO Y OTRO LAPICERO. | MOBILESCO | S/N | S/N | 3000.005 | 5101 | 2008-04-16 | 2008-04-16 | 8485 | UPP/PIFI | CRUZ DÍAZ JOSÉ LUIS | GALERÓN I | MOBILESCO PACHUCA, S.A. DE C.V. | 220
UPPMOMO0045 | ESCRITORIO TIPO "L" | ESCRITORIO TIPO L BALA ELABORADO EN CUBIERTA DE PANELART , CAOBA CON PATAS Y FALDON EN PANELART COLOR NEGRO, CON PORTATECLADO CORREDIZO. MOLDURLA PERIMETRAL DE PVC. ARCHIVERO MOVIL DE DOS CAJONES , UN ARCHIVERO Y OTRO LAPICERO. | MOBILESCO | S/N | S/N | 3000.005 | 5101 | 2008-04-16 | 2008-04-16 | 8485 | UPP/PIFI | MONZALVO HERNÁNDEZ ROSA JORDANA | OFICINA PSICOLOGÍA | MOBILESCO PACHUCA, S.A. DE C.V. | 65
UPPMOMO0046 | ESCRITORIO TIPO "L" | ESCRITORIO TIPO L BALA ELABORADO EN CUBIERTA DE PANELART , CAOBA CON PATAS Y FALDON EN PANELART COLOR NEGRO, CON PORTATECLADO CORREDIZO. MOLDURLA PERIMETRAL DE PVC. ARCHIVERO MOVIL DE DOS CAJONES , UN ARCHIVERO Y OTRO LAPICERO. | MOBILESCO | S/N | S/N | 3000.005 | 5101 | 2008-04-16 | 2008-04-16 | 8485 | UPP/PIFI | SILVA CASTILLO ARMANDO | OFICINA EDIFICIO DOCENCIA | MOBILESCO PACHUCA, S.A. DE C.V. | 43
UPPMOMO0047 | ESCRITORIO TIPO "L" | ESCRITORIO TIPO L BALA ELABORADO EN CUBIERTA DE PANELART , CAOBA CON PATAS Y FALDON EN PANELART COLOR NEGRO, CON PORTATECLADO CORREDIZO. MOLDURLA PERIMETRAL DE PVC. ARCHIVERO MOVIL DE DOS CAJONES , UN ARCHIVERO Y OTRO LAPICERO. | MOBILESCO | S/N | S/N | 3000.005 | 5101 | 2008-04-16 | 2008-04-16 | 8485 | UPP/PIFI | SOTO ENRÍQUEZ ARMANDO | CUReI | MOBILESCO PACHUCA, S.A. DE C.V. | 251
UPPMOMO0049 | ESCRITORIO TIPO "L" | ESCRITORIO BALA, LATERAL Y ARCHIVERO MOVIL DE DOS CAJONES LAPICEROS Y UNO ARCHIVERO EN PANELART CAOBA NEGRO | MOBILESCO | S/N | S/N | 3000.005 | 5101 | 2008-07-16 | 2008-07-16 | 8674 | UPP/POA | NARANJO GARCÍA EDILBERTA | OFICINA RECTORÍA | MOBILESCO PACHUCA, S.A. DE C.V. | 33
UPPMOMO0050 | ESCRITORIO TIPO "L" | ESCRITORIO BALA, LATERAL Y ARCHIVERO MOVIL DE DOS CAJONES LAPICEROS Y UNO ARCHIVERO EN PANELART CAOBA NEGRO | MOBILESCO | S/N | S/N | 3000.005 | 5101 | 2008-07-16 | 2008-07-16 | 8674 | UPP/POA | OLMOS BLANQUEL ELIZABETH | COORDINACIÓN DE FINANCIERA | MOBILESCO PACHUCA, S.A. DE C.V. | 47
UPPMOMO0051 | ESCRITORIO TIPO "L" | ESCRITORIO BALA, LATERAL Y ARCHIVERO MOVIL DE DOS CAJONES LAPICEROS Y UNO ARCHIVERO EN PANELART CAOBA NEGRO | MOBILESCO | S/N | S/N | 3000.005 | 5101 | 2008-07-16 | 2008-07-16 | 8674 | UPP/POA | TÉLLEZ ÁVILES KAREN | OFICINA VINCULACIÓN | MOBILESCO PACHUCA, S.A. DE C.V. | 168
UPPMOMO0052 | ESCRITORIO TIPO "L" | ESCRITORIO BALA, LATERAL Y ARCHIVERO MOVIL DE DOS CAJONES LAPICEROS Y UNO ARCHIVERO EN PANELART CAOBA NEGRO | MOBILESCO | S/N | S/N | 3000.005 | 5101 | 2008-07-16 | 2008-07-16 | 8674 | UPP/POA | HERNÁNDEZ TERRAZAS RUBÉN OSWALDO | OFICINA | MOBILESCO PACHUCA, S.A. DE C.V. | 131
UPPMOMO0053 | ESCRITORIO TIPO "L" | ESCRITORIO BALA, LATERAL Y ARCHIVERO MOVIL DE DOS CAJONES LAPICEROS Y UNO ARCHIVERO EN PANELART CAOBA NEGRO | MOBILESCO | S/N | S/N | 3000.005 | 5101 | 2008-07-16 | 2008-07-16 | 8674 | UPP/POA | ZARATE CORONA JOSÉ JUAN | OFICINA | MOBILESCO PACHUCA, S.A. DE C.V. | 244
UPPMOMO0054 | ESCRITORIO TIPO "L" | ESCRITORIO BALA, LATERAL Y ARCHIVERO MOVIL DE DOS CAJONES LAPICEROS Y UNO ARCHIVERO EN PANELART CAOBA NEGRO | MOBILESCO | S/N | S/N | 3000.005 | 5101 | 2008-07-16 | 2008-07-16 | 8674 | UPP/POA | GARCÍA BAUTISTA MARÍA EUGENIA | COORDINACIÓN DE TELAMÁTICA | MOBILESCO PACHUCA, S.A. DE C.V. | 228
UPPMOMO0055 | ESCRITORIO TIPO "L" | ESCRITORIO BALA, LATERAL Y ARCHIVERO MOVIL DE DOS CAJONES LAPICEROS Y UNO ARCHIVERO EN PANELART CAOBA NEGRO | MOBILESCO | S/N | S/N | 3000.005 | 5101 | 2008-07-16 | 2008-07-16 | 8674 | UPP/POA | HERNÁNDEZ GONZÁLEZ ANTONIO | GALERÓN I | MOBILESCO PACHUCA, S.A. DE C.V. | 127
UPPMOMO0056 | ESCRITORIO TIPO "L" | ESCRITORIO BALA, LATERAL Y ARCHIVERO MOVIL DE DOS CAJONES LAPICEROS Y UNO ARCHIVERO EN PANELART CAOBA NEGRO | MOBILESCO | S/N | S/N | 3000.005 | 5101 | 2008-07-16 | 2008-07-16 | 8674 | UPP/POA | NOVOA ESPINOSA JOSÉ | LABORATORIO DE QUÍMICA BÁSICA | MOBILESCO PACHUCA, S.A. DE C.V. | 122
UPPMOMO0057 | ESCRITORIO TIPO "L" | ESCRITORIO BALA, LATERAL Y ARCHIVERO MOVIL DE DOS CAJONES LAPICEROS Y UNO ARCHIVERO EN PANELART CAOBA NEGRO | MOBILESCO | S/N | S/N | 3000.005 | 5101 | 2008-07-16 | 2008-07-16 | 8674 | UPP/POA | JARAMILLO DÍAZ ALFONSO PATRICIO | OFICINA CENTRO MULTIDICIPLINARIO | MOBILESCO PACHUCA, S.A. DE C.V. | 254
UPPMOMO0058 | ESCRITORIO TIPO "L" | ESCRITORIO BALA, LATERAL Y ARCHIVERO MOVIL DE DOS CAJONES LAPICEROS Y UNO ARCHIVERO EN PANELART CAOBA NEGRO | MOBILESCO | S/N | S/N | 3000.005 | 5101 | 2008-07-16 | 2008-07-16 | 8674 | UPP/POA | BAUTISTA ELIVAR NAZARIO | GALERÓN II | MOBILESCO PACHUCA, S.A. DE C.V. | 4
UPPMOMO0059 | ESCRITORIO TIPO "L" | ESCRITORIO BALA, LATERAL Y ARCHIVERO MOVIL DE DOS CAJONES LAPICEROS Y UNO ARCHIVERO EN PANELART CAOBA NEGRO | MOBILESCO | S/N | S/N | 3000.005 | 5101 | 2008-07-16 | 2008-07-16 | 8674 | UPP/POA | HERNÁNDEZ HERNÁNDEZ KAREN | OFICINA EDIFICIO DOCENCIA | MOBILESCO PACHUCA, S.A. DE C.V. | 246
UPPMOMO0060 | ESCRITORIO TIPO "L" | ESCRITORIO BALA, LATERAL Y ARCHIVERO MOVIL DE DOS CAJONES LAPICEROS Y UNO ARCHIVERO EN PANELART CAOBA NEGRO | MOBILESCO | S/N | S/N | 3000.005 | 5101 | 2008-07-16 | 2008-07-16 | 8674 | UPP/POA | ANDRADE LÓPEZ LUZ ELVIRA | OFICINA EDIFICIO DOCENCIA | MOBILESCO PACHUCA, S.A. DE C.V. | 84
UPPMOMO0061 | ESCRITORIO TIPO "L" | ESCRITORIO BALA, LATERAL Y ARCHIVERO MOVIL DE DOS CAJONES LAPICEROS Y UNO ARCHIVERO EN PANELART CAOBA NEGRO | MOBILESCO | S/N | S/N | 3000.005 | 5101 | 2008-07-16 | 2008-07-16 | 8674 | UPP/POA | TOVAR SERRANO SANDRA IVONE | OFICINA EDIFICIO DOCENCIA | MOBILESCO PACHUCA, S.A. DE C.V. | 58
UPPMOMO0062 | ESCRITORIO TIPO "L" | ESCRITORIO BALA, LATERAL Y ARCHIVERO MOVIL DE DOS CAJONES LAPICEROS Y UNO ARCHIVERO EN PANELART CAOBA NEGRO | MOBILESCO | S/N | S/N | 3000.005 | 5101 | 2008-07-16 | 2008-07-16 | 8674 | UPP/POA | DÍAZ TAMAYO MARÍA DIONICIA | OFICINA CASA AMARILLA | MOBILESCO PACHUCA, S.A. DE C.V. | 9
UPPMOMO0063 | ESCRITORIO TIPO "L" | ESCRITORIO BALA, LATERAL Y ARCHIVERO MOVIL DE DOS CAJONES LAPICEROS Y UNO ARCHIVERO EN PANELART CAOBA NEGRO | MOBILESCO | S/N | S/N | 3000.005 | 5101 | 2008-07-16 | 2008-07-16 | 8674 | UPP/POA | ISLAS GALINDO JOSÉ ROBERTO | OFICINA | MOBILESCO PACHUCA, S.A. DE C.V. | 68
UPPMOMO0064 | ESCRITORIO TIPO "L" | ESCRITORIO TIPO L CON DOS CAJONES LAPICERO Y UN ARCHIVERO EN CAOBA NEGRO DE 28MM | MOBILESCO | S/N | S/N | 3000.005 | 5101 | 2008-04-16 | 2008-04-16 | 8484 | UPP/POA | ISLAS GALINDO JOSÉ ROBERTO | OFICINA | MOBILESCO PACHUCA, S.A. DE C.V. | 68
UPPEMBE0001 | ESFIGOMETRO CON ESTETOSCOPIO | ESFIGOMETRO CON ESTETOSCOPIO | S/N | S/N | S/N | 246.1 | 5401 | 2004-08-17 | 2004-08-17 | 128893 | UPP/POA | SACAL ORTÍZ MERCEDES | SERVICIO MÉDICO | MANGUERAS, HERRAMIENTAS Y EQUIPOS, S.A. DE C.V. | 262
UPPMQEM0001 | ESMERIL | ESMERIL DE PEDESTAL POTENCIA DE 2 HP, TRIFASICO DE TRABAJO PESADO, VELOCIDAD DE 1750 RPM | PARAMOUNT | EHE-114 | 3605202-54 | 7475 | 5207 | 2005-10-28 | 2005-10-28 | 199460 | UPP/POA | ELIZALDE NAVA CLODOALDO | TALLER METAL-MECÁNICO | LEON WEILL, S.A. | 166
UPPMQEM0002 | ESMERIL | ESMERIL DE BANCO DE 1/2 DE H.P. 3500 R.P.M. 3.5 AMPS; 120 VOLTS; 60 HZ. CON PEDRAS:BASTARDA Y MUSA. CON SOPORTES DE ÁNGULO VARIABLE Y GUARDAS DE PIEDRA. | TOP-TECH | MD3215K |  | 2482.49 | 5207 | 2008-08-05 | 2008-08-05 | CAPECE | FAM 2007 | ELIZALDE NAVA CLODOALDO | TALLER METAL-MECÁNICO | C.A.P.E.C.E. | 166
UPPMQEM0003 | ESMERIL | ESMERIL DE BANCO DE 1/2 DE H.P. 3500 R.P.M. 3.5 AMPS; 120 VOLTS; 60 HZ. CON PEDRAS:BASTARDA Y MUSA. CON SOPORTES DE ÁNGULO VARIABLE Y GUARDAS DE PIEDRA. | TOP-TECH | MDISOE |  | 2482.49 | 5207 | 2008-08-05 | 2008-08-05 | CAPECE | FAM 2007 | ELIZALDE NAVA CLODOALDO | TALLER METAL-MECÁNICO | C.A.P.E.C.E. | 166
UPPMQET0001 | ESPARTAN | ESPARTAN 3E STARTER KIT | XILINX | HW-SPAR3E-SK-UNI-G | 00183E007C65 | 4706.95 | 5205 | 2009 | 2009-11-13 | 2792 | UPP/PROMEP | PÉREZ PÉREZ EUCARIO GONZALO | GALERÓN I | INTECS INSTRUMENTACION, S.A. DE C.V. | 249
UPPMQET0002 | ESPARTAN | ESPARTAN 3E STARTER KIT | XILINX | HW-SPAR3E-SK-UNI-G | 00183E007D9B | 4706.95 | 5205 | 2009 | 2009-11-13 | 2792 | UPP/PROMEP | PÉREZ PÉREZ EUCARIO GONZALO | GALERÓN I | INTECS INSTRUMENTACION, S.A. DE C.V. | 249
UPPMQEF0001 | ESPECTROFOTOMETRO | ESPECTROFOTOMETRO LONGITUD DE ONDA DE 198 A 1000 NM, ANCHO DE BANDA DE 5 NM, RESOLUCIÓN DE 1NM, PRECISIÓN +/-2 NM, PANTALLA GRÁFICA GRANDE LCD, SOFTWARE INTERNO PARA ANÁLISIS DE PROTEÍNAS, DNA, RNA, AUTOCALIBRACIÓN Y OPERACIÓN FOTOMÉTICA, LONGITUD DE ONDA SELECCIONABLEM CON SALIDA DE INTERFASE RS232, GAMA COMPLETA DE ACCESORIOS, OPERA A 117 VOLTS. | JENWAY | 6495 | 3181 | 47336.3 | 5207 | 2004-06-28 | 2004-06-28 | 86736 | UPP/POA | LUCHO CONSTANTINO CARLOS ALEXANDER | LABORATORIO DE BIOTECNOLOGÍA AMBIENTAL | LAB-TECH INSTRUMENTACIÓN, S.A. DE C.V. | 3
UPPMQEF0002 | ESPECTROFOTOMETRO | ESPECTROFOTOMETRO UV/VISIBLE | JENWAY | 6305 | 3251 | 38243.25 | 5207 | 2006-03-06 | 2006-03-06 | 106799 | UPP/POA | MARTÍNEZ PÉREZ MARÍA DE LOS ÁNGELES | LABORATORIO DE QUÍMICA | LAB-TECH INSTRUMENTACIÓN, S.A. DE C.V. | 239
UPPMQEF0003 | ESPECTROFOTOMETRO | ESPECTROFOTÓMETRO SCANER UV/VISIBLE |  |  | SQH0707016 | 85122.11 | 5207 | 2008-05-08 | 2008-05-08 | 41431 | UPP/CIENCIA BÁSICA | FLORES GONZÁLEZ MARCO ANTONIO | LABORATORIO DE NANOTECNOLOGÍA Y BIOELECTROMAGNETISMO APLICADO | EQUIPAR S.A. DE C.V. | 167
UPPMQEF0004 | ESPECTROFOTOMETRO | ESPECTROFOTOMETRO UV-LV | ZEIGEN | ZIGEN 104 | 712006 | 35258.85 | 5207 | 2008-07-09 | 2008-07-09 | CAPECE | FAM 2007 | BAÑOS RODRÍGUEZ UBALDO | LABORATORIO DE BIOQUÍMICA | C.A.P.E.C.E. | 224
UPPMQEF0005 | ESPECTROFOTOMETRO | ESPECTROFOTOMETRO UV/VIS BIOMATE 3. CONTIENE PELTIER PARA UNA CELDA, CELDA RECTANGULAR DE CUARZO DE 10MM CON VGA QUALITY GRAPHICS DE 320X240 PIXEL LCD 3.8"X2.8" TECLADO DE MEMBRANA E IMPRESORA INTEGRADA | THERMO SCIENTIFIC | BIOMATE 3 | 2K1M177002 | 107408.85 | 5207 | 2009-08-25 | 2009-08-25 | MEX34087 | UPP/CIENCIA BÁSICA | ARANA CUENCA AINHOA | LABORATORIO DE MICROBIOLOGÍA MOLECULAR | INSTRUMENTOS Y EQUIPOS FALCON, S.A. DE C.V. | 2
UPPMQEF0006 | ESPECTROFOTOMETRO | ESPECTROFOTOMETRO UV/VIS BIOMATE 3. CON VGA QUALITY GRAPHICS. PIELTER PARA UNA CELDA, CELDA RECTANGULAR DE CUARZO 10MM | THERMO SCIENTIFICA | BIOMATE 3 | 2K1M182001 | 107408.85 | 5207/5205 | 2009 | 2009-10-08 | MEX34942 | UPP/CIENCIA BÁSICA | GRACIDA RODRÍGUEZ JORGE NOEL | LABORATORIO DE BIOTECNOLOGÍA AMBIENTAL | INSTRUMENTOS Y EQUIPOS FALCON, S.A. DE C.V. | 54
UPPMQEF0007 | ESPECTROFOTOMETRO | ESPECTROFOTOMETRO MODELO 6300, VISIBLE |  | 6300 D | 20044 | 42884.765 | 5205 | 2009 | 2009-11-05 | B 3776 | UPP/CIENCIA BÁSICA | MEDINA MORENO SERGIO ALEJANDRO | LABORATORIO DE LAS BIORREACCIONES | EQUIPAR S.A. DE C.V. | 121
UPPMQES0001 | ESPEJO | ESPEJO MCA INTERF MOD FIJO 3.5X1.80 MT | S/N | S/N | S/N | 14497.245 | 5207 | 2008-02-01 | 2008-02-01 | 7870 | UPP/POA | JARAMILLO DÍAZ ALFONSO PATRICIO | CUReI | EQUIPOS INTERFERENCIALES DE MÉXICO, S.A. DE C.V. | 254
UPPMQET0001 | ESTACIÓN DE TRABAJO | ESTACIÓN DE TRABAJO CON AISLAMIENTO DE VIBRACIÓN | NEW FOCUS | 9520-DE | S/N | 90704 | 5207 | 2007-07-12 | 2007-07-12 | 628 | UPP/PROMEP | RIVERA ARZOLA PALMIRA NIDELVIA | LABORATORIO DE ÓPTICA | INTECS INSTRUMENTACION, S.A. DE C.V. | 39
UPPMOED0001 | ESTANTE DOBLE | ESTANTE DOBLE DE A=2.10MTS FR=90 FO=30MTS CON 12 ENTREPAÑOS Y 2 CUBREPOLVO | S/N | S/N | S/N | 2795.7075 | 5101 | 2007-11-22 | 2007-11-22 | 36 | UPP/POA | VALDIVIESO RODRÍGUEZ MIGUEL ÁNGEL | BIBLIOTECA | ROJAS HERNANDEZ MARIA GUADALUPE | 87
UPPMOED0002 | ESTANTE DOBLE | ESTANTE DOBLE DE A=2.10MTS FR=90 FO=30MTS CON 12 ENTREPAÑOS Y 2 CUBREPOLVO | S/N | S/N | S/N | 2795.7075 | 5101 | 2007-11-22 | 2007-11-22 | 36 | UPP/POA | VALDIVIESO RODRÍGUEZ MIGUEL ÁNGEL | BIBLIOTECA | ROJAS HERNANDEZ MARIA GUADALUPE | 87
UPPMOED0003 | ESTANTE DOBLE | ESTANTE DOBLE DE A=2.10MTS FR=90 FO=30MTS CON 12 ENTREPAÑOS Y 2 CUBREPOLVO | S/N | S/N | S/N | 2795.7075 | 5101 | 2007-11-22 | 2007-11-22 | 36 | UPP/POA | VALDIVIESO RODRÍGUEZ MIGUEL ÁNGEL | BIBLIOTECA | ROJAS HERNANDEZ MARIA GUADALUPE | 87
UPPMOED0004 | ESTANTE DOBLE | ESTANTE DOBLE DE A=2.10MTS FR=90 FO=30MTS CON 12 ENTREPAÑOS Y 2 CUBREPOLVO | S/N | S/N | S/N | 2795.7075 | 5101 | 2007-11-22 | 2007-11-22 | 36 | UPP/POA | VALDIVIESO RODRÍGUEZ MIGUEL ÁNGEL | BIBLIOTECA | ROJAS HERNANDEZ MARIA GUADALUPE | 87
UPPMOED0005 | ESTANTE DOBLE | ESTANTE DOBLE DE A=2.10MTS FR=90 FO=30MTS CON 12 ENTREPAÑOS Y 2 CUBREPOLVO | S/N | S/N | S/N | 2795.7075 | 5101 | 2007-11-22 | 2007-11-22 | 36 | UPP/POA | VALDIVIESO RODRÍGUEZ MIGUEL ÁNGEL | BIBLIOTECA | ROJAS HERNANDEZ MARIA GUADALUPE | 87
UPPMOED0006 | ESTANTE DOBLE | ESTANTE DOBLE DE A=2.10MTS FR=90 FO=30MTS CON 12 ENTREPAÑOS Y 2 CUBREPOLVO | S/N | S/N | S/N | 2795.7075 | 5101 | 2007-11-22 | 2007-11-22 | 36 | UPP/POA | VALDIVIESO RODRÍGUEZ MIGUEL ÁNGEL | BIBLIOTECA | ROJAS HERNANDEZ MARIA GUADALUPE | 87
UPPMOED0007 | ESTANTE DOBLE | ESTANTE DOBLE DE A=2.10MTS FR=90 FO=30MTS CON 12 ENTREPAÑOS Y 2 CUBREPOLVO | S/N | S/N | S/N | 2795.7075 | 5101 | 2007-11-22 | 2007-11-22 | 36 | UPP/POA | VALDIVIESO RODRÍGUEZ MIGUEL ÁNGEL | BIBLIOTECA | ROJAS HERNANDEZ MARIA GUADALUPE | 87
UPPMOED0008 | ESTANTE DOBLE | ESTANTE DOBLE DE A=2.10MTS FR=90 FO=30MTS CON 12 ENTREPAÑOS Y 2 CUBREPOLVO | S/N | S/N | S/N | 2795.7075 | 5101 | 2007-11-22 | 2007-11-22 | 36 | UPP/POA | VALDIVIESO RODRÍGUEZ MIGUEL ÁNGEL | BIBLIOTECA | ROJAS HERNANDEZ MARIA GUADALUPE | 87
UPPMOED0009 | ESTANTE DOBLE | ESTANTE DOBLE DE A=2.10MTS FR=90 FO=30MTS CON 12 ENTREPAÑOS Y 2 CUBREPOLVO | S/N | S/N | S/N | 2795.7075 | 5101 | 2007-11-22 | 2007-11-22 | 36 | UPP/POA | VALDIVIESO RODRÍGUEZ MIGUEL ÁNGEL | BIBLIOTECA | ROJAS HERNANDEZ MARIA GUADALUPE | 87
UPPMOED0010 | ESTANTE DOBLE | ESTANTE DOBLE DE A=2.10MTS FR=90 FO=30MTS CON 12 ENTREPAÑOS Y 2 CUBREPOLVO | S/N | S/N | S/N | 2795.7075 | 5101 | 2007-11-22 | 2007-11-22 | 36 | UPP/POA | VALDIVIESO RODRÍGUEZ MIGUEL ÁNGEL | BIBLIOTECA | ROJAS HERNANDEZ MARIA GUADALUPE | 87
UPPMOED0011 | ESTANTE DOBLE | ESTANTE DOBLE DE A=2.10MTS FR=90 FO=30MTS CON 12 ENTREPAÑOS Y 2 CUBREPOLVO | S/N | S/N | S/N | 2795.7075 | 5101 | 2007-11-22 | 2007-11-22 | 36 | UPP/POA | VALDIVIESO RODRÍGUEZ MIGUEL ÁNGEL | BIBLIOTECA | ROJAS HERNANDEZ MARIA GUADALUPE | 87
UPPMOED0012 | ESTANTE DOBLE | ESTANTE DOBLE DE A=2.10MTS FR=90 FO=30MTS CON 12 ENTREPAÑOS Y 2 CUBREPOLVO | S/N | S/N | S/N | 2795.7075 | 5101 | 2007-11-22 | 2007-11-22 | 36 | UPP/POA | VALDIVIESO RODRÍGUEZ MIGUEL ÁNGEL | BIBLIOTECA | ROJAS HERNANDEZ MARIA GUADALUPE | 87
UPPMOED0013 | ESTANTE DOBLE | ESTANTE DOBLE DE A=2.10MTS FR=90 FO=30MTS CON 12 ENTREPAÑOS Y 2 CUBREPOLVO | S/N | S/N | S/N | 2795.7075 | 5101 | 2007-11-22 | 2007-11-22 | 36 | UPP/POA | VALDIVIESO RODRÍGUEZ MIGUEL ÁNGEL | BIBLIOTECA | ROJAS HERNANDEZ MARIA GUADALUPE | 87
UPPMOED0014 | ESTANTE DOBLE | ESTANTE DOBLE DE A=2.10MTS FR=90 FO=30MTS CON 12 ENTREPAÑOS Y 2 CUBREPOLVO | S/N | S/N | S/N | 2795.7075 | 5101 | 2007-11-22 | 2007-11-22 | 36 | UPP/POA | VALDIVIESO RODRÍGUEZ MIGUEL ÁNGEL | BIBLIOTECA | ROJAS HERNANDEZ MARIA GUADALUPE | 87
UPPMOED0015 | ESTANTE DOBLE | ESTANTE DOBLE DE A=2.10MTS FR=90 FO=30MTS CON 12 ENTREPAÑOS Y 2 CUBREPOLVO | S/N | S/N | S/N | 2795.7075 | 5101 | 2007-11-22 | 2007-11-22 | 36 | UPP/POA | VALDIVIESO RODRÍGUEZ MIGUEL ÁNGEL | BIBLIOTECA | ROJAS HERNANDEZ MARIA GUADALUPE | 87
UPPMOED0016 | ESTANTE DOBLE | ESTANTE DOBLE DE A=2.10MTS FR=90 FO=30MTS CON 12 ENTREPAÑOS Y 2 CUBREPOLVO | S/N | S/N | S/N | 2795.7075 | 5101 | 2007-11-22 | 2007-11-22 | 36 | UPP/POA | VALDIVIESO RODRÍGUEZ MIGUEL ÁNGEL | BIBLIOTECA | ROJAS HERNANDEZ MARIA GUADALUPE | 87
UPPMOED0017 | ESTANTE DOBLE | ESTANTE DOBLE DE A=2.10MTS FR=90 FO=30MTS CON 12 ENTREPAÑOS Y 2 CUBREPOLVO | S/N | S/N | S/N | 2795.7075 | 5101 | 2007-11-22 | 2007-11-22 | 36 | UPP/POA | VALDIVIESO RODRÍGUEZ MIGUEL ÁNGEL | BIBLIOTECA | ROJAS HERNANDEZ MARIA GUADALUPE | 87
UPPMOED0018 | ESTANTE DOBLE | ESTANTE DOBLE DE A=2.10MTS FR=90 FO=30MTS CON 12 ENTREPAÑOS Y 2 CUBREPOLVO | S/N | S/N | S/N | 2795.7075 | 5101 | 2007-11-22 | 2007-11-22 | 36 | UPP/POA | VALDIVIESO RODRÍGUEZ MIGUEL ÁNGEL | BIBLIOTECA | ROJAS HERNANDEZ MARIA GUADALUPE | 87
UPPMOED0019 | ESTANTE DOBLE | ESTANTE DOBLE DE A=2.10MTS FR=90 FO=30MTS CON 12 ENTREPAÑOS Y 2 CUBREPOLVO | S/N | S/N | S/N | 2795.7075 | 5101 | 2007-11-22 | 2007-11-22 | 36 | UPP/POA | VALDIVIESO RODRÍGUEZ MIGUEL ÁNGEL | BIBLIOTECA | ROJAS HERNANDEZ MARIA GUADALUPE | 87
UPPMOED0020 | ESTANTE DOBLE | ESTANTE DOBLE DE A=2.10MTS FR=90 FO=30MTS CON 12 ENTREPAÑOS Y 2 CUBREPOLVO | S/N | S/N | S/N | 2795.7075 | 5101 | 2007-11-22 | 2007-11-22 | 36 | UPP/POA | VALDIVIESO RODRÍGUEZ MIGUEL ÁNGEL | BIBLIOTECA | ROJAS HERNANDEZ MARIA GUADALUPE | 87
UPPMOED0021 | ESTANTE DOBLE | ESTANTE DOBLE DE A=2.10MTS FR=90 FO=30MTS CON 12 ENTREPAÑOS Y 2 CUBREPOLVO | S/N | S/N | S/N | 2795.7075 | 5101 | 2007-11-22 | 2007-11-22 | 36 | UPP/POA | VALDIVIESO RODRÍGUEZ MIGUEL ÁNGEL | BIBLIOTECA | ROJAS HERNANDEZ MARIA GUADALUPE | 87
UPPMOED0022 | ESTANTE DOBLE | ESTANTE DOBLE DE A=2.10MTS FR=90 FO=30MTS CON 12 ENTREPAÑOS Y 2 CUBREPOLVO | S/N | S/N | S/N | 2795.7075 | 5101 | 2007-11-22 | 2007-11-22 | 36 | UPP/POA | VALDIVIESO RODRÍGUEZ MIGUEL ÁNGEL | BIBLIOTECA | ROJAS HERNANDEZ MARIA GUADALUPE | 87
UPPMOED0023 | ESTANTE DOBLE | ESTANTE DOBLE DE A=2.10MTS FR=90 FO=30MTS CON 12 ENTREPAÑOS Y 2 CUBREPOLVO | S/N | S/N | S/N | 2795.7075 | 5101 | 2007-11-22 | 2007-11-22 | 36 | UPP/POA | VALDIVIESO RODRÍGUEZ MIGUEL ÁNGEL | BIBLIOTECA | ROJAS HERNANDEZ MARIA GUADALUPE | 87
UPPMOED0024 | ESTANTE DOBLE | ESTANTE DOBLE DE A=2.10MTS FR=90 FO=30MTS CON 12 ENTREPAÑOS Y 2 CUBREPOLVO | S/N | S/N | S/N | 2795.7075 | 5101 | 2007-11-22 | 2007-11-22 | 36 | UPP/POA | VALDIVIESO RODRÍGUEZ MIGUEL ÁNGEL | BIBLIOTECA | ROJAS HERNANDEZ MARIA GUADALUPE | 87
UPPMOED0025 | ESTANTE DOBLE | ESTANTE DOBLE DE A=2.10MTS FR=90 FO=30MTS CON 12 ENTREPAÑOS Y 2 CUBREPOLVO | S/N | S/N | S/N | 2795.7075 | 5101 | 2007-11-22 | 2007-11-22 | 36 | UPP/POA | VALDIVIESO RODRÍGUEZ MIGUEL ÁNGEL | BIBLIOTECA | ROJAS HERNANDEZ MARIA GUADALUPE | 87
UPPMOED0026 | ESTANTE DOBLE | ESTANTE DOBLE DE A=2.10MTS FR=90 FO=30MTS CON 12 ENTREPAÑOS Y 2 CUBREPOLVO | S/N | S/N | S/N | 2795.7075 | 5101 | 2007-11-22 | 2007-11-22 | 36 | UPP/POA | VALDIVIESO RODRÍGUEZ MIGUEL ÁNGEL | BIBLIOTECA | ROJAS HERNANDEZ MARIA GUADALUPE | 87
UPPMOED0027 | ESTANTE DOBLE | ESTANTE DOBLE DE A=2.10MTS FR=90 FO=30MTS CON 12 ENTREPAÑOS Y 2 CUBREPOLVO | S/N | S/N | S/N | 2795.7075 | 5101 | 2007-11-22 | 2007-11-22 | 36 | UPP/POA | VALDIVIESO RODRÍGUEZ MIGUEL ÁNGEL | BIBLIOTECA | ROJAS HERNANDEZ MARIA GUADALUPE | 87
UPPMOED0028 | ESTANTE DOBLE | ESTANTE DOBLE DE A=2.10MTS FR=90 FO=30MTS CON 12 ENTREPAÑOS Y 2 CUBREPOLVO | S/N | S/N | S/N | 2795.7075 | 5101 | 2007-11-22 | 2007-11-22 | 36 | UPP/POA | VALDIVIESO RODRÍGUEZ MIGUEL ÁNGEL | BIBLIOTECA | ROJAS HERNANDEZ MARIA GUADALUPE | 87
UPPMOED0029 | ESTANTE DOBLE | ESTANTE DOBLE DE A=2.10MTS FR=90 FO=30MTS CON 12 ENTREPAÑOS Y 2 CUBREPOLVO | S/N | S/N | S/N | 2795.7075 | 5101 | 2007-11-22 | 2007-11-22 | 36 | UPP/POA | VALDIVIESO RODRÍGUEZ MIGUEL ÁNGEL | BIBLIOTECA | ROJAS HERNANDEZ MARIA GUADALUPE | 87
UPPMOED0030 | ESTANTE DOBLE | ESTANTE DOBLE DE A=2.10MTS FR=90 FO=30MTS CON 12 ENTREPAÑOS Y 2 CUBREPOLVO | S/N | S/N | S/N | 2795.7075 | 5101 | 2007-11-22 | 2007-11-22 | 36 | UPP/POA | VALDIVIESO RODRÍGUEZ MIGUEL ÁNGEL | BIBLIOTECA | ROJAS HERNANDEZ MARIA GUADALUPE | 87
UPPMOEM0001 | ESTANTE MODULAR | ESTANTE MODULAR DE 5 ENTREPAÑOS Y ENTREPAÑO DE CIERRE, EN LAMINA CALIBRE 20 REFORZADO E INCLUYE TORNILLERÍA | MJ EXHIBIMUEBLES | S/N | S/N | 583.58 | 5101 | 2004-03-25 | 2004-03-25 | 254 | GOBIERNO DEL ESTADO | TÉLLEZ JURADO ALEJANDRO | OFICINA | SUMINISTROS Y CONSUMIBLES EMPRESARIALES, S.A. DE C.V. | 46
UPPMOEM0002 | ESTANTE MODULAR | ESTANTE MODULAR DE 5 ENTREPAÑOS Y ENTREPAÑO DE CIERRE, EN LAMINA CALIBRE 20 REFORZADO E INCLUYE TORNILLERÍA | MJ EXHIBIMUEBLES | S/N | S/N | 583.58 | 5101 | 2004-03-25 | 2004-03-25 | 254 | GOBIERNO DEL ESTADO | TÉLLEZ JURADO ALEJANDRO | OFICINA | SUMINISTROS Y CONSUMIBLES EMPRESARIALES, S.A. DE C.V. | 46
UPPMOEM0003 | ESTANTE MODULAR | ESTANTE MODULAR DE 5 ENTREPAÑOS Y ENTREPAÑO DE CIERRE, EN LAMINA CALIBRE 20 REFORZADO E INCLUYE TORNILLERÍA | MJ EXHIBIMUEBLES | S/N | S/N | 583.58 | 5101 | 2004-03-25 | 2004-03-25 | 254 | GOBIERNO DEL ESTADO | TÉLLEZ JURADO ALEJANDRO | OFICINA | SUMINISTROS Y CONSUMIBLES EMPRESARIALES, S.A. DE C.V. | 46
UPPMOEM0004 | ESTANTE MODULAR | ESTANTE MODULAR DE 5 ENTREPAÑOS Y ENTREPAÑO DE CIERRE, EN LAMINA CALIBRE 20 REFORZADO E INCLUYE TORNILLERÍA | MJ EXHIBIMUEBLES | S/N | S/N | 583.58 | 5101 | 2004-03-25 | 2004-03-25 | 254 | GOBIERNO DEL ESTADO | BAÑOS RODRÍGUEZ UBALDO | LABORATORIO DE BIOQUÍMICA | SUMINISTROS Y CONSUMIBLES EMPRESARIALES, S.A. DE C.V. | 224
UPPMOEM0005 | ESTANTE MODULAR | ESTANTE MODULAR DE 5 ENTREPAÑOS Y ENTREPAÑO DE CIERRE, EN LAMINA CALIBRE 20 REFORZADO E INCLUYE TORNILLERÍA | MJ EXHIBIMUEBLES | S/N | S/N | 583.58 | 5101 | 2004-03-25 | 2004-03-25 | 254 | GOBIERNO DEL ESTADO | SÁNCHEZ DÍAZ ERICK | OFICINA PARQUE VEHÍCULAR | SUMINISTROS Y CONSUMIBLES EMPRESARIALES, S.A. DE C.V. | 97
UPPMOEM0006 | ESTANTE MODULAR | ESTANTE MODULAR DE 5 ENTREPAÑOS Y ENTREPAÑO DE CIERRE, EN LAMINA CALIBRE 20 REFORZADO E INCLUYE TORNILLERÍA | MJ EXHIBIMUEBLES | S/N | S/N | 583.58 | 5101 | 2004-03-25 | 2004-03-25 | 254 | GOBIERNO DEL ESTADO | VENTURA HERNÁNDEZ JAVIER | OFICINA SITE-1 | SUMINISTROS Y CONSUMIBLES EMPRESARIALES, S.A. DE C.V. | 257
UPPMOEM0007 | ESTANTE MODULAR | ESTANTE MODULAR DE 5 ENTREPAÑOS Y ENTREPAÑO DE CIERRE, EN LAMINA CALIBRE 20 REFORZADO E INCLUYE TORNILLERÍA | MJ EXHIBIMUEBLES | S/N | S/N | 583.58 | 5101 | 2004-03-25 | 2004-03-25 | 254 | GOBIERNO DEL ESTADO | HINOJOSA HINOJOSA MONICA TERESITA | LABORATORIO DE QUÍMICA BÁSICA | SUMINISTROS Y CONSUMIBLES EMPRESARIALES, S.A. DE C.V. | 222
UPPMOEM0008 | ESTANTE MODULAR | ESTANTE MODULAR DE 5 ENTREPAÑOS Y ENTREPAÑO DE CIERRE, EN LAMINA CALIBRE 20 REFORZADO E INCLUYE TORNILLERÍA | MJ EXHIBIMUEBLES | S/N | S/N | 583.58 | 5101 | 2004-03-25 | 2004-03-25 | 254 | GOBIERNO DEL ESTADO | BAÑOS RODRÍGUEZ UBALDO | LABORATORIO DE BIOQUÍMICA | SUMINISTROS Y CONSUMIBLES EMPRESARIALES, S.A. DE C.V. | 224
UPPMOEM0009 | ESTANTE MODULAR | ESTANTE MODULAR DE 5 ENTREPAÑOS Y ENTREPAÑO DE CIERRE, EN LAMINA CALIBRE 20 REFORZADO E INCLUYE TORNILLERÍA | MJ EXHIBIMUEBLES | S/N | S/N | 583.58 | 5101 | 2004-03-25 | 2004-03-25 | 254 | GOBIERNO DEL ESTADO | HINOJOSA HINOJOSA MONICA TERESITA | LABORATORIO DE QUÍMICA BÁSICA | SUMINISTROS Y CONSUMIBLES EMPRESARIALES, S.A. DE C.V. | 222
UPPMOEM0010 | ESTANTE MODULAR | ESTANTE MODULAR DE 5 ENTREPAÑOS Y ENTREPAÑO DE CIERRE, EN LAMINA CALIBRE 20 REFORZADO E INCLUYE TORNILLERÍA | MJ EXHIBIMUEBLES | S/N | S/N | 583.58 | 5101 | 2004-03-25 | 2004-03-25 | 254 | GOBIERNO DEL ESTADO | HINOJOSA HINOJOSA MONICA TERESITA | LABORATORIO DE QUÍMICA BÁSICA | SUMINISTROS Y CONSUMIBLES EMPRESARIALES, S.A. DE C.V. | 222
UPPMOEM0011 | ESTANTE MODULAR | ESTANTE MODULAR DE 5 ENTREPAÑOS Y ENTREPAÑO DE CIERRE, EN LAMINA CALIBRE 20 REFORZADO E INCLUYE TORNILLERÍA | MJ EXHIBIMUEBLES | S/N | S/N | 583.58 | 5101 | 2004-03-25 | 2004-03-25 | 254 | GOBIERNO DEL ESTADO | ROMERO GARRIDO EVERT DANIEL | BODEGA | SUMINISTROS Y CONSUMIBLES EMPRESARIALES, S.A. DE C.V. | 114
UPPMOEM0012 | ESTANTE MODULAR | ESTANTE MODULAR DE 5 ENTREPAÑOS Y ENTREPAÑO DE CIERRE, EN LAMINA CALIBRE 20 REFORZADO E INCLUYE TORNILLERÍA | MJ EXHIBIMUEBLES | S/N | S/N | 583.58 | 5101 | 2004-03-25 | 2004-03-25 | 254 | GOBIERNO DEL ESTADO | GODÍNEZ FLORES GREGORIA CARMEN | OFICINA HUMANIDADES | SUMINISTROS Y CONSUMIBLES EMPRESARIALES, S.A. DE C.V. | 19
UPPMOEM0013 | ESTANTE MODULAR | ESTANTE MODULAR DE 5 ENTREPAÑOS Y ENTREPAÑO DE CIERRE, EN LAMINA CALIBRE 20 REFORZADO E INCLUYE TORNILLERÍA | MJ EXHIBIMUEBLES | S/N | S/N | 583.58 | 5101 | 2004-03-25 | 2004-03-25 | 254 | GOBIERNO DEL ESTADO | VENTURA HERNÁNDEZ JAVIER | OFICINA SITE-1 | SUMINISTROS Y CONSUMIBLES EMPRESARIALES, S.A. DE C.V. | 257
UPPMOEM0014 | ESTANTE MODULAR | ESTANTE MODULAR DE 5 ENTREPAÑOS Y ENTREPAÑO DE CIERRE, EN LAMINA CALIBRE 20 REFORZADO E INCLUYE TORNILLERÍA | MJ EXHIBIMUEBLES | S/N | S/N | 583.58 | 5101 | 2004-03-25 | 2004-03-25 | 254 | GOBIERNO DEL ESTADO | HINOJOSA HINOJOSA MONICA TERESITA | LABORATORIO DE QUÍMICA BÁSICA | SUMINISTROS Y CONSUMIBLES EMPRESARIALES, S.A. DE C.V. | 222
UPPMOEM0015 | ESTANTE MODULAR | ESTANTE MODULAR DE 5 ENTREPAÑOS Y ENTREPAÑO DE CIERRE, EN LAMINA CALIBRE 20 REFORZADO E INCLUYE TORNILLERÍA | MJ EXHIBIMUEBLES | S/N | S/N | 583.58 | 5101 | 2004-03-25 | 2004-03-25 | 254 | GOBIERNO DEL ESTADO | BAÑOS RODRÍGUEZ UBALDO | LABORATORIO DE BIOQUÍMICA | SUMINISTROS Y CONSUMIBLES EMPRESARIALES, S.A. DE C.V. | 224
UPPMOEM0016 | ESTANTE MODULAR | ESTANTE MODULAR DE 5 ENTREPAÑOS Y ENTREPAÑO DE CIERRE, EN LAMINA CALIBRE 20 REFORZADO E INCLUYE TORNILLERÍA | MJ EXHIBIMUEBLES | S/N | S/N | 583.58 | 5101 | 2004-03-25 | 2004-03-25 | 254 | GOBIERNO DEL ESTADO | HINOJOSA HINOJOSA MONICA TERESITA | LABORATORIO DE QUÍMICA BÁSICA | SUMINISTROS Y CONSUMIBLES EMPRESARIALES, S.A. DE C.V. | 222
UPPMOEM0017 | ESTANTE MODULAR | ESTANTE MODULAR DE 5 ENTREPAÑOS Y ENTREPAÑO DE CIERRE, EN LAMINA CALIBRE 20 REFORZADO E INCLUYE TORNILLERÍA | MJ EXHIBIMUEBLES | S/N | S/N | 583.58 | 5101 | 2004-03-25 | 2004-03-25 | 254 | GOBIERNO DEL ESTADO | BAÑOS RODRÍGUEZ UBALDO | LABORATORIO DE BIOQUÍMICA | SUMINISTROS Y CONSUMIBLES EMPRESARIALES, S.A. DE C.V. | 224
UPPMOEM0018 | ESTANTE MODULAR | ESTANTE MODULAR DE 5 ENTREPAÑOS Y ENTREPAÑO DE CIERRE, EN LAMINA CALIBRE 20 REFORZADO E INCLUYE TORNILLERÍA | MJ EXHIBIMUEBLES | S/N | S/N | 583.58 | 5101 | 2004-03-25 | 2004-03-25 | 254 | GOBIERNO DEL ESTADO | CUEVAS GUTIÉRREZ CANDIDO | LABORATORIO DE ELECTRÓNICA I | SUMINISTROS Y CONSUMIBLES EMPRESARIALES, S.A. DE C.V. | 163
UPPMOEM0019 | ESTANTE MODULAR | ESTANTE MODULAR DE 5 ENTREPAÑOS Y ENTREPAÑO DE CIERRE, EN LAMINA CALIBRE 20 REFORZADO E INCLUYE TORNILLERÍA | MJ EXHIBIMUEBLES | S/N | S/N | 583.58 | 5101 | 2004-03-25 | 2004-03-25 | 254 | GOBIERNO DEL ESTADO | REYES BARRERA ÁLVARO | BODEGA | SUMINISTROS Y CONSUMIBLES EMPRESARIALES, S.A. DE C.V. | 38
UPPMOEM0020 | ESTANTE MODULAR | ESTANTE MODULAR DE 5 ENTREPAÑOS Y ENTREPAÑO DE CIERRE, EN LAMINA CALIBRE 20 REFORZADO E INCLUYE TORNILLERÍA | MJ EXHIBIMUEBLES | S/N | S/N | 583.58 | 5101 | 2004-03-25 | 2004-03-25 | 254 | GOBIERNO DEL ESTADO | VILCHIS RODRÍGUEZ CESAR ALEJANDRO | LABORATORIO DE FÍSICA II | SUMINISTROS Y CONSUMIBLES EMPRESARIALES, S.A. DE C.V. | 200
UPPMOEM0021 | ESTANTE MODULAR | ESTANTE MODULAR DE 5 ENTREPAÑOS Y ENTREPAÑO DE CIERRE, EN LAMINA CALIBRE 20 REFORZADO E INCLUYE TORNILLERÍA | MJ EXHIBIMUEBLES | S/N | S/N | 583.58 | 5101 | 2004-03-25 | 2004-03-25 | 254 | GOBIERNO DEL ESTADO | ROMERO GARRIDO EVERT DANIEL | BODEGA | SUMINISTROS Y CONSUMIBLES EMPRESARIALES, S.A. DE C.V. | 114
UPPMOEM0022 | ESTANTE MODULAR | ESTANTE MODULAR DE 5 ENTREPAÑOS Y ENTREPAÑO DE CIERRE, EN LAMINA CALIBRE 20 REFORZADO E INCLUYE TORNILLERÍA | MJ EXHIBIMUEBLES | S/N | S/N | 583.58 | 5101 | 2004-03-25 | 2004-03-25 | 254 | GOBIERNO DEL ESTADO | HERNÁNDEZ PÉREZ SIMON DAVID | DESARROLLO DE SISTEMAS | SUMINISTROS Y CONSUMIBLES EMPRESARIALES, S.A. DE C.V. | 36
UPPMOEM0023 | ESTANTE MODULAR | ESTANTE MODULAR DE 5 ENTREPAÑOS Y ENTREPAÑO DE CIERRE, EN LAMINA CALIBRE 20 REFORZADO E INCLUYE TORNILLERÍA | MJ EXHIBIMUEBLES | S/N | S/N | 583.58 | 5101 | 2004-03-25 | 2004-03-25 | 254 | GOBIERNO DEL ESTADO | HERNÁNDEZ ORTÍZ BENJAMÍN | OFICINA IMPRESIONES | SUMINISTROS Y CONSUMIBLES EMPRESARIALES, S.A. DE C.V. | 171
UPPMOEM0024 | ESTANTE MODULAR | ESTANTE MODULAR DE 5 ENTREPAÑOS Y ENTREPAÑO DE CIERRE, EN LAMINA CALIBRE 20 REFORZADO E INCLUYE TORNILLERÍA | MJ EXHIBIMUEBLES | S/N | S/N | 583.58 | 5101 | 2004-03-25 | 2004-03-25 | 254 | GOBIERNO DEL ESTADO | CHACÓN GRAILE CLEMENTE RODOLFO | OFICINA MANTENIMIENTO Y SERVICIOS | SUMINISTROS Y CONSUMIBLES EMPRESARIALES, S.A. DE C.V. | #N/A
UPPMOEM0025 | ESTANTE MODULAR | ESTANTE MODULAR DE 5 ENTREPAÑOS Y ENTREPAÑO DE CIERRE, EN LAMINA CALIBRE 20 REFORZADO E INCLUYE TORNILLERÍA | MJ EXHIBIMUEBLES | S/N | S/N | 583.58 | 5101 | 2004-03-25 | 2004-03-25 | 254 | GOBIERNO DEL ESTADO | HINOJOSA HINOJOSA MONICA TERESITA | LABORATORIO DE QUÍMICA BÁSICA | SUMINISTROS Y CONSUMIBLES EMPRESARIALES, S.A. DE C.V. | 222
UPPMOEM0026 | ESTANTE MODULAR | ESTANTE MODULAR DE 5 ENTREPAÑOS Y ENTREPAÑO DE CIERRE, EN LAMINA CALIBRE 20 REFORZADO E INCLUYE TORNILLERÍA | MJ EXHIBIMUEBLES | S/N | S/N | 583.58 | 5101 | 2004-03-25 | 2004-03-25 | 254 | GOBIERNO DEL ESTADO | CASTILLO OJEDA ROBERTO SAÚL | GALERÓN I | SUMINISTROS Y CONSUMIBLES EMPRESARIALES, S.A. DE C.V. | 134
UPPMOEM0027 | ESTANTE MODULAR | ESTANTE MODULAR DE 5 ENTREPAÑOS Y ENTREPAÑO DE CIERRE, EN LAMINA CALIBRE 20 REFORZADO E INCLUYE TORNILLERÍA | MJ EXHIBIMUEBLES | S/N | S/N | 583.58 | 5101 | 2004-03-25 | 2004-03-25 | 254 | GOBIERNO DEL ESTADO | BAÑOS RODRÍGUEZ UBALDO | LABORATORIO DE BIOQUÍMICA | SUMINISTROS Y CONSUMIBLES EMPRESARIALES, S.A. DE C.V. | 224
UPPMOEM0028 | ESTANTE MODULAR | ESTANTE MODULAR DE 5 ENTREPAÑOS Y ENTREPAÑO DE CIERRE, EN LAMINA CALIBRE 20 REFORZADO E INCLUYE TORNILLERÍA | MJ EXHIBIMUEBLES | S/N | S/N | 583.58 | 5101 | 2004-03-25 | 2004-03-25 | 254 | GOBIERNO DEL ESTADO | VILCHIS RODRÍGUEZ CESAR ALEJANDRO | LABORATORIO DE FÍSICA II | SUMINISTROS Y CONSUMIBLES EMPRESARIALES, S.A. DE C.V. | 200
UPPMOEM0029 | ESTANTE MODULAR | ESTANTE MODULAR DE 5 ENTREPAÑOS Y ENTREPAÑO DE CIERRE, EN LAMINA CALIBRE 20 REFORZADO E INCLUYE TORNILLERÍA | MJ EXHIBIMUEBLES | S/N | S/N | 583.58 | 5101 | 2004-03-25 | 2004-03-25 | 254 | GOBIERNO DEL ESTADO | VEGA GALINDO FELIPE | OFICINA CONTABILIDAD | SUMINISTROS Y CONSUMIBLES EMPRESARIALES, S.A. DE C.V. | 45
UPPMOEM0030 | ESTANTE MODULAR | ESTANTE MODULAR DE 5 ENTREPAÑOS Y ENTREPAÑO DE CIERRE, EN LAMINA CALIBRE 20 REFORZADO E INCLUYE TORNILLERÍA | MJ EXHIBIMUEBLES | S/N | S/N | 583.58 | 5101 | 2004-03-25 | 2004-03-25 | 254 | GOBIERNO DEL ESTADO | VEGA GALINDO FELIPE | OFICINA CONTABILIDAD | SUMINISTROS Y CONSUMIBLES EMPRESARIALES, S.A. DE C.V. | 45
UPPMOEM0031 | ESTANTE MODULAR | ESTANTE MODULAR DE 5 ENTREPAÑOS Y ENTREPAÑO DE CIERRE, EN LAMINA CALIBRE 20 REFORZADO E INCLUYE TORNILLERÍA | MJ EXHIBIMUEBLES | S/N | S/N | 583.58 | 5101 | 2004-03-25 | 2004-03-25 | 254 | GOBIERNO DEL ESTADO | ÁLVAREZ GARCÍA ROCÍO | LABORATORIO DE INVESTIGACIÓN QUÍMICA | SUMINISTROS Y CONSUMIBLES EMPRESARIALES, S.A. DE C.V. | 13
UPPMOEM0032 | ESTANTE MODULAR | ESTANTE MODULAR DE 5 ENTREPAÑOS Y ENTREPAÑO DE CIERRE, EN LAMINA CALIBRE 20 REFORZADO E INCLUYE TORNILLERÍA | MJ EXHIBIMUEBLES | S/N | S/N | 583.58 | 5101 | 2004-03-25 | 2004-03-25 | 254 | GOBIERNO DEL ESTADO | CRUZ AVILÉS ARTURO | LABORATORIO DE FÍSICA I | SUMINISTROS Y CONSUMIBLES EMPRESARIALES, S.A. DE C.V. | 241
UPPMOEM0033 | ESTANTE MODULAR | ANAQUEL DE 5 CHAROLAS DE ACERO INOXIDABLE | INOXIDABLES HIDALGO | S/N | S/N | 2185 | 5101 | 2006-02-08 | 2006-02-08 | 359 | UPP/POA | TREJO HERRERA ROSARIO | CAFETERÍA | SYLVIA SOSA CÁRDENAS | 110
UPPMOEM0034 | ESTANTE MODULAR | ANAQUEL METALICO | MOBILESCO | S/N | S/N | 800.295 | 5101 | 2006-04-17 | 2006-04-17 | 6432 | UPP/POA | ELIZALDE NAVA CLODOALDO | TALLER METAL-MECÁNICO | MOBILESCO PACHUCA, S.A. DE C.V. | 166
UPPMOEM0035 | ESTANTE MODULAR | ANAQUEL METALICO | MOBILESCO | S/N | S/N | 800.295 | 5101 | 2006-04-17 | 2006-04-17 | 6432 | UPP/POA | ELIZALDE NAVA CLODOALDO | TALLER METAL-MECÁNICO | MOBILESCO PACHUCA, S.A. DE C.V. | 166
UPPMOEM0036 | ESTANTE MODULAR | ESTANTE DOBLE METÁLICO DE 2.10 DE ALTURA CON 12 ENTREPAÑOS, DOS CUBRE POLVOS CON REGATONES NIVELADORES COLOR ROJO INTIMO | ICI |  |  | 4635.65 | 5101 | 2007-05-31 | 2007-05-31 | 7016 | UPP/POA | VALDIVIESO RODRÍGUEZ MIGUEL ÁNGEL | BIBLIOTECA |  | 87
UPPMOEM0037 | ESTANTE MODULAR | ESTANTE DOBLE METÁLICO DE 2.10 DE ALTURA CON 12 ENTREPAÑOS, DOS CUBRE POLVOS CON REGATONES NIVELADORES COLOR ROJO INTIMO | ICI |  |  | 4635.65 | 5101 | 2007-05-31 | 2007-05-31 | 7016 | UPP/POA | VALDIVIESO RODRÍGUEZ MIGUEL ÁNGEL | BIBLIOTECA |  | 87
UPPMOEM0038 | ESTANTE MODULAR | ESTANTE DOBLE METÁLICO DE 2.10 DE ALTURA CON 12 ENTREPAÑOS, DOS CUBRE POLVOS CON REGATONES NIVELADORES COLOR ROJO INTIMO | ICI |  |  | 4635.65 | 5101 | 2007-05-31 | 2007-05-31 | 7016 | UPP/POA | VALDIVIESO RODRÍGUEZ MIGUEL ÁNGEL | BIBLIOTECA |  | 87
UPPMOEM0039 | ESTANTE MODULAR | ESTANTE DOBLE METÁLICO DE 2.10 DE ALTURA CON 12 ENTREPAÑOS, DOS CUBRE POLVOS CON REGATONES NIVELADORES COLOR ROJO INTIMO | ICI |  |  | 4635.65 | 5101 | 2007-05-31 | 2007-05-31 | 7016 | UPP/POA | VALDIVIESO RODRÍGUEZ MIGUEL ÁNGEL | BIBLIOTECA |  | 87
UPPMOEM0040 | ESTANTE MODULAR | ESTANTE DOBLE METÁLICO DE 2.10 DE ALTURA CON 12 ENTREPAÑOS, DOS CUBRE POLVOS CON REGATONES NIVELADORES COLOR ROJO INTIMO | ICI |  |  | 4635.65 | 5101 | 2007-05-31 | 2007-05-31 | 7016 | UPP/POA | VALDIVIESO RODRÍGUEZ MIGUEL ÁNGEL | BIBLIOTECA |  | 87
UPPMOEM0041 | ESTANTE MODULAR | ESTANTE DOBLE METÁLICO DE 2.10 DE ALTURA CON 12 ENTREPAÑOS, DOS CUBRE POLVOS CON REGATONES NIVELADORES COLOR ROJO INTIMO | ICI |  |  | 4635.65 | 5101 | 2007-05-31 | 2007-05-31 | 7016 | UPP/POA | VALDIVIESO RODRÍGUEZ MIGUEL ÁNGEL | BIBLIOTECA |  | 87
UPPMOEM0042 | ESTANTE MODULAR | ESTANTE DOBLE METÁLICO DE 2.10 DE ALTURA CON 12 ENTREPAÑOS, DOS CUBRE POLVOS CON REGATONES NIVELADORES COLOR ROJO INTIMO | ICI |  |  | 4635.65 | 5101 | 2007-05-31 | 2007-05-31 | 7016 | UPP/POA | VALDIVIESO RODRÍGUEZ MIGUEL ÁNGEL | BIBLIOTECA |  | 87
UPPMOEM0043 | ESTANTE MODULAR | ESTANTE DOBLE METÁLICO DE 2.10 DE ALTURA CON 12 ENTREPAÑOS, DOS CUBRE POLVOS CON REGATONES NIVELADORES COLOR ROJO INTIMO | ICI |  |  | 4635.65 | 5101 | 2007-05-31 | 2007-05-31 | 7016 | UPP/POA | VALDIVIESO RODRÍGUEZ MIGUEL ÁNGEL | BIBLIOTECA |  | 87
UPPMOEM0044 | ESTANTE MODULAR | ESTANTE DOBLE METÁLICO DE 2.10 DE ALTURA CON 12 ENTREPAÑOS, DOS CUBRE POLVOS CON REGATONES NIVELADORES COLOR ROJO INTIMO | ICI |  |  | 4635.65 | 5101 | 2007-05-31 | 2007-05-31 | 7016 | UPP/POA | VALDIVIESO RODRÍGUEZ MIGUEL ÁNGEL | BIBLIOTECA |  | 87
UPPMOEM0045 | ESTANTE MODULAR | ESTANTE DOBLE METÁLICO DE 2.10 DE ALTURA CON 12 ENTREPAÑOS, DOS CUBRE POLVOS CON REGATONES NIVELADORES COLOR ROJO INTIMO | ICI |  |  | 4635.65 | 5101 | 2007-05-31 | 2007-05-31 | 7016 | UPP/POA | VALDIVIESO RODRÍGUEZ MIGUEL ÁNGEL | BIBLIOTECA |  | 87
UPPMOEM0046 | ESTANTE MODULAR | ANAQUEL METALICO DE 5 CHAROLAS | MOBILESCO | S/N | S/N | 1104.46 | 5101 | 2007-07-23 | 2007-07-23 | 7606 | UPP/POA | OLVERA BAUTISTA JULIO CÉSAR | OFICINA | MOBILESCO PACHUCA, S.A. DE C.V. | 119
UPPMOEM0047 | ESTANTE MODULAR | ANAQUEL TIPO ESQUELETO DE 30X84X2.20 CON 6 ENTREPAÑOS | S/N | S/N | S/N | 787.75 | 5101 | 2007-12-05 | 2007-12-05 | 47 | UPP/POA | ESCALONA HERNÁNDEZ KARINA DE JESÚS | OFICINA UPINNEM |  | 93
UPPMOEM0048 | ESTANTE MODULAR | ESTANTE DOBLE METÁLICO DE 2.10 DE ALTURA CON 12 ENTREPAÑOS, DOS CUBRE POLVOS CON REGATONES NIVELADORES COLOR ROJO INTIMO | ICI | S/N | S/N | 787.75 | 5101 | 2007-12-05 | 2007-12-05 | 47 | UPP/POA | VALDIVIESO RODRÍGUEZ MIGUEL ÁNGEL | BIBLIOTECA |  | 87
UPPMOEM0048 | ESTANTE MODULAR | ESTANTE DOBLE METÁLICO DE 2.10 DE ALTURA CON 12 ENTREPAÑOS, DOS CUBRE POLVOS CON REGATONES NIVELADORES COLOR ROJO INTIMO | ICI | S/N | S/N | 787.75 | 5101 | 2007-12-05 | 2007-12-05 | 47 | UPP/POA | VALDIVIESO RODRÍGUEZ MIGUEL ÁNGEL | BIBLIOTECA |  | 87
UPPMOEM0049 | ESTANTE MODULAR | ESTANTE DOBLE METÁLICO DE 2.10 DE ALTURA CON 12 ENTREPAÑOS, DOS CUBRE POLVOS CON REGATONES NIVELADORES COLOR ROJO INTIMO | ICI | S/N | S/N | 787.75 | 5101 | 2007-12-05 | 2007-12-05 | 47 | UPP/POA | VALDIVIESO RODRÍGUEZ MIGUEL ÁNGEL | BIBLIOTECA |  | 87
UPPMOEM0050 | ESTANTE MODULAR | ESTANTE DOBLE METÁLICO DE 2.10 DE ALTURA CON 12 ENTREPAÑOS, DOS CUBRE POLVOS CON REGATONES NIVELADORES COLOR ROJO INTIMO | ICI | S/N | S/N | 787.75 | 5101 | 2007-12-05 | 2007-12-05 | 47 | UPP/POA | VALDIVIESO RODRÍGUEZ MIGUEL ÁNGEL | BIBLIOTECA |  | 87
UPPMOEM0051 | ESTANTE MODULAR | ESTANTE DOBLE METÁLICO DE 2.10 DE ALTURA CON 12 ENTREPAÑOS, DOS CUBRE POLVOS CON REGATONES NIVELADORES COLOR ROJO INTIMO | ICI | S/N | S/N | 787.75 | 5101 | 2007-12-05 | 2007-12-05 | 47 | UPP/POA | VALDIVIESO RODRÍGUEZ MIGUEL ÁNGEL | BIBLIOTECA |  | 87
UPPMOEM0052 | ESTANTE MODULAR | ESTANTE DOBLE METÁLICO DE 2.10 DE ALTURA CON 12 ENTREPAÑOS, DOS CUBRE POLVOS CON REGATONES NIVELADORES COLOR ROJO INTIMO | ICI | S/N | S/N | 787.75 | 5101 | 2007-12-05 | 2007-12-05 | 47 | UPP/POA | VALDIVIESO RODRÍGUEZ MIGUEL ÁNGEL | BIBLIOTECA |  | 87
UPPMOEM0053 | ESTANTE MODULAR | ANAQUEL TIPO ESQUELETO DE 30X84X2.20 CON 6 ENTREPAÑOS | S/N | S/N | S/N | 787.75 | 5101 | 2007-12-05 | 2007-12-05 | 47 | UPP/POA | MARTÍNEZ PÉREZ MARÍA DE LOS ÁNGELES | LABORATORIO DE QUÍMICA |  | 239
UPPMOEM0054 | ESTANTE MODULAR | ANAQUEL TIPO ESQUELETO DE 30X84X2.20 CON 6 ENTREPAÑOS | S/N | S/N | S/N | 787.75 | 5101 | 2007-12-05 | 2007-12-05 | 47 | UPP/POA | MARTÍNEZ PÉREZ MARÍA DE LOS ÁNGELES | LABORATORIO DE QUÍMICA |  | 239
UPPMOEM0055 | ESTANTE MODULAR | ANAQUEL TIPO ESQUELETO DE 30X84X2.20 CON 6 ENTREPAÑOS | S/N | S/N | S/N | 787.75 | 5101 | 2007-12-05 | 2007-12-05 | 47 | UPP/POA | CISNEROS MARTÍNEZ SERGIO ARMANDO | OFICINA PROYECTOS EDUATIVOS |  | 11
UPPMOEM0056 | ESTANTE MODULAR | ANAQUEL TIPO ESQUELETO DE 30X84X2.20 CON 6 ENTREPAÑOS | S/N | S/N | S/N | 787.75 | 5101 | 2007-12-05 | 2007-12-05 | 47 | UPP/POA | SÁNCHEZ DÍAZ ERICK | OFICINA PARQUE VEHÍCULAR |  | 97
UPPMOEM0057 | ESTANTE MODULAR | ANAQUEL TIPO ESQUELETO DE 30X84X2.20 CON 6 ENTREPAÑOS | S/N | S/N | S/N | 787.75 | 5101 | 2007-12-05 | 2007-12-05 | 47 | UPP/POA | SÁNCHEZ DÍAZ ERICK | OFICINA PARQUE VEHÍCULAR |  | 97
UPPMOEM0058 | ESTANTE MODULAR | ANAQUEL TIPO ESQUELETO DE 30X84X2.20 CON 6 ENTREPAÑOS | S/N | S/N | S/N | 787.75 | 5101 | 2007-12-05 | 2007-12-05 | 47 | UPP/POA | CISNEROS MARTÍNEZ SERGIO ARMANDO | OFICINA PROYECTOS ESPECIALES |  | 11
UPPMOEM0059 | ESTANTE MODULAR | ANAQUEL TIPO ESQUELETO DE 30X84X2.20 CON 6 ENTREPAÑOS | S/N | S/N | S/N | 787.75 | 5101 | 2007-12-05 | 2007-12-05 | 47 | UPP/POA | CISNEROS MARTÍNEZ SERGIO ARMANDO | OFICINA PROYECTOS ESPECIALES |  | 11
UPPMOEM0060 | ESTANTE MODULAR | ANAQUEL TIPO ESQUELETO DE 30X84X2.20 CON 6 ENTREPAÑOS | S/N | S/N | S/N | 787.75 | 5101 | 2007-12-05 | 2007-12-05 | 47 | UPP/POA | REYES BARRERA ÁLVARO | BODEGA |  | 38
UPPMOEM0061 | ESTANTE MODULAR | ANAQUEL TIPO ESQUELETO DE 30X84X2.20 CON 6 ENTREPAÑOS | S/N | S/N | S/N | 787.75 | 5101 | 2007-12-05 | 2007-12-05 | 47 | UPP/POA | REYES BARRERA ÁLVARO | BODEGA |  | 38
UPPMOEM0062 | ESTANTE MODULAR | ANAQUEL TIPO ESQUELETO DE 2.12 MTS DE ALTURA CON CHAROLA DE 3.5CMS POR 30CMS. | S/N | S/N | S/N | 711.85 | 5101 | 2007-11-22 | 2007-11-22 | 40 | UPP/POA | VILCHIS RODRÍGUEZ CESAR ALEJANDRO | LABORATORIO DE FÍSICA II | ROJAS HERNANDEZ MARIA GUADALUPE | 200
UPPMOEM0063 | ESTANTE MODULAR | ANAQUEL TIPO ESQUELETO DE 2.12 MTS DE ALTURA CON CHAROLA DE 3.5CMS POR 30CMS. | S/N | S/N | S/N | 711.85 | 5101 | 2007-11-22 | 2007-11-22 | 40 | UPP/POA | VILCHIS RODRÍGUEZ CESAR ALEJANDRO | LABORATORIO DE FÍSICA II | ROJAS HERNANDEZ MARIA GUADALUPE | 200
UPPMOEM0064 | ESTANTE MODULAR | ANAQUEL TIPO ESQUELETO DE 2.12 MTS DE ALTURA CON CHAROLA DE 3.5CMS POR 30CMS. | S/N | S/N | S/N | 711.85 | 5101 | 2007-11-22 | 2007-11-22 | 40 | UPP/POA | VILCHIS RODRÍGUEZ CESAR ALEJANDRO | LABORATORIO DE FÍSICA II | ROJAS HERNANDEZ MARIA GUADALUPE | 200
UPPMOEM0065 | ESTANTE MODULAR | ANAQUEL TIPO ESQUELETO DE 2.12 MTS DE ALTURA CON CHAROLA DE 3.5CMS POR 30CMS. | S/N | S/N | S/N | 711.85 | 5101 | 2007-11-22 | 2007-11-22 | 40 | UPP/POA | REYES BARRERA ÁLVARO | BODEGA | ROJAS HERNANDEZ MARIA GUADALUPE | 38
UPPMOEM0066 | ESTANTE MODULAR | ANAQUEL TIPO ESQUELETO DE 2.12 MTS DE ALTURA CON CHAROLA DE 3.5CMS POR 30CMS. | S/N | S/N | S/N | 711.85 | 5101 | 2007-11-22 | 2007-11-22 | 40 | UPP/POA | REYES BARRERA ÁLVARO | BODEGA | ROJAS HERNANDEZ MARIA GUADALUPE | 38
UPPMOEM0067 | ESTANTE MODULAR | ANAQUEL TIPO ESQUELETO DE 2.12 MTS DE ALTURA CON CHAROLA DE 3.5CMS POR 30CMS. | S/N | S/N | S/N | 711.85 | 5101 | 2007-11-22 | 2007-11-22 | 40 | UPP/POA | REYES BARRERA ÁLVARO | BODEGA | ROJAS HERNANDEZ MARIA GUADALUPE | 38
UPPMOEM0068 | ESTANTE MODULAR | ANAQUEL METALICO DE 5 CHAROLAS DE 80X45 CAL. 22 CUATRO POSTES EN CAL 14 | S/N | S/N | S/N | 0 | 5101 | 0 |  | PENDIENTE | UPP/POA | REYES BARRERA ÁLVARO | BODEGA |  | 38
UPPMOEM0069 | ESTANTE MODULAR | ANAQUEL METALICO 4 POSTES, 5 CHAROLAS COLOR GRIS | S/N | S/N | S/N | 519.9955 | 5101 | 2008-07-30 | 2008-07-30 | 17561 | UPP/POA | ELIZALDE NAVA CLODOALDO | TALLER METAL-MECÁNICO | FEJSA COMPUTACIÓN Y OFICINAS DE PACHUCA, S.A. DE C.V. | 166
UPPMOEM0070 | ESTANTE MODULAR | ANAQUEL METALICO 4 POSTES, 5 CHAROLAS COLOR GRIS | S/N | S/N | S/N | 519.9955 | 5101 | 2008-07-30 | 2008-07-30 | 17561 | UPP/POA | ELIZALDE NAVA CLODOALDO | TALLER METAL-MECÁNICO | FEJSA COMPUTACIÓN Y OFICINAS DE PACHUCA, S.A. DE C.V. | 166
UPPMOEM0071 | ESTANTE MODULAR | ANAQUEL METALICO 4 POSTES, 5 CHAROLAS COLOR GRIS | S/N | S/N | S/N | 519.9955 | 5101 | 2008-07-30 | 2008-07-30 | 17561 | UPP/POA | ELIZALDE NAVA CLODOALDO | TALLER METAL-MECÁNICO | FEJSA COMPUTACIÓN Y OFICINAS DE PACHUCA, S.A. DE C.V. | 166
UPPMOEM0072 | ESTANTE MODULAR | ANAQUEL METALICO 4 POSTES, 5 CHAROLAS COLOR GRIS | S/N | S/N | S/N | 519.9955 | 5101 | 2008-07-30 | 2008-07-30 | 17561 | UPP/POA | ELIZALDE NAVA CLODOALDO | TALLER METAL-MECÁNICO | FEJSA COMPUTACIÓN Y OFICINAS DE PACHUCA, S.A. DE C.V. | 166
UPPMOEM0073 | ESTANTE MODULAR | ANAQUEL METALICO 4 POSTES, 5 CHAROLAS COLOR GRIS | S/N | S/N | S/N | 519.9955 | 5101 | 2008-07-30 | 2008-07-30 | 17561 | UPP/POA | ZAMORA CAMPOS LUÍS ALBERTO | LABORATORIO DE SISTEMAS MECATRÓNICOS | FEJSA COMPUTACIÓN Y OFICINAS DE PACHUCA, S.A. DE C.V. | 234
UPPMOEM0074 | ESTANTE MODULAR | ANAQUEL METALICO 4 POSTES, 5 CHAROLAS COLOR GRIS | S/N | S/N | S/N | 519.9955 | 5101 | 2008-07-30 | 2008-07-30 | 17561 | UPP/POA | OLVERA BAUTISTA JULIO CÉSAR | OFICINA | FEJSA COMPUTACIÓN Y OFICINAS DE PACHUCA, S.A. DE C.V. | 119
UPPMOEM0075 | ESTANTE MODULAR | ANAQUEL METALICO 4 POSTES, 5 CHAROLAS COLOR GRIS | S/N | S/N | S/N | 519.9955 | 5101 | 2008-07-30 | 2008-07-30 | 17561 | UPP/POA | FLORES GONZÁLEZ MARCO ANTONIO | LABORATORIO DE NANOTECNOLOGÍA Y BIOELECTROMAGNETISMO APLICADO | FEJSA COMPUTACIÓN Y OFICINAS DE PACHUCA, S.A. DE C.V. | 167
UPPMOEM0076 | ESTANTE MODULAR | ANAQUEL METALICO 4 POSTES, 5 CHAROLAS COLOR GRIS | S/N | S/N | S/N | 519.9955 | 5101 | 2008-07-30 | 2008-07-30 | 17561 | UPP/POA | MEDINA MORENO SERGIO ALEJANDRO | LABORATORIO DE LAS BIORREACCIONES | FEJSA COMPUTACIÓN Y OFICINAS DE PACHUCA, S.A. DE C.V. | 121
UPPMOEM0077 | ESTANTE MODULAR | ANAQUEL METALICO 4 POSTES, 5 CHAROLAS COLOR GRIS | S/N | S/N | S/N | 519.9955 | 5101 | 2008-07-30 | 2008-07-30 | 17561 | UPP/POA | MEDINA MORENO SERGIO ALEJANDRO | LABORATORIO DE LAS BIORREACCIONES | FEJSA COMPUTACIÓN Y OFICINAS DE PACHUCA, S.A. DE C.V. | 121
UPPMOEM0078 | ESTANTE MODULAR | ANAQUEL METALICO 4 POSTES, 5 CHAROLAS COLOR GRIS | S/N | S/N | S/N | 519.9955 | 5101 | 2008-07-30 | 2008-07-30 | 17561 | UPP/POA | MEDINA MORENO SERGIO ALEJANDRO | LABORATORIO DE LAS BIORREACCIONES | FEJSA COMPUTACIÓN Y OFICINAS DE PACHUCA, S.A. DE C.V. | 121
UPPMOEM0079 | ESTANTE MODULAR | ANAQUEL METALICO 4 POSTES, 5 CHAROLAS COLOR GRIS | S/N | S/N | S/N | 519.9955 | 5101 | 2008-07-30 | 2008-07-30 | 17561 | UPP/POA | BAUTISTA ELIVAR NAZARIO | LABORATORIO DE ÓPTICA | FEJSA COMPUTACIÓN Y OFICINAS DE PACHUCA, S.A. DE C.V. | 4
UPPMOEM0080 | ESTANTE MODULAR | ANAQUEL METALICO 4 POSTES, 5 CHAROLAS COLOR GRIS | S/N | S/N | S/N | 519.9955 | 5101 | 2008-07-30 | 2008-07-30 | 17561 | UPP/POA | HERNÁNDEZ PÉREZ JAVIER | GALERÓN II | FEJSA COMPUTACIÓN Y OFICINAS DE PACHUCA, S.A. DE C.V. | 57
UPPMOEM0081 | ESTANTE MODULAR | ANAQUEL METALICO 4 POSTES, 5 CHAROLAS COLOR GRIS | S/N | S/N | S/N | 519.9955 | 5101 | 2008-07-30 | 2008-07-30 | 17561 | UPP/POA | MARTÍNEZ MIRELES JOSUÉ ROMÁN | GALERÓN II | FEJSA COMPUTACIÓN Y OFICINAS DE PACHUCA, S.A. DE C.V. | 152
UPPMOEM0082 | ESTANTE MODULAR | ANAQUEL METALICO 4 POSTES, 5 CHAROLAS COLOR GRIS | S/N | S/N | S/N | 519.9955 | 5101 | 2008-07-30 | 2008-07-30 | 17561 | UPP/POA | AGUILERA JIMÉNEZ MIGUEL ÁNGEL | GALERÓN I | FEJSA COMPUTACIÓN Y OFICINAS DE PACHUCA, S.A. DE C.V. | 73
UPPMOEM0083 | ESTANTE MODULAR | ANAQUEL METALICO 4 POSTES, 5 CHAROLAS COLOR GRIS | S/N | S/N | S/N | 519.9955 | 5101 | 2008-07-30 | 2008-07-30 | 17561 | UPP/POA | HERNÁNDEZ ESPINOZA ALEJANDRA | LABORATORIO DE QUÍMICA II | FEJSA COMPUTACIÓN Y OFICINAS DE PACHUCA, S.A. DE C.V. | 62
UPPMOEM0084 | ESTANTE MODULAR | ANAQUEL METALICO 4 POSTES, 5 CHAROLAS COLOR GRIS | S/N | S/N | S/N | 519.9955 | 5101 | 2008-07-30 | 2008-07-30 | 17561 | UPP/POA | HERNÁNDEZ ESPINOZA ALEJANDRA | LABORATORIO DE QUÍMICA II | FEJSA COMPUTACIÓN Y OFICINAS DE PACHUCA, S.A. DE C.V. | 62
UPPMOEM0085 | ESTANTE MODULAR | ANAQUEL METALICO 4 POSTES, 5 CHAROLAS COLOR GRIS | S/N | S/N | S/N | 519.9955 | 5101 | 2008-07-30 | 2008-07-30 | 17561 | UPP/POA | HERNÁNDEZ ESPINOZA ALEJANDRA | LABORATORIO DE QUÍMICA II | FEJSA COMPUTACIÓN Y OFICINAS DE PACHUCA, S.A. DE C.V. | 62
UPPMOEM0086 | ESTANTE MODULAR | ANAQUEL METALICO 4 POSTES, 5 CHAROLAS COLOR GRIS | S/N | S/N | S/N | 519.9955 | 5101 | 2008-07-30 | 2008-07-30 | 17561 | UPP/POA | HERNÁNDEZ ESPINOZA ALEJANDRA | LABORATORIO DE QUÍMICA II | FEJSA COMPUTACIÓN Y OFICINAS DE PACHUCA, S.A. DE C.V. | 62
UPPMOEM0087 | ESTANTE MODULAR | ANAQUEL METALICO 4 POSTES, 5 CHAROLAS COLOR GRIS | S/N | S/N | S/N | 519.9955 | 5101 | 2008-07-30 | 2008-07-30 | 17561 | UPP/POA | HERNÁNDEZ ESPINOZA ALEJANDRA | LABORATORIO DE QUÍMICA II | FEJSA COMPUTACIÓN Y OFICINAS DE PACHUCA, S.A. DE C.V. | 62
UPPMOEM0088 | ESTANTE MODULAR | ANAQUEL METALICO 4 POSTES, 5 CHAROLAS COLOR GRIS | S/N | S/N | S/N | 519.9955 | 5101 | 2008-07-30 | 2008-07-30 | 17561 | UPP/POA | REYES BARRERA ÁLVARO | BODEGA | FEJSA COMPUTACIÓN Y OFICINAS DE PACHUCA, S.A. DE C.V. | 38
UPPMOES0001 | ESTANTE SENCILLO | ESTANTE SENCILLO EXHIBIDOR DE REVISTAS A=2.10MTS FR=90MTS FO=60MTS CON 6 ENTREPAÑOS INCLINADOS Y UN CUBRE POLVO | S/N | S/N | S/N | 2795.7075 | 5101 | 2007-11-22 | 2007-11-22 | 36 | UPP/POA | VALDIVIESO RODRÍGUEZ MIGUEL ÁNGEL | BIBLIOTECA | ROJAS HERNANDEZ MARIA GUADALUPE | 87
UPPMQET0001 | ESTEREO | ESTEREO SONY | SONY | CDX-S2010 | S/N | 1552.5 | 5207 | 2006-01-16 | 2006-01-16 | 122 | UPP/POA | OLVERA BAUTISTA JULIO CÉSAR | DEPARTAMENTO DE PROYECTOS Y MANTENIMIENTO | MAURICIO MANUEL AGUILAR CAMPOS | 119
UPPMQET0002 | ESTEREO | AUTO ESTEREO SONY CDX-52010, MP3 ADAPTADOR DE ANTENA Y ARNES DE CABLES | SONY | 2032 |  | 1725 | 5207 | 2006-10-25 | 2006-10-25 | 199 | UPP/POA | OLVERA BAUTISTA JULIO CÉSAR | DEPARTAMENTO DE PROYECTOS Y MANTENIMIENTO | JUAN MERLIN MORENO | 119
UPPMQET0003 | ESTEREO | AURO ESTEREO USB |  |  |  | 2499 | 5207 | 2008-09-10 | 2008-09-10 | 10163 | UPP/POA | OLVERA BAUTISTA JULIO CÉSAR | DEPARTAMENTO DE PROYECTOS Y MANTENIMIENTO | RADIO SHACK DE MÉXICO S.A. DE C.V. | 119
UPPMQEZ0001 | ESTERILIZADOR | ESTERILIZADOR DE CALOR SECO |  |  |  | 2932.5 | 5401 | 2008-06-23 | 2008-06-23 | 10540 | UPP/POA | SACAL ORTÍZ MERCEDES | SERVICIO MÉDICO | ANGELES RUANO GLORIA IVONNE | 262
UPPERES0001 | ESTROBOSCOPIO | ESTROBOSCOPIO | STROBETACH | SK-66841 | S/N | 3120.065 | 5207 | 2004-09-01 | 2004-09-01 | 367199 | UPP/POA | PÉREZ VARGAS CLAUDIA | LABORATORIO DE ELECTRÓNICA ANALÓGICA | EL CRISOL, S.A. DE C.V. | 226
UPPERES0002 | ESTROBOSCOPIO | ESTROBOSCOPIO | STROBETACH | SK-66841 | S/N | 3120.065 | 5207 | 2004-09-01 | 2004-09-01 | 367199 | UPP/POA | PÉREZ VARGAS CLAUDIA | LABORATORIO DE ELECTRÓNICA DIGITAL | EL CRISOL, S.A. DE C.V. | 226
UPPMQSA0001 | ESTRUCTURA DE AISLAMIENTO | VIBRATION ISOLATION STANDS, 48" X 96" | VERE | VITSVIC3A4896 | S/N | 52212.3 | 5207 | 2007 | 2007-07-11 | 626 | UPP/PROMEP | BAUTISTA ELIVAR NAZARIO | LABORATORIO DE ÓPTICA | INTECS INSTRUMENTACION, S.A. DE C.V. | 4
UPPEMED0001 | ESTUCHE DE DIAGNOSTICO | ESTUCHE DE DIAGNOSTICO QUE INCLUYE MANGO DE PILAS, OTOSCOPIO CON ACCESORIOS, AFTALMOSCOPIO CON ACCESORIOS, PORTA LAMPARA CON ACCESORIOS, ESPÉCULO NASAL, PORTA ABAJA-LENGUA, ESPEJO LARINGE | RIESTER | 2050 |  | 2428.11 | 5401 | 2007-02-23 | 2007-02-23 | 7343 | UPP/POA | SACAL ORTÍZ MERCEDES | SERVICIO MÉDICO |  | 262
UPPEMED0002 | ESTUCHE DE DIAGNOSTICO | ESTUCHE DE DIAGNOSTICO QUE INCLUYE MANGO DE PILAS, OTOSCOPIO CON ACCESORIOS, AFTALMOSCOPIO CON ACCESORIOS, PORTA LAMPARA CON ACCESORIOS, ESPÉCULO NASAL, PORTA ABAJA-LENGUA, ESPEJO LARINGE | GOWLLANDS |  |  | 2023.42 | 5401 | 2007-02-23 | 2007-02-23 | 7343 | UPP/POA | SACAL ORTÍZ MERCEDES | SERVICIO MÉDICO |  | 262
UPPMQEA0001 | ESTUFA ANALÓGICA | ESTUFA ANALÓGICA DE CONVECCIÓN POR GRAVEDAD PRECISIÓN CON RANGO DE TEMPERATURA DE 65-200ºC SENSIBILIDAD DE +-0.5ºC CON SEIS POSICIONES PARA COLOCAR CHAROLAS DE TRABAJO, CONSTRUCCIÓN DE LA CAMARA EN ACERO INOXIDABLE Y EXTERIOR DE ACERO, DIMENCIONES DE LA CAMARA EN (WXHXD) 18 1/2" (WXHXD: 24"x28"x21"x1/2") CAPACIDAD DE 2.5 cuFt, VOLTAJE DE OPERACIÓN 115 VAC. INCLUYE TERMOMETRO 0 A 250, CALBE Y UNA CHAROLA MARCA PRESICION. |  | 6J30 | 604833-927 | 20066.35 | 5207 | 2008-10-24 | 2008-10-24 | 44973 | UPP/PROMEP | VILLANUEVA IBAÑEZ MARICELA | LABORATORIO DE NANOTECNOLOGÍA Y BIOELECTROMAGNETISMO APLICADO | EQUIPAR S.A. DE C.V. | 160
UPPMQES0002 | ESTUFA BACTERIOLOGICA | ESTUFA BACTERIOLÓGICA CAPACIDAD 150 L. RANGO DE TEMPERATURA 5 A 80° | FELISA | FE-146 | 405152 | 25249.4 | 5207 | 2004-06-28 | 2004-06-28 | 86736 | UPP/POA | REYES BARRERA ÁLVARO | BODEGA | LAB-TECH INSTRUMENTACIÓN, S.A. DE C.V. | 38
UPPMQEV0001 | ESTUFA CON VACÍO | ESTUFA CON VACÍO | BARNSTEAD | 3618 | 1496070664770 | 0 | 5207 | 2008-07-09 | 2008-07-09 | CAPECE | FAM 2007 | LUCHO CONSTANTINO CARLOS ALEXANDER | LABORATORIO DE BIOINSTRUMENTACIÓN | C.A.P.E.C.E. | 3
UPPMQES0001 | ESTUFA DE SECADO | ESTUFA DE SECADO |  |  |  | 20827.65 | 5207 | 2006-08-21 | 2006-08-21 | CAPECE | FAM 2004 | NOVOA ESPINOSA JOSÉ | LABORATORIO DE INVESTIGACIÓN | C.A.P.E.C.E. | 122
UPPMQEVA0001 | EVAPORADOR ROTATORIO | EVAPORADOR ROTATORIO ANALOGICO CON ELEVADOR MANUAL VELOCIDAD: 20-180 RPM, FRASCO DE EVAPORACIÓN DE A 100-2000 ML . JUNTAS 24/41 MOTOR DE ALTO TORQUE 115VOLTS, BAÑO: BM:100, RANGO DE TEMPERATURA: AMB+5 A 95ºC, CAPACIDAD DE 3.7 LTS, PESO DE 7.7 LB, CORRIENTE DE 115 VOLTS. |  | BM100 | B7900072 | 29979.35 | 5207 | 2007-11-30 | 2007-11-30 | 128350 | UPP/PROMEP | VILLANUEVA IBAÑEZ MARICELA | LABORATORIO DE NANOTECNOLOGÍA Y BIOELECTROMAGNETISMO APLICADO | LAB-TECH INSTRUMENTACIÓN, S.A. DE C.V. | 160
UPPMQEX0001 | EXTINTOR | EXTINTOR A BASE DE POLVO QUÍMICO SECO ABC 4.5 KGS DE CAPACIDAD, EQUIPADO CON MANOMETRO INDICADOR DE PRESIÓN, MANGUERA DE DESCARGA Y SOPORTE PARA SU COLOCACIÓN. |  |  |  | 396.75 | 5207 | 2004-11-04 | 2004-11-04 | 7482 | UPP/POA | OLVERA BAUTISTA JULIO CÉSAR | BODEGA |  | 119
UPPMQEX0002 | EXTINTOR | EXTINTOR A BASE DE POLVO QUÍMICO SECO ABC 4.5 KGS DE CAPACIDAD, EQUIPADO CON MANOMETRO INDICADOR DE PRESIÓN, MANGUERA DE DESCARGA Y SOPORTE PARA SU COLOCACIÓN. |  | C814-15 | 14154204066093756 | 396.75 | 5207 | 2004-11-04 | 2004-11-04 | 7482 | UPP/POA | OLVERA BAUTISTA JULIO CÉSAR | COCINA INTENDENCIA |  | 119
UPPMQEX0003 | EXTINTOR | EXTINTOR A BASE DE POLVO QUÍMICO SECO ABC 4.5 KGS DE CAPACIDAD, EQUIPADO CON MANOMETRO INDICADOR DE PRESIÓN, MANGUERA DE DESCARGA Y SOPORTE PARA SU COLOCACIÓN. |  |  |  | 396.75 | 5207 | 2004-11-04 | 2004-11-04 | 7482 | UPP/POA | OLVERA BAUTISTA JULIO CÉSAR | OFICINA RECTORÍA |  | 119
UPPMQEX0004 | EXTINTOR | EXTINTOR A BASE DE POLVO QUÍMICO SECO ABC 4.5 KGS DE CAPACIDAD, EQUIPADO CON MANOMETRO INDICADOR DE PRESIÓN, MANGUERA DE DESCARGA Y SOPORTE PARA SU COLOCACIÓN. |  |  |  | 396.75 | 5207 | 2004-11-04 | 2004-11-04 | 7482 | UPP/POA | OLVERA BAUTISTA JULIO CÉSAR | OFICINA RECTORÍA |  | 119
UPPMQEX0005 | EXTINTOR | EXTINTOR A BASE DE BIOXIDO DE CARBONO, 5 LBS KGS DE CAPACIDAD, EQUIPADO CON MANOMETRO INDICADOR DE PRESIÓN, MANGUERA DE DESCARGA Y SOPORTE PARA SU COLOCACIÓN. |  |  |  | 1437.5 | 5207 | 2004-11-04 | 2004-11-04 | 7482 | UPP/POA | OLVERA BAUTISTA JULIO CÉSAR | OFICINA SITE-1 |  | 119
UPPMQEX0006 | EXTINTOR | EXTINTOR A BASE DE BIOXIDO DE CARBONO, 5 LBS KGS DE CAPACIDAD, EQUIPADO CON MANOMETRO INDICADOR DE PRESIÓN, MANGUERA DE DESCARGA Y SOPORTE PARA SU COLOCACIÓN. |  |  |  | 1437.5 | 5207 | 2004-11-04 | 2004-11-04 | 7482 | UPP/POA | OLVERA BAUTISTA JULIO CÉSAR | CUReI |  | 119
UPPMQEX0007 | EXTINTOR | EXTINTOR A BASE DE BIOXIDO DE CARBONO, 5 LBS KGS DE CAPACIDAD, EQUIPADO CON MANOMETRO INDICADOR DE PRESIÓN, MANGUERA DE DESCARGA Y SOPORTE PARA SU COLOCACIÓN. |  |  |  | 1437.5 | 5207 | 2004-11-04 | 2004-11-04 | 7482 | UPP/POA | OLVERA BAUTISTA JULIO CÉSAR | LABORATORIO DE ELECTRÓNICA ANALÓGICA |  | 119
UPPMQEX0008 | EXTINTOR | EXTINTOR A BASE DE BIOXIDO DE CARBONO, 5 LBS KGS DE CAPACIDAD, EQUIPADO CON MANOMETRO INDICADOR DE PRESIÓN, MANGUERA DE DESCARGA Y SOPORTE PARA SU COLOCACIÓN. |  |  |  | 1437.5 | 5207 | 2004-11-04 | 2004-11-04 | 7482 | UPP/POA | OLVERA BAUTISTA JULIO CÉSAR | LABORATORIO DE FISIOLOGÍA MICROBIANA Y FERMENTACIONES INDUSTRIALES |  | 119
UPPMQEX0009 | EXTINTOR | EXTINTOR A BASE DE POLVO QUÍMICO SECO ABC 2 KGS DE CAPACIDAD, EQUIPADO CON MANOMETRO INDICADOR DE PRESIÓN, MANGUERA DE DESCARGA Y SOPORTE PARA SU COLOCACIÓN. | S/N | S/N | S/N | 327.75 | 5207 | 2006-04-19 | 2006-04-19 | 13730 | UPP/POA | OLVERA BAUTISTA JULIO CÉSAR | TALLER METAL-MECÁNICO | VIMEC FUEGO, S.A. DE C.V. | 119
UPPMQEX0010 | EXTINTOR | EXTINTOR A BASE DE POLVO QUÍMICO SECO ABC 2 KGS DE CAPACIDAD, EQUIPADO CON MANOMETRO INDICADOR DE PRESIÓN, MANGUERA DE DESCARGA Y SOPORTE PARA SU COLOCACIÓN. | S/N | S/N | S/N | 327.75 | 5207 | 2006-04-19 | 2006-04-19 | 13730 | UPP/POA | OLVERA BAUTISTA JULIO CÉSAR | TALLER METAL-MECÁNICO | VIMEC FUEGO, S.A. DE C.V. | 119
UPPMQEX0011 | EXTINTOR | EXTINTOR NUEVO CARGADO CON POLVO QUIMICO SECO ABC CERTIFICADAS, COLOR CAFÉ CLARO. 4.5 KG. DE CAPACIDAD. EQUIPADA CON MANOMETRO, INDICADOR DE PRESIÓN, MANGUERA DE DESCARGA Y SOPORTE PARA SU COLOCACIÓN. |  |  |  | 404.8 | 5207 | 2007-12-30 | 2007-12-30 | 1218 | UPP/POA | OLVERA BAUTISTA JULIO CÉSAR | CENTRO ECUESTRE |  | 119
UPPMQEX0012 | EXTINTOR | EXTINTOR NUEVO CARGADO CON POLVO QUIMICO SECO ABC CERTIFICADAS, COLOR CAFÉ CLARO. 4.5 KG. DE CAPACIDAD. EQUIPADA CON MANOMETRO, INDICADOR DE PRESIÓN, MANGUERA DE DESCARGA Y SOPORTE PARA SU COLOCACIÓN. |  |  |  | 404.8 | 5207 | 2007-12-30 | 2007-12-30 | 1218 | UPP/POA | VALDIVIESO RODRÍGUEZ MIGUEL ÁNGEL | BIBLIOTECA |  | 87
UPPMQEX0013 | EXTINTOR | EXTINTOR NUEVO CARGADO CON POLVO QUIMICO SECO ABC CERTIFICADAS, COLOR CAFÉ CLARO. 4.5 KG. DE CAPACIDAD. EQUIPADA CON MANOMETRO, INDICADOR DE PRESIÓN, MANGUERA DE DESCARGA Y SOPORTE PARA SU COLOCACIÓN. |  |  |  | 404.8 | 5207 | 2007-12-30 | 2007-12-30 | 1218 | UPP/POA | VALDIVIESO RODRÍGUEZ MIGUEL ÁNGEL | BIBLIOTECA |  | 87
UPPMQEX0014 | EXTINTOR | EXTINTOR NUEVO CARGADO CON POLVO QUIMICO SECO ABC CERTIFICADAS, COLOR CAFÉ CLARO. 4.5 KG. DE CAPACIDAD. EQUIPADA CON MANOMETRO, INDICADOR DE PRESIÓN, MANGUERA DE DESCARGA Y SOPORTE PARA SU COLOCACIÓN. |  |  |  | 404.8 | 5207 | 2007-12-30 | 2007-12-30 | 1218 | UPP/POA | VALDIVIESO RODRÍGUEZ MIGUEL ÁNGEL | BIBLIOTECA |  | 87
UPPMQEX0015 | EXTINTOR | EXTINTOR NUEVO CARGADO CON POLVO QUIMICO SECO ABC CERTIFICADAS, COLOR CAFÉ CLARO. 4.5 KG. DE CAPACIDAD. EQUIPADA CON MANOMETRO, INDICADOR DE PRESIÓN, MANGUERA DE DESCARGA Y SOPORTE PARA SU COLOCACIÓN. |  |  |  | 404.8 | 5207 | 2007-12-30 | 2007-12-30 | 1218 | UPP/POA | OLVERA BAUTISTA JULIO CÉSAR | TALLER DE PAILERÍA |  | 119
UPPMQEX0016 | EXTINTOR | EXTINTOR NUEVO CARGADO CON POLVO QUIMICO SECO ABC CERTIFICADAS, COLOR CAFÉ CLARO. 4.5 KG. DE CAPACIDAD. EQUIPADA CON MANOMETRO, INDICADOR DE PRESIÓN, MANGUERA DE DESCARGA Y SOPORTE PARA SU COLOCACIÓN. |  |  |  | 404.8 | 5207 | 2007-12-30 | 2007-12-30 | 1218 | UPP/POA | OLVERA BAUTISTA JULIO CÉSAR | LABORATORIO DE LAS BIORREACCIONES |  | 119
UPPMQEX0017 | EXTINTOR | EXTINTOR NUEVO CARGADO CON POLVO QUIMICO SECO ABC CERTIFICADAS, COLOR CAFÉ CLARO. 4.5 KG. DE CAPACIDAD. EQUIPADA CON MANOMETRO, INDICADOR DE PRESIÓN, MANGUERA DE DESCARGA Y SOPORTE PARA SU COLOCACIÓN. |  |  |  | 404.8 | 5207 | 2007-12-30 | 2007-12-30 | 1218 | UPP/POA | OLVERA BAUTISTA JULIO CÉSAR | LABORATORIO DE QUÍMICA II |  | 119
UPPMQEX0018 | EXTINTOR | EXTINTOR NUEVO CARGADO CON POLVO QUIMICO SECO ABC CERTIFICADAS, COLOR CAFÉ CLARO. 4.5 KG. DE CAPACIDAD. EQUIPADA CON MANOMETRO, INDICADOR DE PRESIÓN, MANGUERA DE DESCARGA Y SOPORTE PARA SU COLOCACIÓN. |  |  |  | 404.8 | 5207 | 2007-12-30 | 2007-12-30 | 1218 | UPP/POA | OLVERA BAUTISTA JULIO CÉSAR | LABORATORIO DE NANOTECNOLOGÍA Y BIOELECTROMAGNETISMO APLICADO |  | 119
UPPMQEX0019 | EXTINTOR | EXTINTOR NUEVO CARGADO CON POLVO QUIMICO SECO ABC CERTIFICADAS, COLOR CAFÉ CLARO. 4.5 KG. DE CAPACIDAD. EQUIPADA CON MANOMETRO, INDICADOR DE PRESIÓN, MANGUERA DE DESCARGA Y SOPORTE PARA SU COLOCACIÓN. |  |  |  | 404.8 | 5207 | 2007-12-30 | 2007-12-30 | 1218 | UPP/POA | VALDIVIESO RODRÍGUEZ MIGUEL ÁNGEL | BIBLIOTECA |  | 87
UPPMQEX0020 | EXTINTOR | EXTINTOR NUEVO CARGADO CON POLVO QUIMICO SECO ABC CERTIFICADAS, COLOR CAFÉ CLARO. 4.5 KG. DE CAPACIDAD. EQUIPADA CON MANOMETRO, INDICADOR DE PRESIÓN, MANGUERA DE DESCARGA Y SOPORTE PARA SU COLOCACIÓN. |  |  |  | 404.8 | 5207 | 2007-12-30 | 2007-12-30 | 1218 | UPP/POA | OLVERA BAUTISTA JULIO CÉSAR | OFICINA UPINNEM |  | 119
UPPMQEX0021 | EXTINTOR | EXTINTOR NUEVO CARGADO CON POLVO QUIMICO SECO ABC CERTIFICADAS, COLOR CAFÉ CLARO. 4.5 KG. DE CAPACIDAD. EQUIPADA CON MANOMETRO, INDICADOR DE PRESIÓN, MANGUERA DE DESCARGA Y SOPORTE PARA SU COLOCACIÓN. |  |  |  | 404.8 | 5207 | 2007-12-30 | 2007-12-30 | 1218 | UPP/POA | OLVERA BAUTISTA JULIO CÉSAR | LABORATORIO DE CÓMPUTO II |  | 119
UPPMQEX0022 | EXTINTOR | EXTINTOR NUEVO CARGADO CON POLVO QUIMICO SECO ABC CERTIFICADAS, COLOR CAFÉ CLARO. 4.5 KG. DE CAPACIDAD. EQUIPADA CON MANOMETRO, INDICADOR DE PRESIÓN, MANGUERA DE DESCARGA Y SOPORTE PARA SU COLOCACIÓN. |  |  |  | 404.8 | 5207 | 2007-12-30 | 2007-12-30 | 1218 | UPP/POA | OLVERA BAUTISTA JULIO CÉSAR | LABORATORIO DE CÓMPUTO III |  | 119
UPPMQEX0023 | EXTINTOR | EXTINTOR NUEVO CARGADO CON POLVO QUIMICO SECO ABC CERTIFICADAS, COLOR CAFÉ CLARO. 4.5 KG. DE CAPACIDAD. EQUIPADA CON MANOMETRO, INDICADOR DE PRESIÓN, MANGUERA DE DESCARGA Y SOPORTE PARA SU COLOCACIÓN. |  |  |  | 404.8 | 5207 | 2007-12-30 | 2007-12-30 | 1218 | UPP/POA | OLVERA BAUTISTA JULIO CÉSAR | OFICINA SITE-1 |  | 119
UPPMQEX0024 | EXTINTOR | EXTINTOR NUEVO CARGADO CON POLVO QUIMICO SECO ABC CERTIFICADAS, COLOR CAFÉ CLARO. 4.5 KG. DE CAPACIDAD. EQUIPADA CON MANOMETRO, INDICADOR DE PRESIÓN, MANGUERA DE DESCARGA Y SOPORTE PARA SU COLOCACIÓN. |  |  |  | 404.8 | 5207 | 2007-12-30 | 2007-12-30 | 1218 | UPP/POA | ZAMORA CAMPOS LUÍS ALBERTO | LABORATORIO DE SISTEMAS MECATRÓNICOS |  | 234
UPPMQEX0025 | EXTINTOR | EXTINTOR NUEVO CARGADO CON POLVO QUIMICO SECO ABC CERTIFICADAS, COLOR CAFÉ CLARO. 4.5 KG. DE CAPACIDAD. EQUIPADA CON MANOMETRO, INDICADOR DE PRESIÓN, MANGUERA DE DESCARGA Y SOPORTE PARA SU COLOCACIÓN. |  |  |  | 404.8 | 5207 | 2007-12-30 | 2007-12-30 | 1218 | UPP/POA | ÁLVAREZ GARCÍA ROCÍO | LABORATORIO DE INVESTIGACIÓN QUÍMICA |  | 13
UPPMQEX0026 | EXTINTOR | EXTINTOR NUEVO CARGADO CON POLVO QUIMICO SECO ABC CERTIFICADAS, COLOR CAFÉ CLARO. 4.5 KG. DE CAPACIDAD. EQUIPADA CON MANOMETRO, INDICADOR DE PRESIÓN, MANGUERA DE DESCARGA Y SOPORTE PARA SU COLOCACIÓN. |  |  |  | 404.8 | 5207 | 2007-12-30 | 2007-12-30 | 1218 | UPP/POA | PÉREZ VARGAS CLAUDIA | LABORATORIO DE REDES, COMUNICACIONES Y ANTENAS |  | 226
UPPMQEX0027 | EXTINTOR | EXTINTOR NUEVO CARGADO CON POLVO QUIMICO SECO ABC CERTIFICADAS, COLOR CAFÉ CLARO. 4.5 KG. DE CAPACIDAD. EQUIPADA CON MANOMETRO, INDICADOR DE PRESIÓN, MANGUERA DE DESCARGA Y SOPORTE PARA SU COLOCACIÓN. |  |  |  | 404.8 | 5207 | 2007-12-30 | 2007-12-30 | 1218 | UPP/POA | OLVERA BAUTISTA JULIO CÉSAR | OFICINA MANTENIMIENTO Y SERVICIOS |  | 119
UPPMQEX0028 | EXTINTOR | EXTINTOR NUEVO CARGADO CON POLVO QUIMICO SECO ABC CERTIFICADAS, COLOR CAFÉ CLARO. 4.5 KG. DE CAPACIDAD. EQUIPADA CON MANOMETRO, INDICADOR DE PRESIÓN, MANGUERA DE DESCARGA Y SOPORTE PARA SU COLOCACIÓN. |  |  |  | 404.8 | 5207 | 2007-12-30 | 2007-12-30 | 1218 | UPP/POA | OLVERA BAUTISTA JULIO CÉSAR | OFICINA MECATRÓNICA |  | 119
UPPMQEX0029 | EXTINTOR | EXTINTOR NUEVO CARGADO CON POLVO QUIMICO SECO ABC CERTIFICADAS, COLOR CAFÉ CLARO. 4.5 KG. DE CAPACIDAD. EQUIPADA CON MANOMETRO, INDICADOR DE PRESIÓN, MANGUERA DE DESCARGA Y SOPORTE PARA SU COLOCACIÓN. |  |  |  | 404.8 | 5207 | 2007-12-30 | 2007-12-30 | 1218 | UPP/POA | OLVERA BAUTISTA JULIO CÉSAR | LABORATORIO DE FÍSICA II |  | 119
UPPMQEX0030 | EXTINTOR | EXTINTOR NUEVO CARGADO CON POLVO QUIMICO SECO ABC CERTIFICADAS, COLOR CAFÉ CLARO. 4.5 KG. DE CAPACIDAD. EQUIPADA CON MANOMETRO, INDICADOR DE PRESIÓN, MANGUERA DE DESCARGA Y SOPORTE PARA SU COLOCACIÓN. |  |  |  | 404.8 | 5207 | 2007-12-30 | 2007-12-30 | 1218 | UPP/POA | OLVERA BAUTISTA JULIO CÉSAR | BODEGA ÁLVARO |  | 119
UPPMQEX0031 | EXTINTOR | EXTINTOR NUEVO CARGADO CON POLVO QUIMICO SECO ABC CERTIFICADAS, COLOR CAFÉ CLARO. 4.5 KG. DE CAPACIDAD. EQUIPADA CON MANOMETRO, INDICADOR DE PRESIÓN, MANGUERA DE DESCARGA Y SOPORTE PARA SU COLOCACIÓN. |  |  |  | 404.8 | 5207 | 2007-12-30 | 2007-12-30 | 1218 | UPP/POA | OLVERA BAUTISTA JULIO CÉSAR | LABORATORIO DE FÍSICA II |  | 119
UPPMQEX0032 | EXTINTOR | EXTINTOR NUEVO CARGADO CON POLVO QUIMICO SECO ABC CERTIFICADAS, COLOR CAFÉ CLARO. 4.5 KG. DE CAPACIDAD. EQUIPADA CON MANOMETRO, INDICADOR DE PRESIÓN, MANGUERA DE DESCARGA Y SOPORTE PARA SU COLOCACIÓN. |  |  |  | 404.8 | 5207 | 2007-12-30 | 2007-12-30 | 1218 | UPP/POA | OLVERA BAUTISTA JULIO CÉSAR | ALBERCA |  | 119
UPPMQEX0033 | EXTINTOR | EXTINTOR NUEVO CARGADO CON POLVO QUIMICO SECO ABC CERTIFICADAS, COLOR CAFÉ CLARO. 4.5 KG. DE CAPACIDAD. EQUIPADA CON MANOMETRO, INDICADOR DE PRESIÓN, MANGUERA DE DESCARGA Y SOPORTE PARA SU COLOCACIÓN. |  |  |  | 404.8 | 5207 | 2007-12-30 | 2007-12-30 | 1218 | UPP/POA | OLVERA BAUTISTA JULIO CÉSAR | OFICINA SITE-1 |  | 119
UPPMQEX0034 | EXTINTOR | EXTINTOR NUEVO CARGADO CON POLVO QUIMICO SECO ABC CERTIFICADAS, COLOR CAFÉ CLARO. 4.5 KG. DE CAPACIDAD. EQUIPADA CON MANOMETRO, INDICADOR DE PRESIÓN, MANGUERA DE DESCARGA Y SOPORTE PARA SU COLOCACIÓN. |  |  |  | 404.8 | 5207 | 2007-12-30 | 2007-12-30 | 1218 | UPP/POA | OLVERA BAUTISTA JULIO CÉSAR | LABORATORIO DE CÓMPUTO MÓVIL |  | 119
UPPMQEX0035 | EXTINTOR | EXTINTOR NUEVO CARGADO CON POLVO QUIMICO SECO ABC CERTIFICADAS, COLOR CAFÉ CLARO. 4.5 KG. DE CAPACIDAD. EQUIPADA CON MANOMETRO, INDICADOR DE PRESIÓN, MANGUERA DE DESCARGA Y SOPORTE PARA SU COLOCACIÓN. |  |  |  | 404.8 | 5207 | 2007-12-30 | 2007-12-30 | 1218 | UPP/POA | OLVERA BAUTISTA JULIO CÉSAR | LABORATORIO DE ELECTRÓNICA DIGITAL |  | 119
UPPMQEX0036 | EXTINTOR | EXTINTOR NUEVO CARGADO CON POLVO QUIMICO SECO ABC CERTIFICADAS, COLOR CAFÉ CLARO. 4.5 KG. DE CAPACIDAD. EQUIPADA CON MANOMETRO, INDICADOR DE PRESIÓN, MANGUERA DE DESCARGA Y SOPORTE PARA SU COLOCACIÓN. |  |  |  | 404.8 | 5207 | 2007-12-30 | 2007-12-30 | 1218 | UPP/POA | OLVERA BAUTISTA JULIO CÉSAR | AUDITORIO UPP |  | 119
UPPMQEX0037 | EXTINTOR | EXTINTOR NUEVO CARGADO CON POLVO QUIMICO SECO ABC CERTIFICADAS, COLOR CAFÉ CLARO. 4.5 KG. DE CAPACIDAD. EQUIPADA CON MANOMETRO, INDICADOR DE PRESIÓN, MANGUERA DE DESCARGA Y SOPORTE PARA SU COLOCACIÓN. |  |  |  | 404.8 | 5207 | 2007-12-30 | 2007-12-30 | 1218 | UPP/POA | OLVERA BAUTISTA JULIO CÉSAR | LABORATORIO DE CÓMPUTO V |  | 119
UPPMQEX0038 | EXTINTOR | EXTINTOR NUEVO CARGADO CON POLVO QUIMICO SECO ABC CERTIFICADAS, COLOR CAFÉ CLARO. 4.5 KG. DE CAPACIDAD. EQUIPADA CON MANOMETRO, INDICADOR DE PRESIÓN, MANGUERA DE DESCARGA Y SOPORTE PARA SU COLOCACIÓN. |  |  |  | 404.8 | 5207 | 2007-12-30 | 2007-12-30 | 1218 | UPP/POA | OLVERA BAUTISTA JULIO CÉSAR | DESARROLLO DE SISTEMAS |  | 119
UPPMQEX0039 | EXTINTOR | EXTINTOR NUEVO CARGADO CON POLVO QUIMICO SECO ABC CERTIFICADAS, COLOR CAFÉ CLARO. 4.5 KG. DE CAPACIDAD. EQUIPADA CON MANOMETRO, INDICADOR DE PRESIÓN, MANGUERA DE DESCARGA Y SOPORTE PARA SU COLOCACIÓN. |  |  |  | 404.8 | 5207 | 2007-12-30 | 2007-12-30 | 1218 | UPP/POA | OLVERA BAUTISTA JULIO CÉSAR | EDIFICIO DE DOCENCIA |  | 119
UPPMQEX0040 | EXTINTOR | EXTINTOR NUEVO CARGADO CON POLVO QUIMICO SECO ABC CERTIFICADAS, COLOR CAFÉ CLARO. 4.5 KG. DE CAPACIDAD. EQUIPADA CON MANOMETRO, INDICADOR DE PRESIÓN, MANGUERA DE DESCARGA Y SOPORTE PARA SU COLOCACIÓN. |  |  |  | 404.8 | 5207 | 2007-12-30 | 2007-12-30 | 1218 | UPP/POA | OLVERA BAUTISTA JULIO CÉSAR | EDIFICIO DE DOCENCIA PLANTA BAJA |  | 119
UPPMQEX0041 | EXTINTOR | EXTINTOR NUEVO CARGADO CON POLVO QUIMICO SECO ABC CERTIFICADAS, COLOR CAFÉ CLARO. 4.5 KG. DE CAPACIDAD. EQUIPADA CON MANOMETRO, INDICADOR DE PRESIÓN, MANGUERA DE DESCARGA Y SOPORTE PARA SU COLOCACIÓN. |  |  |  | 404.8 | 5207 | 2007-12-30 | 2007-12-30 | 1218 | UPP/POA | OLVERA BAUTISTA JULIO CÉSAR | EDIFICIO DE DOCENCIA PLANTA ALTA |  | 119
UPPMQEX0042 | EXTINTOR | EXTINTOR NUEVO CARGADO CON POLVO QUIMICO SECO ABC CERTIFICADAS, COLOR CAFÉ CLARO. 4.5 KG. DE CAPACIDAD. EQUIPADA CON MANOMETRO, INDICADOR DE PRESIÓN, MANGUERA DE DESCARGA Y SOPORTE PARA SU COLOCACIÓN. |  |  |  | 404.8 | 5207 | 2007-12-30 | 2007-12-30 | 1218 | UPP/POA | OLVERA BAUTISTA JULIO CÉSAR | EDIFICIO DE DOCENCIA BAÑOS |  | 119
UPPMQEX0043 | EXTINTOR | EXTINTOR NUEVO CARGADO CON POLVO QUIMICO SECO ABC CERTIFICADAS, COLOR CAFÉ CLARO. 4.5 KG. DE CAPACIDAD. EQUIPADA CON MANOMETRO, INDICADOR DE PRESIÓN, MANGUERA DE DESCARGA Y SOPORTE PARA SU COLOCACIÓN. |  |  |  | 404.8 | 5207 | 2007-12-30 | 2007-12-30 | 1218 | UPP/POA | OLVERA BAUTISTA JULIO CÉSAR | LABORATORIO DE QUÍMICA BÁSICA |  | 119
UPPMQEX0044 | EXTINTOR | EXTINTOR NUEVO CARGADO CON POLVO QUIMICO SECO ABC CERTIFICADAS, COLOR CAFÉ CLARO. 4.5 KG. DE CAPACIDAD. EQUIPADA CON MANOMETRO, INDICADOR DE PRESIÓN, MANGUERA DE DESCARGA Y SOPORTE PARA SU COLOCACIÓN. |  |  |  | 404.8 | 5207 | 2007-12-30 | 2007-12-30 | 1218 | UPP/POA | GAYOSSO MEXIA ANA ROSA | LABORATORIO DE MICROBIOLOGÍA |  | 221
UPPMQEX0045 | EXTINTOR | EXTINTOR NUEVO CARGADO CON POLVO QUIMICO SECO ABC CERTIFICADAS, COLOR CAFÉ CLARO. 4.5 KG. DE CAPACIDAD. EQUIPADA CON MANOMETRO, INDICADOR DE PRESIÓN, MANGUERA DE DESCARGA Y SOPORTE PARA SU COLOCACIÓN. |  |  |  | 404.8 | 5207 | 2007-12-30 | 2007-12-30 | 1218 | UPP/POA | OLVERA BAUTISTA JULIO CÉSAR | LABORATORIO DE FÍSICA I |  | 119
UPPMQEX0046 | EXTINTOR | EXTINTOR NUEVO CARGADO CON POLVO QUIMICO SECO ABC CERTIFICADAS, COLOR CAFÉ CLARO. 4.5 KG. DE CAPACIDAD. EQUIPADA CON MANOMETRO, INDICADOR DE PRESIÓN, MANGUERA DE DESCARGA Y SOPORTE PARA SU COLOCACIÓN. |  |  |  | 404.8 | 5207 | 2007-12-30 | 2007-12-30 | 1218 | UPP/POA | OLVERA BAUTISTA JULIO CÉSAR | LABORATORIO DE QUÍMICA |  | 119
UPPMQEX0047 | EXTINTOR | EXTINTOR COLGADO CON DIOXIDO DE CARBONO 5LBS. DE LAL CAPACIDAD |  |  |  | 1391.5 | 5207 | 2007-12-30 | 2007-12-30 | 1225 | UPP/POA | OLVERA BAUTISTA JULIO CÉSAR | LABORATORIO DE ELECTRÓNICA I | MIGUEL ANGEL ACOSTA ARADILLAS | 119
UPPMQEX0048 | EXTINTOR | EXTINTOR COLGADO CON DIOXIDO DE CARBONO 5LBS. DE LAL CAPACIDAD |  |  |  | 1391.5 | 5207 | 2007-12-30 | 2007-12-30 | 1225 | UPP/POA | OLVERA BAUTISTA JULIO CÉSAR | OFICINA VINCULACIÓN | MIGUEL ANGEL ACOSTA ARADILLAS | 119
UPPMQEX0049 | EXTINTOR | EXTINTOR COLGADO CON DIOXIDO DE CARBONO 5LBS. DE LAL CAPACIDAD |  |  |  | 1391.5 | 5207 | 2007-12-30 | 2007-12-30 | 1225 | UPP/POA | OLVERA BAUTISTA JULIO CÉSAR | LABORATORIO DE MICROBIOLOGÍA MOLECULAR | MIGUEL ANGEL ACOSTA ARADILLAS | 119
UPPMQEX0050 | EXTINTOR | EXTINTOR NUEVO CARGADO CON POLVO QUIMICO SECO ABC CERTIFICADAS, COLOR CAFÉ CLARO. 6 KG DE CAPACIDAD EQUIPADA CON MANOMETRO, INDICADOR DE PRESIÓN, MANGUERA DE DESCARGA Y SOPORTE PARA SU COLOCACIÓN. |  |  |  | 430.1 | 5207 | 2007-12-30 | 2007-12-30 | 1218 | UPP/POA | OLVERA BAUTISTA JULIO CÉSAR | LABORATORIO DE BIOTECNOLOGÍA AMBIENTAL |  | 119
UPPMQEX0051 | EXTINTOR | EXTINTOR COLGADO CON DIOXIDO DE CARBONO 5LBS. DE LAL CAPACIDAD |  |  |  | 1391.5 | 5207 | 2007-12-30 | 2007-12-30 | 1225 | UPP/POA | OLVERA BAUTISTA JULIO CÉSAR | OFICINA COMUNICACIÓN | MIGUEL ANGEL ACOSTA ARADILLAS | 119
UPPMQEX0052 | EXTINTOR | EXTINTOR COLGADO CON DIOXIDO DE CARBONO 5LBS. DE LAL CAPACIDAD |  |  |  | 1391.5 | 5207 | 2007-12-30 | 2007-12-30 | 1225 | UPP/POA | OLVERA BAUTISTA JULIO CÉSAR | ALMACÉN Y EQUIPO DE REACTIVOS | MIGUEL ANGEL ACOSTA ARADILLAS | 119
UPPMQEX0053 | EXTINTOR | EXTINTOR COLGADO CON DIOXIDO DE CARBONO 5LBS. DE LAL CAPACIDAD |  |  |  | 1391.5 | 5207 | 2007-12-30 | 2007-12-30 | 1225 | UPP/POA | OLVERA BAUTISTA JULIO CÉSAR | BAÑOS FOTOCOPIADORA | MIGUEL ANGEL ACOSTA ARADILLAS | 119
UPPMQEX0054 | EXTINTOR | EXTINTOR COLGADO CON DIOXIDO DE CARBONO 5LBS. DE LAL CAPACIDAD |  |  |  | 1391.5 | 5207 | 2007-12-30 | 2007-12-30 | 1225 | UPP/POA | OLVERA BAUTISTA JULIO CÉSAR | PASILLO CUBICULOS PROFESORES ATRÁS | MIGUEL ANGEL ACOSTA ARADILLAS | 119
UPPMQEX0055 | EXTINTOR | EXTINTOR COLGADO CON DIOXIDO DE CARBONO 5LBS. DE LAL CAPACIDAD |  |  |  | 1391.5 | 5207 | 2007-12-30 | 2007-12-30 | 1225 | UPP/POA | OLVERA BAUTISTA JULIO CÉSAR | LABORATORIO DE MANUFACTURA | MIGUEL ANGEL ACOSTA ARADILLAS | 119
UPPMQEX0056 | EXTINTOR | EXTINTOR COLGADO CON DIOXIDO DE CARBONO 5LBS. DE LAL CAPACIDAD |  |  |  | 1391.5 | 5207 | 2007-12-30 | 2007-12-30 | 1225 | UPP/POA | OLVERA BAUTISTA JULIO CÉSAR | ÁREA DE IMPRESIONES | MIGUEL ANGEL ACOSTA ARADILLAS | 119
UPPMQEX0057 | EXTINTOR | EXTINTOR COLGADO CON DIOXIDO DE CARBONO 5LBS. DE LAL CAPACIDAD |  |  |  | 1391.5 | 5207 | 2007-12-30 | 2007-12-30 | 1225 | UPP/POA | OLVERA BAUTISTA JULIO CÉSAR | AULAS 14 A LA 18 | MIGUEL ANGEL ACOSTA ARADILLAS | 119
UPPMQEX0058 | EXTINTOR | EXTINTOR COLGADO CON DIOXIDO DE CARBONO 5LBS. DE LAL CAPACIDAD |  |  |  | 1391.5 | 5207 | 2007-12-30 | 2007-12-30 | 1225 | UPP/POA | OLVERA BAUTISTA JULIO CÉSAR | AULAS 9 A LA 13 | MIGUEL ANGEL ACOSTA ARADILLAS | 119
UPPMQEX0059 | EXTINTOR | EXTINTOR CARGADO CON BIOXIDO DE CARBONO 10 LBS DE CAPACIDAD CON DIFUSOR DE DESCARGA |  |  |  | 2024 | 5207 | 2007-12-30 | 2007-12-30 | 1225 | UPP/POA | OLVERA BAUTISTA JULIO CÉSAR | AULAS 05 A LA 08 | MIGUEL ANGEL ACOSTA ARADILLAS | 119
UPPMQEX0060 | EXTINTOR | EXTINTOR NUEVO CARGADO CON POLVO QUIMICO SECO ABC CERTIFICADAS, COLOR CAFÉ CLARO. 6 KG DE CAPACIDAD EQUIPADA CON MANOMETRO, INDICADOR DE PRESIÓN, MANGUERA DE DESCARGA Y SOPORTE PARA SU COLOCACIÓN. |  |  |  | 430.1 | 5207 | 2007-12-30 | 2007-12-30 | 1218 | UPP/POA | OLVERA BAUTISTA JULIO CÉSAR | EDIFICIO DE DOCENCIA CUBICULOS PROFESORES PLANTA ALTA |  | 119
UPPMQEX0061 | EXTINTOR | EXTINTOR NUEVO CARGADO CON POLVO QUIMICO SECO ABC CERTIFICADAS, COLOR CAFÉ CLARO. 6 KG DE CAPACIDAD EQUIPADA CON MANOMETRO, INDICADOR DE PRESIÓN, MANGUERA DE DESCARGA Y SOPORTE PARA SU COLOCACIÓN. |  |  |  | 430.1 | 5207 | 2007-12-30 | 2007-12-30 | 1218 | UPP/POA | OLVERA BAUTISTA JULIO CÉSAR | AFUERA DE CUBICULOS DE HUMANIDADES Y TERAPIA FÍSICA |  | 119
UPPMQEX0062 | EXTINTOR | EXTINTOR NUEVO CARGADO CON POLVO QUIMICO SECO ABC CERTIFICADAS, COLOR CAFÉ CLARO. 6 KG DE CAPACIDAD EQUIPADA CON MANOMETRO, INDICADOR DE PRESIÓN, MANGUERA DE DESCARGA Y SOPORTE PARA SU COLOCACIÓN. |  |  |  | 430.1 | 5207 | 2007-12-30 | 2007-12-30 | 1218 | UPP/POA | OLVERA BAUTISTA JULIO CÉSAR | CUBICULOS MECATRÓNICA |  | 119
UPPMQEX0063 | EXTINTOR | EXTINTOR NUEVO CARGADO CON POLVO QUIMICO SECO ABC CERTIFICADAS, COLOR CAFÉ CLARO. 6 KG DE CAPACIDAD EQUIPADA CON MANOMETRO, INDICADOR DE PRESIÓN, MANGUERA DE DESCARGA Y SOPORTE PARA SU COLOCACIÓN. |  |  |  | 430.1 | 5207 | 2007-12-30 | 2007-12-30 | 1218 | UPP/POA | OLVERA BAUTISTA JULIO CÉSAR | AFUERA DE LAB. MICROBIANA Y AULA 03 |  | 119
UPPMQEX0064 | EXTINTOR | EXTINTOR NUEVO CARGADO CON POLVO QUIMICO SECO ABC CERTIFICADAS, COLOR CAFÉ CLARO. 6 KG DE CAPACIDAD EQUIPADA CON MANOMETRO, INDICADOR DE PRESIÓN, MANGUERA DE DESCARGA Y SOPORTE PARA SU COLOCACIÓN. |  |  |  | 430.1 | 5207 | 2007-12-30 | 2007-12-30 | 1218 | UPP/POA | OLVERA BAUTISTA JULIO CÉSAR | OFICINA PLANEACIÓN |  | 119
UPPMQEX0065 | EXTINTOR | EXTINTOR NUEVO CARGADO CON POLVO QUIMICO SECO ABC CERTIFICADAS, COLOR CAFÉ CLARO. 6 KG DE CAPACIDAD EQUIPADA CON MANOMETRO, INDICADOR DE PRESIÓN, MANGUERA DE DESCARGA Y SOPORTE PARA SU COLOCACIÓN. |  |  |  | 430.1 | 5207 | 2007-12-30 | 2007-12-30 | 1218 | UPP/POA | OLVERA BAUTISTA JULIO CÉSAR | OFICINA PLANEACIÓN |  | 119
UPPMQEX0066 | EXTINTOR | EXTINTOR NUEVO CARGADO CON POLVO QUIMICO SECO ABC CERTIFICADAS, COLOR CAFÉ CLARO. 6 KG DE CAPACIDAD EQUIPADA CON MANOMETRO, INDICADOR DE PRESIÓN, MANGUERA DE DESCARGA Y SOPORTE PARA SU COLOCACIÓN. |  |  |  | 430.1 | 5207 | 2007-12-30 | 2007-12-30 | 1218 | UPP/POA | OLVERA BAUTISTA JULIO CÉSAR | OFICINA ADMINISTRACIÓN |  | 119
UPPACFX0001 | FAX | FAX SENCILLO TERMICO | PANASONIC | KXFT71LA | 4BAWA271377 | 1494 | 5204 | 2004-11-09 | 2004-11-09 | 14222 | UPP/POA | LUNA RAMÍREZ CAROLINA | OFICINA COMPRAS | INMOBILIARIA MARPA DE PACHUCA, S.A. DE C.V. | 17
UPPACFX0002 | FAX | FAX SENCILLO TERMICO | PANASONIC | KX-FT-71LA | 4FBBA308653 | 1494 | 5204 | 2004-11-22 | 2004-11-22 | 14349 | UPP/POA | ROMERO GARRIDO EVERT DANIEL | OFICINA SITE-1 | INMOBILIARIA MARPA DE PACHUCA, S.A. DE C.V. | 114
UPPACFX0003 | FAX | FAX SENCILLO TERMICO | PANASONIC | KX-FT-71LA | 4FBBA309000 | 1494 | 5204 | 2004-11-22 | 2004-11-22 | 14349 | UPP/POA | VENTURA HERNÁNDEZ JAVIER | BODEGA DE CÓMPUTO I | INMOBILIARIA MARPA DE PACHUCA, S.A. DE C.V. | 257
UPPMQRM0001 | FERMENTADOR | FERMENTADOR AUTOMÁTICO PARA CULTIVOS MICROBIANOS CON JARRA DE VIDRIO, FONDO REDONDO CON VOLUMEN DE TRABAJO DE 1.5 LITROS Y VOLUMEN TOTAL DE 3 LITROS, MONTADA EN ANILLO SOPORTE Y BASE TRIPLE, CON TAPA DE ACERO INOXIDABLE, CALENTAMIENTO POR MANTILLA CALEFACTORA DE SILICON CON CONTROL PID DE TEMPERATURA Y AGITACIÓN HASTA 1250 RPM CON LECTURA DIGITAL Y COMPENSACIÓN DE TOQUE SEGUN VISCOSIDAD DE BIOMASA | APPLIKON | VARIOS | VARIOS | 126999.1 | 5207 | 2006-08-01 | 2006-08-01 | 2535 | UPP/PROMEP | TÉLLEZ JURADO ALEJANDRO | LABORATORIO DE MICROBIOLOGÍA MOLECULAR | INSTRUMEL, S.A. DE C.V. | 46
UPPMQRM0002 | FERMENTADOR | FERMENTADOR DE VIDRIO DE BOROSILICATO DE 2LTS. DE CAPACIDAD. TIPO A IR-LIFT, CON TOMA DE MUESTRA. |  |  |  | 590.09 | 5207 | 2008-08-15 | 2008-08-15 | DONACIÓN CAPECE | FAM 2004 | NOVOA ESPINOSA JOSÉ | LABORATORIO DE INVESTIGACIÓN | C.A.P.E.C.E. | 122
UPPMQRM0003 | FERMENTADOR | FERMENTADOR DE VIDRIO DE BOROSILICATO DE 2LTS. DE CAPACIDAD. TIPO A IR-LIFT, CON TOMA DE MUESTRA. |  |  |  | 590.09 | 5207 | 2008-08-15 | 2008-08-15 | DONACIÓN CAPECE | FAM 2004 | NOVOA ESPINOSA JOSÉ | LABORATORIO DE INVESTIGACIÓN | C.A.P.E.C.E. | 122
UPPMQRM0004 | FERMENTADOR | UNIDAD DE FERMETANCIÓN CON AGITACIÓN MECANICA DE 50 A 500 PRM, FABRICADA EN ACERO CON RECUBRIMIENTO EPOXIPOLIESTER DE ALTA RECISTENCIA CON CUBIERTA DE ACERO INOXIDABLE 316, SU MECANISMO HERMÉTICO CON RODAMIENTO PARA LATA TEMPERATURA SOPORTANDO SIN PROBLEMA LA ESTERILIZACIÓN, CONTA DE: BASE DE SOPRTE CON MOTRO DE USO RUDO. CONTROL DE VELOCIDAD ELECTRÓNICO CON INIDICADOR DIGITAL, JARRA DE FERMETANCIÓN DE VIDRIO PIREX CON CAPACIDAD DE 5 LITROS, TAPA DE ACERO INOXIDABLE CON DIEZ PUROTS, CONTRATAPA FIJADORA DE MATERIAL PLASTICO RESISTENTE A ALTA TEMPERATURA, SISTEMA DE BAFLES PARA ROMPER EL VERTICE, TUBO BURBUJEADOR, BARRA DE AGITACIÓN CON DOS PROPELAS DE 6 ASPAS, TERMOPOZO Y TOMADOR DE MUESTRA. | VICHI | FA-5000 |  | 0 | 5207 | 2009-11-03 | 2009-11-03 | 13018 | FAM 2006 | FLORES GONZÁLEZ MARCO ANTONIO | LABORATORIO SIN NOMBRE | C.A.P.E.C.E. | 167
UPPMQRM0005 | FERMENTADOR | UNIDAD DE FERMETANCIÓN CON AGITACIÓN MECANICA DE 50 A 500 PRM, FABRICADA EN ACERO CON RECUBRIMIENTO EPOXIPOLIESTER DE ALTA RECISTENCIA CON CUBIERTA DE ACERO INOXIDABLE 316, SU MECANISMO HERMÉTICO CON RODAMIENTO PARA LATA TEMPERATURA SOPORTANDO SIN PROBLEMA LA ESTERILIZACIÓN, CONTA DE: BASE DE SOPRTE CON MOTRO DE USO RUDO. CONTROL DE VELOCIDAD ELECTRÓNICO CON INIDICADOR DIGITAL, JARRA DE FERMETANCIÓN DE VIDRIO PIREX CON CAPACIDAD DE 5 LITROS, TAPA DE ACERO INOXIDABLE CON DIEZ PUROTS, CONTRATAPA FIJADORA DE MATERIAL PLASTICO RESISTENTE A ALTA TEMPERATURA, SISTEMA DE BAFLES PARA ROMPER EL VERTICE, TUBO BURBUJEADOR, BARRA DE AGITACIÓN CON DOS PROPELAS DE 6 ASPAS, TERMOPOZO Y TOMADOR DE MUESTRA. |  |  |  | 0 | 5207 | 2009-11-03 | 2009-11-03 | 13018 | FAM 2006 | NOVOA ESPINOSA JOSÉ | LABORATORIO SIN NOMBRE | C.A.P.E.C.E. | 122
UPPMQRM0006 | FERMENTADOR | UNIDAD DE FERMETANCIÓN CON AGITACIÓN MECANICA DE 50 A 500 PRM, FABRICADA EN ACERO CON RECUBRIMIENTO EPOXIPOLIESTER DE ALTA RECISTENCIA CON CUBIERTA DE ACERO INOXIDABLE 316, SU MECANISMO HERMÉTICO CON RODAMIENTO PARA LATA TEMPERATURA SOPORTANDO SIN PROBLEMA LA ESTERILIZACIÓN, CONTA DE: BASE DE SOPRTE CON MOTRO DE USO RUDO. CONTROL DE VELOCIDAD ELECTRÓNICO CON INIDICADOR DIGITAL, JARRA DE FERMETANCIÓN DE VIDRIO PIREX CON CAPACIDAD DE 5 LITROS, TAPA DE ACERO INOXIDABLE CON DIEZ PUROTS, CONTRATAPA FIJADORA DE MATERIAL PLASTICO RESISTENTE A ALTA TEMPERATURA, SISTEMA DE BAFLES PARA ROMPER EL VERTICE, TUBO BURBUJEADOR, BARRA DE AGITACIÓN CON DOS PROPELAS DE 6 ASPAS, TERMOPOZO Y TOMADOR DE MUESTRA. | VICHI | FA-5000 |  | 0 | 5207 | 2009-11-03 | 2009-11-03 | 13018 | FAM 2006 | FLORES GONZÁLEZ MARCO ANTONIO | LABORATORIO SIN NOMBRE | C.A.P.E.C.E. | 167
UPPMQRM0007 | FERMENTADOR | FERMENTADOR INSTRUMENTADO | LAMBDA | MINIFORM | 80045 | 398557.19 | 5207 | 2008-08-04 | 2008-08-04 | CAPECE | FAM 2007 | TORRES ROBLES RAFAEL | LABORATORIO DE BIOPROCESOS | C.A.P.E.C.E. | 16
UPPACMN0001 | FIBRA MONOMODO | SINGLE MODE FIBER PATCH CABLE 2 METERS 1460-1460nm | THORLABS | P1-1550-FC2 |  | 1584.7 | 5202 | 2009 | 2009-11-13 | 2781 | UPP/PROMEP | PÉREZ PÉREZ EUCARIO GONZALO | LABORATORIO DE SEMICONDUCTORES Y FOTÓNICA | INTECS INSTRUMENTACION, S.A. DE C.V. | 249
UPPACMN0002 | FIBRA MONOMODO | SINGLE MODE FIBER PATCH CABLE 2 METERS 1460-1460nm | THORLABS | P1-1550-FC2 |  | 1584.7 | 5202 | 2009 | 2009-11-13 | 2781 | UPP/PROMEP | PÉREZ PÉREZ EUCARIO GONZALO | LABORATORIO DE SEMICONDUCTORES Y FOTÓNICA | INTECS INSTRUMENTACION, S.A. DE C.V. | 249
UPPMQBF0001 | FILTRO | FILTRO PARA EXHAUST DE BOMBA MECÁNICA 2005 SD O PARA LA 2005-I, INCLUYE CARTUCHO, ABRAZADERA Y CENTER O-RING PARA ENSAMBLE AL EXHAUST BOMBA. | ALCATEL | OME 25HP |  | 4846.307 | 5207 | 2008-06-13 | 2008-06-13 | 8435 | UPP/PROMEP | CASTILLO OJEDA ROBERTO SAÚL | GALERÓN I | INTERCOVAMEX, S.A. DE C.V. | 134
UPPMQFW0001 | FLOWMETER | FLOWMETER, MASS, 5000SCCM | COLE-PALMER |  | CP6029 | 6090.124 | 5207 | 2008-02-07 | 2008-02-07 | 39962 | UPP/PROMEP | MUÑOZ PALACIOS FILIBERTO | LABORATORIO DE INVESTIGACIÓN EN ROBÓTICA Y ELECTRÓNICA AVANZADA | EQUIPAR S.A. DE C.V. | 216
UPPMQFL0001 | FLUJÓMETRO DE LECTURA | FLUJÓMETRO DE LECTURA DIRECTA, INDICADOR DE VELOCIDAD DE GAS O AIRE. RANGO 1-16 LPM, FLOTADOR DE 5.5 DE 5/32" CAT THOMSA Sc. | SLPM AIR | 11470 |  | 2216.28 | 5207 | 2007-11-13 | 2007-11-13 | 2830 | UPP/FOMIX | TÉLLEZ JURADO ALEJANDRO | LABORATORIO DE MICROBIOLOGÍA MOLECULAR | ATIQ, S.A. DE C.V. | 46
UPPMQFE0001 | FRESADORA | FRESADORA HORIZONTAL-VERTICAL | MC LINE MACHINERY | ZX7550CW | 200602028B | 52900 | 5207 | 2006-04-07 | 2006-04-07 | 224 | UPP/POA | ELIZALDE NAVA CLODOALDO | TALLER METAL-MECÁNICO | LAYCON MACHINERY, S.A. DE C.V. | 166
UPPMQFE0002 | FRESADORA | FRESADORA VERTICAL DE TORRETA MESA DE 229 X PIEZA 1220 MM, (9 X 48) GUIAS RASQUETEADAS A MANO , GUIAS CON RECUBRIMIENTO DE CROMO: LLAVES DE SERVICIO, MANUAL DE OPERACIÓN Y PARTES CARACTERISTICAS. | KENTA | X6323B | 80031 | 87229.74 | 5207 | 2008-02-20 | 2008-02-20 | 70000486 | UPP/POA | ELIZALDE NAVA CLODOALDO | TALLER METAL-MECÁNICO | LEON WEILL, S.A. | 166
UPPEEFA0001 | FUENTE DE ALIMENTACIÓN | FUENTE REGULADA DE ALIMENTACIÓN | EICO | 790-M-SP | 10302058 | 8165 | 5205 | 2004-11-18 | 2004-11-18 | 1732 | UPP/POA | PÉREZ VARGAS CLAUDIA | LABORATORIO DE ELECTRÓNICA ANALÓGICA | TECNO EDUCACIÓN, S.A. DE C.V. | 226
UPPEEFA0002 | FUENTE DE ALIMENTACIÓN | FUENTE REGULADA DE ALIMENTACIÓN | EICO | 790-M-SP | 10302057 | 8165 | 5205 | 2004-11-18 | 2004-11-18 | 1732 | UPP/POA | PÉREZ VARGAS CLAUDIA | LABORATORIO DE ELECTRÓNICA ANALÓGICA | TECNO EDUCACIÓN, S.A. DE C.V. | 226
UPPEEFA0003 | FUENTE DE ALIMENTACIÓN | FUENTE REGULADA DE ALIMENTACIÓN | JEMESA | S/N | S/N | 6325 | 5205 | 2004-11-18 | 2004-11-18 | 1732 | UPP/POA | CUEVAS GUTIÉRREZ CANDIDO | LABORATORIO DE ELECTRÓNICA I | TECNO EDUCACIÓN, S.A. DE C.V. | 163
UPPEEFA0004 | FUENTE DE ALIMENTACIÓN | FUENTE REGULADA DE ALIMENTACIÓN | EXTECH | 382222 | 130402360 | 1564 | 5205 | 2005-09-30 | 2005-09-30 | 392 | UPP/POA | CUEVAS GUTIÉRREZ CANDIDO | LABORATORIO DE ELECTRÓNICA I |  | 163
UPPEEFA0005 | FUENTE DE ALIMENTACIÓN | FUENTE REGULADA DE ALIMENTACIÓN | EXTECH | 382222 | 130402361 | 1564 | 5205 | 2005-09-30 | 2005-09-30 | 392 | UPP/POA | CUEVAS GUTIÉRREZ CANDIDO | LABORATORIO DE ELECTRÓNICA I |  | 163
UPPEEFA0006 | FUENTE DE ALIMENTACIÓN | FUENTE DE ALIMENTACIÓN | ESCORT | EPS-3030S | 2005053583 | 3529.66 | 5205 | 2006-07-03 | 2006-07-03 | CAPECE | FAM 2004 | CUEVAS GUTIÉRREZ CANDIDO | LABORATORIO DE ELECTRÓNICA I | SA 260-06 | 163
UPPEEFA0007 | FUENTE DE ALIMENTACIÓN | FUENTE DE ALIMENTACIÓN | ESCORT | EPS-3030S | 2005053579 | 3529.66 | 5205 | 2006-07-03 | 2006-07-03 | CAPECE | FAM 2004 | CUEVAS GUTIÉRREZ CANDIDO | LABORATORIO DE ELECTRÓNICA I | SA 260-06 | 163
UPPEEFA0008 | FUENTE DE ALIMENTACIÓN | FUENTE DE ALIMENTACIÓN | ESCORT | EPS-3030S | 2004113450 | 3529.66 | 5205 | 2006-07-03 | 2006-07-03 | CAPECE | FAM 2004 | CUEVAS GUTIÉRREZ CANDIDO | LABORATORIO DE ELECTRÓNICA I | SA 260-06 | 163
UPPEEFA0009 | FUENTE DE ALIMENTACIÓN | FUENTE DE ALIMENTACIÓN | ESCORT | EPS-3030S | 2005053589 | 3529.66 | 5205 | 2005-05-09 | 2005-05-09 | CAPECE | FAM 2004 | CUEVAS GUTIÉRREZ CANDIDO | LABORATORIO DE ELECTRÓNICA I | SA 260-06 | 163
UPPEEFA0010 | FUENTE DE ALIMENTACIÓN | FUENTE DE ALIMENTACIÓN | ESCORT | EPS-3030S | 2005053591 | 3529.66 | 5205 | 2005-05-09 | 2005-05-09 | CAPECE | FAM 2004 | CUEVAS GUTIÉRREZ CANDIDO | LABORATORIO DE ELECTRÓNICA I | SA 260-06 | 163
UPPEEFF0001 | FUENTE DE FUNCIONES | FUENTE DE FUNCIONES | LEADER ELECTRONICOS CORP. | LFG13005 | 4110484 | 13800 | 5205 | 2004-11-18 | 2004-11-18 | 1732 | UPP/POA | CUEVAS GUTIÉRREZ CANDIDO | LABORATORIO DE ELECTRÓNICA I | TECNO EDUCACIÓN, S.A. DE C.V. | 163
UPPEEFP0001 | FUENTE DE PODER | FUENTE DE PODER | AGILENT TECHNOLOGIES | E3640A | MY40005121 | 10400.24 | 5205 | 2004-07-29 | 2004-07-29 | 797 | UPP/POA | NOVOA ESPINOSA JOSÉ | LABORATORIO DE INVESTIGACIÓN | ATIQ, S.A. DE C.V. | 122
UPPEEFP0002 | FUENTE DE PODER | FUENTE DE PODER | BK PRECISION | 1670ABK | N961310302 | 2288.5 | 5205 | 2004-12-07 | 2004-12-07 | 80538 | UPP/POA | CUEVAS GUTIÉRREZ CANDIDO | LABORATORIO DE ELECTRÓNICA I | DISPOSITIVOS ELECTRÓNICOS DE CONTROL, S.A. DE C.V. | 163
UPPEEFP0003 | FUENTE DE PODER | FUENTE DE PODER | BK PRECISION | 1670ABK | N961314353 | 2288.5 | 5205 | 2004-12-07 | 2004-12-07 | 80538 | UPP/POA | CUEVAS GUTIÉRREZ CANDIDO | LABORATORIO DE ELECTRÓNICA I | DISPOSITIVOS ELECTRÓNICOS DE CONTROL, S.A. DE C.V. | 163
UPPEEFP0005 | FUENTE DE PODER | FUENTE DE PODER | BK PRECISION | 1670ABK |  | 2288.5 | 5205 | 2004-12-07 | 2004-12-07 | 80538 | UPP/POA | FLORES GONZÁLEZ MARCO ANTONIO | LABORATORIO DE NANOTECNOLOGÍA Y BIOELECTROMAGNETISMO APLICADO | DISPOSITIVOS ELECTRÓNICOS DE CONTROL, S.A. DE C.V. | 167
UPPEEFP0006 | FUENTE DE PODER | FUENTE DE PODER REGULARDA 30 VDC, 3 AMP, SYSPLAY DIGITAL | BK PRECISION | 1670 A | 961300074 | 2668.575 | 5205 | 2005-11-23 | 2005-11-23 | 6536 | UPP/POA | RIVERA ARZOLA PALMIRA NIDELVIA | LABORATORIO DE NANOTECNOLOGÍA Y BIOELECTROMAGNETISMO APLICADO | GADU SISTEMAS, S.A. DE C.V. | 39
UPPEEFP0007 | FUENTE DE PODER | FUENTE DE PODER REGULARDA 30 V | LG | GP-4303A | 5050142 | 2277 | 5205 | 2006-10-31 | 2006-10-31 | 47904 | UPP/PROMEP | ZAMORA CAMPOS LUÍS ALBERTO | LABORATORIO DE SISTEMAS MECATRÓNICOS | AUDIOMEX S.A. DE C.V. | 234
UPPEEFP0008 | FUENTE DE PODER | FUENTE DE PODER PARA MOD. 32707-XX Y 32712-XX CON CABLE DE SALIDA DE 4 A 20 MILI-AMP. | NATIONAL INSTRUMENTS | SPN-L124 | N072104276 | 3478.497 | 5207 | 2008-02-07 | 2008-02-07 | 39962 | UPP/PROMEP | MUÑOZ PALACIOS FILIBERTO | LABORATORIO DE INVESTIGACIÓN EN ROBÓTICA Y ELECTRÓNICA AVANZADA | EQUIPAR S.A. DE C.V. | 216
UPPEEFP0009 | FUENTE DE PODER | FUENTE DE PODER | BK PRECISION | 1670 A | N961302748 | 2135.481 | 5207 | 2008-02-26 | 2008-02-26 | 7934 | FAM 2007 | PÉREZ VARGAS CLAUDIA | LABORATORIO DE ELECTRÓNICA DIGITAL | GADU SISTEMAS, S.A. DE C.V. | 226
UPPEEFP0010 | FUENTE DE PODER | FUENTE DE PODER | BK PRECISION | 1670 A | N961302993 | 2135.481 | 5207 | 2008-02-26 | 2008-02-26 | 7934 | FAM 2007 | PÉREZ VARGAS CLAUDIA | LABORATORIO DE ELECTRÓNICA DIGITAL | GADU SISTEMAS, S.A. DE C.V. | 226
UPPEEFP0011 | FUENTE DE PODER | FUENTE DE PODER | BK PRECISION | 1670 A | N961302994 | 2135.481 | 5207 | 2008-02-26 | 2008-02-26 | 7934 | FAM 2007 | PÉREZ VARGAS CLAUDIA | LABORATORIO DE ELECTRÓNICA DIGITAL | GADU SISTEMAS, S.A. DE C.V. | 226
UPPEEFP0012 | FUENTE DE PODER | FUENTE DE PODER | BK PRECISION | 1670 A | N961302747 | 2135.481 | 5207 | 2008-02-26 | 2008-02-26 | 7934 | FAM 2007 | PÉREZ VARGAS CLAUDIA | LABORATORIO DE ELECTRÓNICA DIGITAL | GADU SISTEMAS, S.A. DE C.V. | 226
UPPEEFP0013 | FUENTE DE PODER | FUENTE DE PODER | BK PRECISION | 1670 A | N961302717 | 2135.481 | 5207 | 2008-02-26 | 2008-02-26 | 7934 | FAM 2007 | PÉREZ VARGAS CLAUDIA | LABORATORIO DE ELECTRÓNICA DIGITAL | GADU SISTEMAS, S.A. DE C.V. | 226
UPPEEFP0014 | FUENTE DE PODER | FUENTE DE PODER | BK PRECISION | 1670 A | N961303203 | 2135.481 | 5207 | 2008-02-26 | 2008-02-26 | 7934 | FAM 2007 | PÉREZ VARGAS CLAUDIA | LABORATORIO DE ELECTRÓNICA ANALÓGICA | GADU SISTEMAS, S.A. DE C.V. | 226
UPPEEFP0015 | FUENTE DE PODER | FUENTE DE PODER | BK PRECISION | 1670 A | N961303204 | 2135.481 | 5207 | 2008-02-26 | 2008-02-26 | 7934 | FAM 2007 | PÉREZ VARGAS CLAUDIA | LABORATORIO DE ELECTRÓNICA ANALÓGICA | GADU SISTEMAS, S.A. DE C.V. | 226
UPPEEFP0016 | FUENTE DE PODER | FUENTE DE PODER | BK PRECISION | 1670 A | N961303205 | 2135.481 | 5207 | 2008-02-26 | 2008-02-26 | 7934 | FAM 2007 | PÉREZ VARGAS CLAUDIA | LABORATORIO DE ELECTRÓNICA ANALÓGICA | GADU SISTEMAS, S.A. DE C.V. | 226
UPPEEFP0017 | FUENTE DE PODER | FUENTE DE PODER | BK PRECISION | 1670 A | N961303206 | 2135.481 | 5207 | 2008-02-26 | 2008-02-26 | 7934 | FAM 2007 | PÉREZ VARGAS CLAUDIA | LABORATORIO DE ELECTRÓNICA ANALÓGICA | GADU SISTEMAS, S.A. DE C.V. | 226
UPPEEFP0018 | FUENTE DE PODER | FUENTE DE PODER | BK PRECISION | 1670 A | N961303219 | 2135.481 | 5207 | 2008-02-26 | 2008-02-26 | 7934 | FAM 2007 | PÉREZ VARGAS CLAUDIA | LABORATORIO DE ELECTRÓNICA ANALÓGICA | GADU SISTEMAS, S.A. DE C.V. | 226
UPPEEFP0019 | FUENTE DE PODER | FUENTE DE PODER | BK PRECISION | 1670 A | N961303220 | 2135.481 | 5207 | 2008-03-14 | 2008-03-14 | CAPECE |  | PÉREZ VARGAS CLAUDIA | LABORATORIO DE ELECTRÓNICA ANALÓGICA | C.A.P.E.C.E. | 226
UPPEEFP0020 | FUENTE DE PODER | FUENTE DE PODER | BK PRECISION | 1670 | N961303155 | 2135.481 | 5207 | 2008-03-14 | 2008-03-14 | CAPECE |  | TRUJILLO MORA VALENTÍN | LABORATORIO DE BIOINSTRUMENTACIÓN | C.A.P.E.C.E. | 99
UPPEEFP0021 | FUENTE DE PODER | FUENTE DE PODER | BK PRECISION | 1670 A | N961303156 | 2135.481 | 5207 | 2008-03-14 | 2008-03-14 | CAPECE |  | TRUJILLO MORA VALENTÍN | LABORATORIO DE BIOINSTRUMENTACIÓN | C.A.P.E.C.E. | 99
UPPEEFP0022 | FUENTE DE PODER | FUENTE DE PODER | BK PRECISION | 1670 A | N961303175 | 2135.481 | 5207 | 2008-03-14 | 2008-03-14 | CAPECE |  | PÉREZ VARGAS CLAUDIA | LABORATORIO DE ELECTRÓNICA ANALÓGICA | C.A.P.E.C.E. | 226
UPPEEFP0023 | FUENTE DE PODER | FUENTE DE PODER | BK PRECISION | 1670 A | N961303176 | 2135.481 | 5207 | 2008-03-14 | 2008-03-14 | CAPECE |  | TRUJILLO MORA VALENTÍN | LABORATORIO DE BIOINSTRUMENTACIÓN | C.A.P.E.C.E. | 99
UPPEEFP0024 | FUENTE DE PODER | FUENTE DE PODER | BK PRECISION | 1670 A | N 961303155 | 2135.481 | 5207 | 2008-03-14 | 2008-03-14 | CAPECE |  | GÓMEZ GONZÁLEZ JUAN GABRIEL | LABORATORIO DE BIOINSTRUMENTACIÓN | C.A.P.E.C.E. | 20
UPPEEFP0025 | FUENTE DE PODER | FUENTE DE PODER | BK PRECISION | 1670 A | N 961302718 | 2135.481 | 5207 | 2008-03-14 | 2008-03-14 | CAPECE |  | GÓMEZ GONZÁLEZ JUAN GABRIEL | LABORATORIO DE BIOINSTRUMENTACIÓN | C.A.P.E.C.E. | 20
UPPEEFP0026 | FUENTE DE PODER | FUENTE DE PODER | BK PRECISION | 1670 A | N 961303176 | 2135.481 | 5207 | 2008-03-14 | 2008-03-14 | CAPECE |  | GÓMEZ GONZÁLEZ JUAN GABRIEL | LABORATORIO DE BIOINSTRUMENTACIÓN | C.A.P.E.C.E. | 20
UPPEEFP0027 | FUENTE DE PODER | FUENTE DE PODER | BK PRECISION | 1670 A | N 961303156 | 2135.481 | 5207 | 2008-03-14 | 2008-03-14 | CAPECE |  | GÓMEZ GONZÁLEZ JUAN GABRIEL | LABORATORIO DE BIOINSTRUMENTACIÓN | C.A.P.E.C.E. | 20
UPPEEFP0028 | FUENTE DE PODER | FUENTE DE PODER | BK PRECISION | 1670 A DC | N961302718 | 2135.481 | 5207 | 2008-03-14 | 2008-03-14 | CAPECE |  | TRUJILLO MORA VALENTÍN | LABORATORIO DE BIOINSTRUMENTACIÓN | C.A.P.E.C.E. | 99
UPPEEFP0039 | FUENTE DE PODER | FUENTE DE PODER.PS.3. 13.8 VOC, 4A, 120 VAC DE ENTRADA, 65W. | NATIONAL INSTRUMENTS | SPN-L124 | N061627990 | 0 | 5207 | 2009-08-25 | 2009-08-25 | 1031 | FAM 2006 | MÁRQUEZ VERA MARCO ANTONIO | LABORATORIO DE INVESTIGACIÓN EN ROBÓTICA Y ELECTRÓNICA AVANZADA | C.A.P.E.C.E. | 242
UPPEEFP0040 | FUENTE DE PODER | FUENTE DE PODER.PS.3. 13.8 VOC, 4A, 120 VAC DE ENTRADA, 65W. | NATIONAL INSTRUMENTS | SPN-L124 | N055022643 | 0 | 5207 | 2009-08-25 | 2009-08-25 | 1031 | FAM 2006 | MÁRQUEZ VERA MARCO ANTONIO | LABORATORIO DE INVESTIGACIÓN EN ROBÓTICA Y ELECTRÓNICA AVANZADA | C.A.P.E.C.E. | 242
UPPEEFP0041 | FUENTE DE PODER | FUENTE DE PODER.PS.3. 13.8 VOC, 4A, 120 VAC DE ENTRADA, 65W. | NATIONAL INSTRUMENTS | SPN-L124 | N061627994 | 0 | 5207 | 2009-08-25 | 2009-08-25 | 1031 | FAM 2006 | MÁRQUEZ VERA MARCO ANTONIO | LABORATORIO DE INVESTIGACIÓN EN ROBÓTICA Y ELECTRÓNICA AVANZADA | C.A.P.E.C.E. | 242
UPPEEFP0042 | FUENTE DE PODER | FUENTE DE PODER.PS.3. 13.8 VOC, 4A, 120 VAC DE ENTRADA, 65W. | NATIONAL INSTRUMENTS | SPN-L124 | N072104282 | 0 | 5207 | 2009-08-25 | 2009-08-25 | 1031 | FAM 2006 | MÁRQUEZ VERA MARCO ANTONIO | LABORATORIO DE INVESTIGACIÓN EN ROBÓTICA Y ELECTRÓNICA AVANZADA | C.A.P.E.C.E. | 242
UPPEEFP0043 | FUENTE DE PODER | FUENTE DE PODER.PS.3. 13.8 VOC, 4A, 120 VAC DE ENTRADA, 65W. | NATIONAL INSTRUMENTS | SPN-L124 | N072104221 | 0 | 5207 | 2009-08-25 | 2009-08-25 | 1031 | FAM 2006 | MÁRQUEZ VERA MARCO ANTONIO | LABORATORIO DE INVESTIGACIÓN EN ROBÓTICA Y ELECTRÓNICA AVANZADA | C.A.P.E.C.E. | 242
UPPEEFP0045 | FUENTE DE PODER | FUENTE DEPODER DIGITAL DE 0-18V DE 0-5 A. | BK PRECISION | 16-21A | D185054445 | 4002 | 5207 | 2009-01-27 | 2009-01-27 | 8544 | UPP/PROMEP | RIVERA ARZOLA PALMIRA NIDELVIA | LABORATORIO DE NANOTECNOLOGÍA Y BIOELECTROMAGNETISMO APLICADO | GADU SISTEMAS, S.A. DE C.V. | 39
UPPEEFP0046 | FUENTE DE PODER | FUENTE DE PODER POWER PAC BASIC POWER SUPLY MARCA BIORAD. PARA ELESTROFORESIS PARA GELES DE AGAROSA Y GELES DE PROTEINAS. ESPECIFICACIONES: RANGO DE SALIDA VOLTAJE 10-300V, EN PASOS DE 1 VOLT. CORRIENTE 4-400 MA, EN PASOS DE UN MA. POTENCIA: 75 W MAXIMO. TIPO DE SALIDA CONSTANTE, VOLTAJE O CORRIENTE CON CROSSOVER AUTOMÁTICO. DISPLAY DIGITAL. TERMINALES DE SALIDA 4 EN PARALELO. TIMER 0-999 MINUTOS. | BIORAD |  | 041BR72603 | 9096.44 | 5205 | 2009 | 2009-11-13 | 8701 | UPP/CIENCIA BÁSICA | ARANA CUENCA AINHOA | OFICINA CASA ROJA | ING. MUGUEL ANGEL BOJÓRQUEZ MARTÍNEZ | 2
UPPEEFP0047 | FUENTE DE PODER | FUENTE DE PODER E-C105 110/240 V MARCA THERMO EC | THERMO EC | 105ECA-115 | 09E203672-1A | 10465 | 5203 | 2009 | 2009-11-17 | 152576 | UPP/PROMEP | ANDUCHO REYES MIGUEL ANGEL | OFICINA EDIFICIO DOCENCIA | LAB-TECH INSTRUMENTACIÓN, S.A. DE C.V. | 238
UPPMQFP0001 | FUENTE DE PODER AC-DC | FUENTE DE PODER AC-DC |  |  |  | 17731.85 | 5207 | 2009-07-29 | 2009-07-29 | CAPECE | FAM 2007 | CRUZ AVILÉS ARTURO | LABORATORIO DE FÍSICA I | C.A.P.E.C.E. | 241
UPPMQFE0001 | FUENTE DE PODER PARA ELECTROFORESIS | THERMO SCIENTIFIC ELECTROPHORESIS POWER, SUPPLIES SAVING SUPPLIES MAX VOLTAGE 300V, DIMENSIONS "W 5-1/2"W, H 5-1/4"W, D 10-1/4L, VAC 120, PLUG TYPE U.S. TIMER 0-999 MIN, MEMORY SAVES LAST SETTING, MAX CURRENT 400 Ma. | THERMO SCIENTIFIC |  | 1596071116113 | 16680.75 | 5205 | 2009-03-30 | 2009-03-30 | 13508 | UPP/CIENCIA BÁSICA | BLASCO CABAL JOSÉ LUIS | OFICINA CASA ROJA | TEQUIMEC, S. DE R.L. DE C.V. | 6
UPPMQFE0002 | FUENTE DE PODER PARA ELECTROFORESIS | THERMO SCIENTIFIC ELECTROPHORESIS POWER, SUPPLIES SAVING SUPPLIES MAX VOLTAGE 300V, DIMENSIONS "W 5-1/2"W, H 5-1/4"W, D 10-1/4L, VAC 120, PLUG TYPE U.S. TIMER 0-999 MIN, MEMORY SAVES LAST SETTING, MAX CURRENT 400 Ma. | THERMO SCIENTIFIC |  | 1596090161805 | 16680.75 | 5205 | 2009-03-30 | 2009-03-30 | 13508 | UPP/CIENCIA BÁSICA | BLASCO CABAL JOSÉ LUIS | OFICINA CASA ROJA | TEQUIMEC, S. DE R.L. DE C.V. | 6
UPPMQFU0001 | FUENTE DE POTENCIA | FUENTE DE POTENCIA VOLTAJE DE SALIDA, REGULADOR DE 0-15V, CORRIENTE DE SALIDA REGULADA DE 0-12 AMPS, | BK PRECISION | 1674 A | N961314351 | 3559.32 | 5207 | 2004-07-27 | 2004-07-27 | 786 | UPP/POA | PÉREZ VARGAS CLAUDIA | LABORATORIO DE ELECTRÓNICA ANALÓGICA | ATIQ, S.A. DE C.V. | 226
UPPMQFU0002 | FUENTE DE POTENCIA | FUENTE DE POTENCIA VOLTAJE DE SALIDA, REGULADOR DE 0-15V, CORRIENTE DE SALIDA REGULADA DE 0-12 AMPS, | BK PRECISION | 1670 A | N961314352 | 3559.32 | 5207 | 2004-07-27 | 2004-07-27 | 786 | UPP/POA | PÉREZ VARGAS CLAUDIA | LABORATORIO DE ELECTRÓNICA ANALÓGICA | ATIQ, S.A. DE C.V. | 226
UPPMQFV0001 | FUENTE DE VOLTAJE | FUENTE DE VOLTAJE DC DUAL | BK PRECISION | 1770 | 17700058608070009 | 12438.1125 | 5207 | 2008-11-24 | 2008-11-24 | CAPECE | FAM 2007 | CUEVAS GUTIÉRREZ CANDIDO | LABORATORIO DE ELECTRÓNICA I | C.A.P.E.C.E. | 163
UPPMQFV0002 | FUENTE DE VOLTAJE | FUENTE DE VOLTAJE DC DUAL | BK PRECISION | 1770 | 17700058608070010 | 12438.1125 | 5207 | 2008-11-24 | 2008-11-24 | CAPECE | FAM 2007 | CUEVAS GUTIÉRREZ CANDIDO | LABORATORIO DE ELECTRÓNICA I | C.A.P.E.C.E. | 163
UPPMQFV0003 | FUENTE DE VOLTAJE | FUENTE REGULADA DE 30VDC, 3 AMP. DISPLAY DIGITAL | BK PRECISION |  |  | 2341.515 | 5207 | 2007-11-20 | 2007-11-20 | 7734 | UPP/POA | CUEVAS GUTIÉRREZ CANDIDO | LABORATORIO DE ELECTRÓNICA I | GADU SISTEMAS, S.A. DE C.V. | 163
UPPMQFV0004 | FUENTE DE VOLTAJE | FUENTE REGULADA DE 30VDC, 3 AMP. DISPLAY DIGITAL | BK PRECISION |  |  | 2341.515 | 5207 | 2007-11-20 | 2007-11-20 | 7734 | UPP/POA | MORENO VERA JOSÉ MANUEL FERNANDO |  | GADU SISTEMAS, S.A. DE C.V. | 32
UPPMQFV0005 | FUENTE DE VOLTAJE | FUENTE REGULADA DE 30VDC, 3 AMP. DISPLAY DIGITAL | BK PRECISION |  |  | 2341.515 | 5207 | 2007-11-20 | 2007-11-20 | 7734 | UPP/POA | MORENO VERA JOSÉ MANUEL FERNANDO |  | GADU SISTEMAS, S.A. DE C.V. | 32
UPPMQFV0006 | FUENTE DE VOLTAJE | FUENTE REGULADA DE 30VDC, 3 AMP. DISPLAY DIGITAL | BK PRECISION |  |  | 2341.515 | 5207 | 2007-11-20 | 2007-11-20 | 7734 | UPP/POA | CUEVAS GUTIÉRREZ CANDIDO | LABORATORIO DE ELECTRÓNICA I | GADU SISTEMAS, S.A. DE C.V. | 163
UPPMQFV0007 | FUENTE DE VOLTAJE | FUENTE REGULADA DE 30VDC, 3 AMP. DISPLAY DIGITAL | BK PRECISION |  |  | 2341.515 | 5207 | 2007-11-20 | 2007-11-20 | 7734 | UPP/POA | CUEVAS GUTIÉRREZ CANDIDO | LABORATORIO DE ELECTRÓNICA I | GADU SISTEMAS, S.A. DE C.V. | 163
UPPMQFV0008 | FUENTE DE VOLTAJE | FUENTE REGULADA DE 30VDC, 3 AMP. DISPLAY DIGITAL | BK PRECISION |  |  | 2341.515 | 5207 | 2007-11-20 | 2007-11-20 | 7734 | UPP/POA | CUEVAS GUTIÉRREZ CANDIDO | LABORATORIO DE ELECTRÓNICA I | GADU SISTEMAS, S.A. DE C.V. | 163
UPPMQFV0009 | FUENTE DE VOLTAJE | FUENTE DE VOLTAJE PROGRAMABLE | AGILENT | E3631A | MY49390110 | 27281.45 | 5205 | 2009 | 2009-11-13 | 2790 | UPP/PROMEP | PÉREZ PÉREZ EUCARIO GONZALO | LABORATORIO DE SEMICONDUCTORES Y FOTÓNICA | INTECS INSTRUMENTACION, S.A. DE C.V. | 249
UPPMOGB0001 | GABINETE | GABINETE UNIVERSAL EN PANELART | MOBILESCO | S/N | S/N | 2218.005 | 5101 | 2004-12-02 | 2004-12-02 | 5549 | UPP/POA | GARCÍA BAUTISTA MARÍA EUGENIA | COORDINACIÓN DE TELAMÁTICA | MOBILESCO PACHUCA, S.A. DE C.V. | 228
UPPMOGB0002 | GABINETE | GABINETE UNIVERSAL EN PANELART | MOBILESCO | S/N | S/N | 2218.005 | 5101 | 2004-12-02 | 2004-12-02 | 5549 | UPP/POA | ROLDÁN PUERTAS JESÚS | OFICINA CONTRALORÍA INTERNA | MOBILESCO PACHUCA, S.A. DE C.V. | 24
UPPMOGB0003 | GABINETE | GABINETE UNIVERSAL EN PANELART | MOBILESCO | S/N | S/N | 2218.005 | 5101 | 2004-12-02 | 2004-12-02 | 5549 | UPP/POA | ÁLVAREZ GARCÍA ROCÍO | OFICINA CASA AMARILLA | MOBILESCO PACHUCA, S.A. DE C.V. | 13
UPPMOGB0004 | GABINETE | GABINETE UNIVERSAL EN PANELART | MOBILESCO | S/N | S/N | 2218.005 | 5101 | 2004-12-02 | 2004-12-02 | 5549 | UPP/POA | MARTÍNEZ MIRELES JOSUÉ ROMÁN | OFICINA MECATRÓNICA | MOBILESCO PACHUCA, S.A. DE C.V. | 152
UPPMOGB0005 | GABINETE | GABINETE UNIVERSAL EN PANELART | MOBILESCO | S/N | S/N | 2218.005 | 5101 | 2004-12-02 | 2004-12-02 | 5549 | UPP/POA | VALDIVIESO RODRÍGUEZ MIGUEL ÁNGEL | BIBLIOTECA | MOBILESCO PACHUCA, S.A. DE C.V. | 87
UPPMOGB0006 | GABINETE | GABINETE UNIVERSAL EN PANELART | MOBILESCO | S/N | S/N | 2218.005 | 5101 | 2004-12-02 | 2004-12-02 | 5549 | UPP/POA | ROMERO GARRIDO EVERT DANIEL | OFICINA SITE-1 | MOBILESCO PACHUCA, S.A. DE C.V. | 114
UPPMOGB0007 | GABINETE | MUEBLES DE 1.20X.35X.40 CMS. ELABORADO EN PANEL ART COLOR CAOBA CON PUERTAS CORREDIZAS | MOBILESCO |  | S/N | 1047.2245 | 5101 | 2007-03-07 | 2007-03-07 | 7283 | UPP/PROMEP | MAQUEDA GÁLVEZ ALMA PATRICIA | OFICINA EDIFICIO DOCENCIA | MOBILESCO PACHUCA, S.A. DE C.V. | 30
UPPMOGB0008 | GABINETE | MUEBLES DE 1.20X.35X.40 CMS. ELABORADO EN PANEL ART COLOR CAOBA CON PUERTAS CORREDIZAS | MOBILESCO |  | S/N | 1047.2245 | 5101 | 2007-03-07 | 2007-03-07 | 7283 | UPP/PROMEP | MAQUEDA GÁLVEZ ALMA PATRICIA | OFICINA EDIFICIO DOCENCIA | MOBILESCO PACHUCA, S.A. DE C.V. | 30
UPPMOGB0018 | GABINETE | GABINETE UNIVERSAL |  |  |  | 1900 | 5101 | 2009-02-06 | 2009-02-06 | 348 | UPP/PROMEP | RIVERA ARZOLA PALMIRA NIDELVIA | LABORATORIO | LUZ OFELIA CERVANTES ARELLANO | 39
UPPMOGB0019 | GABINETE | GABINETE UNIVERSAL DE TRES REPIZAS CAOBA/NEGRO. |  |  |  | 2185 | 5101 | 2009-06-30 | 2009-06-30 | 449 | UPP/PROMEP | PÉREZ PÉREZ EUCARIO GONZALO | GALERÓN I | LUZ OFELIA CERVANTES ARELLANO | 249
UPPMOGB0020 | GABINETE | GABINETE UNIVERSAL 4 REPISAS | OFFICE DEPOT | S/N | S/N | 4099 | 5101 | 2009-06-26 | 2009-06-26 | CREA/00000105265 | UPP/PROMEP | ÁLVAREZ GARCÍA ROCÍO | LABORATORIO DE INVESTIGACIÓN QUÍMICA | OFFICE DEPOT DE MÉXICO, S.A. DE C.V. | 13
UPPMOGB0021 | GABINETE | GABINETE DE ALMACENAMIENTO | OFFICE DEPOT |  |  | 1749.0005 | 5101 | 2009 | 2009-10-14 | CREA/00000313421 | UPP/PROMEP | CADENA RAMÍREZ ARTURO | LABORATORIO DE LAS BIORREACCIONES | OFFICE DEPOT DE MÉXICO, S.A. DE C.V. | 250
UPPMOGB0022 | GABINETE | GABINETE UNIVERSAL TRES REPISAS. MEDIDAS 1,80M DE ALTURA X ,75M DE ANCHO X ,45M DE PROFUNDIDAD. |  |  |  | 3099 | 5101 | 2009 | 2009-11-12 | CREA00000369423 | UPP/PROMEP | ABREU CORONA ARTURO | LABORATORIO DE INVESTIGACIÓN QUÍMICA | OFFICE DEPOT DE MÉXICO, S.A. DE C.V. | 124
UPPMOGB0023 | GABINETE | GABINETE UNIVERSAL 4 REPISAS PM STEELE, ACERO DE CALIDAD COMERCIAL, CUATRO REPISAS AJUSTABLES, ADEMAS DEL FONDO, MANIJA CON CERRADURA INTEGRADA, PUERTAS ABATIBLES Y EMBUTIDAS 1.80 X 0.90 X 45 CM |  |  |  | 4099 | 5205 | 2009 | 2009-11-30 | CREA/00000401486 | UPP/FOMIX | ÁLVAREZ GARCÍA ROCÍO | OFICINA CASA AMARILLA | OFFICE DEPOT DE MÉXICO, S.A. DE C.V. | 13
UPPMOGB0024 | GABINETE | GABINETE UNIVERSAL 3 REPISAS PM STEELE, MEDIDAS: 1.80M DE ALTURA X 0.75M DE ANCHO X 0.45M DE PROFUNDIDAD, TRES REPISAS INTERCAMBIABLES A DIFERENTWES NIVELES REFORZADOS, UNA MANIJA CON CERRADURA INTEGRADA PARA MAYOR SEGURIDAD, PUERTAS ABATIBLES Y EMBUTIDAS. |  |  |  | 3099 | 5101 | 2009 | 2009-11-30 | CREA/00000401485 | UPP/CIENCIA BÁSICA | GRACIDA RODRÍGUEZ JORGE NOEL | OFICINA CASA AMARILLA | OFFICE DEPOT DE MÉXICO, S.A. DE C.V. | 54
UPPMOGB0009 | GABINETE | GABINETE UNIV. 80X40X180CM CAOBA/NEGRO. CUENTA CON 4 ENTREPAÑOS ABATIBLES CON CHAPA, LINEA DIRECTOR. | OFIKOR | MDGU80 | S/N | 3225.75 | 5101 | 2008-02-14 | 2008-02-14 | 20003 | UPP/FOMIX | SALGADO RAMÍREZ JULIO CÉSAR | DIRECCIÓN DE LA DIVISIÓN DE ESTUDIOS PROFESIONALES | GRUPO OFIKOR, S.A. DE C.V. | 128
UPPMOGB0010 | GABINETE | GABINETE UNIV. 80X40X180CM CAOBA/NEGRO. CUENTA CON 4 ENTREPAÑOS FIJOS EN EL INTERIOR FARICADO EN PANEL ART DE 26MM, LINEA DIRECTOR. | OFIKOR | MD GU80 | S/N | 3225.75 | 5101 | 2008-04-24 | 2008-04-24 | 20229 | UPP/PROMEP | CASTILLO OJEDA ROBERTO SAÚL | GALERÓN I | GRUPO OFIKOR, S.A. DE C.V. | 134
UPPMOGB0011 | GABINETE | GABINETE CHORMATO VUE |  |  |  | 188435.872 | 5101 | 2008-07-09 | 2008-07-09 | CAPECE | FAM 2004 | REYES BARRERA ÁLVARO | BODEGA | C.A.P.E.C.E. | 38
UPPMOGB0012 | GABINETE | GABINETE UNIVERSAL METALICO 2 PUERTAS C/GRIS CON ENTREPAÑOS | ATIC | S/N | S/N | 0 | 5101 | 2008-07-30 | 2008-07-30 | 835 | UPP/POA | PÉREZ VARGAS CLAUDIA | LABORATORIO DE CÓMPUTO MÓVIL | ATIQ, S.A. DE C.V. | 226
UPPMOGB0013 | GABINETE | GABINETE UNIVERSAL METALICO 2 PUERTAS C/GRIS CON ENTREPAÑOS | S/N | S/N | S/N | 2650.0025 | 5101 | 2008-07-30 | 2008-07-30 | 17561 | UPP/POA | EVANGELIO MIRANDA ÁNGEL EMMANUEL | LABORATORIO DE SISTEMAS OPERATIVOS L-SISGAF | FEJSA COMPUTACIÓN Y OFICINAS DE PACHUCA, S.A. DE C.V. | 79
UPPMOGB0014 | GABINETE | GABINETE UNIVERSAL METALICO 2 PUERTAS C/GRIS CON ENTREPAÑOS | ATIC | S/N | S/N | 0 | 5101 | 2008-07-30 | 2008-07-30 | 835 | UPP/POA | PÉREZ VARGAS CLAUDIA | LABORATORIO DE ELECTRÓNICA DIGITAL | ATIQ, S.A. DE C.V. | 226
UPPMOGB0015 | GABINETE | GABINETE UNIVERSAL METALICO 2 PUERTAS C/GRIS CON ENTREPAÑOS | ATIC | S/N | S/N | 0 | 5101 | 2008-07-30 | 2008-07-30 | 835 | UPP/POA | PÉREZ VARGAS CLAUDIA | LABORATORIO DE ELECTRÓNICA DIGITAL | ATIQ, S.A. DE C.V. | 226
UPPMOGB0016 | GABINETE | GABINETE UNIVERSAL METALICO 2 PUERTAS C/GRIS CON ENTREPAÑOS | ATIC | S/N | S/N | 0 | 5101 | 2008-07-30 | 2008-07-30 | 835 | UPP/POA | PÉREZ VARGAS CLAUDIA | LABORATORIO DE ELECTRÓNICA DIGITAL | ATIQ, S.A. DE C.V. | 226
UPPMOGB0017 | GABINETE | GABINETE UNIVERSAL METALICO 2 PUERTAS C/GRIS CON ENTREPAÑOS |  |  |  | 2650.0025 | 5101 | 2008-07-30 | 2008-07-30 | 17561 | UPP/POA | REYES BARRERA ÁLVARO | BODEGA | FEJSA COMPUTACIÓN Y OFICINAS DE PACHUCA, S.A. DE C.V. | 38
UPPMQUV0001 | GABINETE PARA LÁMPARA DE LUZ ULTRAVIOLETA | GABINETE PARA LÁMPARA DE LUZ ULTRAVIOLETA, CHROMATO-VUE CABINET SW/LW | S/N | 95-0072-06 | S/N | 6328.6 | 5207 | 2007-03-26 | 2007-03-26 | 16618 | UPP/PROMEP | ÁLVAREZ GARCÍA ROCÍO | LABORATORIO DE INVESTIGACIÓN QUÍMICA | BIOSELEC, S.A. DE C.V. | 13
UPPMQGE0001 | GABINETE/EXTINTOR | GABINETE PARA EL RESGUARDO DEL EXTINTOR |  | E-1 |  | 480.7 | 5207 | 2007-12-30 | 2007-12-30 | 1225 | UPP/POA | OLVERA BAUTISTA JULIO CÉSAR | OFICINA COMUNICACIÓN | MIGUEL ANGEL ACOSTA ARADILLAS | 119
UPPMQGE0002 | GABINETE/EXTINTOR | GABINETE PARA EL RESGUARDO DEL EXTINTOR |  | E-1 |  | 480.7 | 5207 | 2007-12-30 | 2007-12-30 | 1225 | UPP/POA | OLVERA BAUTISTA JULIO CÉSAR | AULA NO. A 15 | MIGUEL ANGEL ACOSTA ARADILLAS | 119
UPPMQGE0003 | GABINETE/EXTINTOR | GABINETE PARA EL RESGUARDO DEL EXTINTOR |  | E-1 |  | 480.7 | 5207 | 2007-12-30 | 2007-12-30 | 1225 | UPP/POA | OLVERA BAUTISTA JULIO CÉSAR | AULA NO. A 11 | MIGUEL ANGEL ACOSTA ARADILLAS | 119
UPPMQGE0004 | GABINETE/EXTINTOR | GABINETE PARA EL RESGUARDO DEL EXTINTOR |  | E-1 |  | 480.7 | 5207 | 2007-12-30 | 2007-12-30 | 1225 | UPP/POA | OLVERA BAUTISTA JULIO CÉSAR | AULA NO. A 06 | MIGUEL ANGEL ACOSTA ARADILLAS | 119
UPPMQGE0005 | GABINETE/EXTINTOR | GABINETE PARA EL RESGUARDO DEL EXTINTOR |  | E-1 |  | 480.7 | 5207 | 2007-12-30 | 2007-12-30 | 1225 | UPP/POA | OLVERA BAUTISTA JULIO CÉSAR | OFICINA HUMANIDADES | MIGUEL ANGEL ACOSTA ARADILLAS | 119
UPPMQGE0006 | GABINETE/EXTINTOR | GABINETE PARA EL RESGUARDO DEL EXTINTOR |  | E-1 |  | 480.7 | 5207 | 2007-12-30 | 2007-12-30 | 1225 | UPP/POA | OLVERA BAUTISTA JULIO CÉSAR | LABORATORIO DE FISIOLOGÍA MICROBIANA Y FERMENTACIONES INDUSTRIALES | MIGUEL ANGEL ACOSTA ARADILLAS | 119
UPPMQGE0007 | GABINETE/EXTINTOR | GABINETE PARA EL RESGUARDO DEL EXTINTOR |  | E-1 |  | 480.7 | 5207 | 2007-12-30 | 2007-12-30 | 1225 | UPP/POA | OLVERA BAUTISTA JULIO CÉSAR | ÁREA DE VESTIDORES | MIGUEL ANGEL ACOSTA ARADILLAS | 119
UPPMQGE0008 | GABINETE/EXTINTOR | GABINETE PARA EL RESGUARDO DEL EXTINTOR |  | E-1 |  | 480.7 | 5207 | 2007-12-30 | 2007-12-30 | 1225 | UPP/POA | OLVERA BAUTISTA JULIO CÉSAR | OFICINA ALBINO | MIGUEL ANGEL ACOSTA ARADILLAS | 119
UPPMQGE0009 | GABINETE/EXTINTOR | GABINETE PARA EL RESGUARDO DEL EXTINTOR |  | E-1 |  | 480.7 | 5207 | 2007-12-30 | 2007-12-30 | 1225 | UPP/POA | OLVERA BAUTISTA JULIO CÉSAR | BODEGA ÁLVARO | MIGUEL ANGEL ACOSTA ARADILLAS | 119
UPPMQGE0010 | GABINETE/EXTINTOR | GABINETE PARA EL RESGUARDO DEL EXTINTOR |  | E-1 |  | 480.7 | 5207 | 2007-12-30 | 2007-12-30 | 1225 | UPP/POA | OLVERA BAUTISTA JULIO CÉSAR | LABORATORIO DE FÍSICA II | MIGUEL ANGEL ACOSTA ARADILLAS | 119
UPPMQGE0011 | GABINETE/EXTINTOR | GABINETE PARA EL RESGUARDO DEL EXTINTOR |  | E-1 |  | 480.7 | 5207 | 2007-12-30 | 2007-12-30 | 1225 | UPP/POA | OLVERA BAUTISTA JULIO CÉSAR | OFICINA SEMICONDUCTORES | MIGUEL ANGEL ACOSTA ARADILLAS | 119
UPPMQGE0012 | GABINETE/EXTINTOR | GABINETE PARA EL RESGUARDO DEL EXTINTOR |  | E-1 |  | 480.7 | 5207 | 2007-12-30 | 2007-12-30 | 1225 | UPP/POA | OLVERA BAUTISTA JULIO CÉSAR |  | MIGUEL ANGEL ACOSTA ARADILLAS | 119
UPPMQGE0013 | GABINETE/EXTINTOR | GABINETE PARA EL RESGUARDO DEL EXTINTOR |  | E-1 |  | 480.7 | 5207 | 2007-12-30 | 2007-12-30 | 1225 | UPP/POA | OLVERA BAUTISTA JULIO CÉSAR |  | MIGUEL ANGEL ACOSTA ARADILLAS | 119
UPPMQGE0014 | GABINETE/EXTINTOR | GABINETE PARA EL RESGUARDO DEL EXTINTOR |  | E-1 |  | 480.7 | 5207 | 2007-12-30 | 2007-12-30 | 1225 | UPP/POA | OLVERA BAUTISTA JULIO CÉSAR |  | MIGUEL ANGEL ACOSTA ARADILLAS | 119
UPPMQGE0015 | GABINETE/EXTINTOR | GABINETE PARA EL RESGUARDO DEL EXTINTOR |  | E-1 |  | 480.7 | 5207 | 2007-12-30 | 2007-12-30 | 1225 | UPP/POA | OLVERA BAUTISTA JULIO CÉSAR |  | MIGUEL ANGEL ACOSTA ARADILLAS | 119
UPPMQGE0016 | GABINETE/EXTINTOR | GABINETE PARA EL RESGUARDO DEL EXTINTOR |  | E-1 |  | 480.7 | 5207 | 2007-12-30 | 2007-12-30 | 1225 | UPP/POA | OLVERA BAUTISTA JULIO CÉSAR |  | MIGUEL ANGEL ACOSTA ARADILLAS | 119
UPPMQGE0017 | GABINETE/EXTINTOR | GABINETE PARA EL RESGUARDO DEL EXTINTOR |  | E-1 |  | 480.7 | 5207 | 2007-12-30 | 2007-12-30 | 1225 | UPP/POA | OLVERA BAUTISTA JULIO CÉSAR |  | MIGUEL ANGEL ACOSTA ARADILLAS | 119
UPPMQGE0018 | GABINETE/EXTINTOR | GABINETE PARA EL RESGUARDO DEL EXTINTOR |  | E-1 |  | 480.7 | 5207 | 2007-12-30 | 2007-12-30 | 1225 | UPP/POA | OLVERA BAUTISTA JULIO CÉSAR |  | MIGUEL ANGEL ACOSTA ARADILLAS | 119
UPPMOGR001 | GARAVATO | GARAVATO DOBLE DE ACERO INOXIDABLE | INOXIDABLES HIDALGO | 304 | S/N | 2070 | 5101 | 2006-02-08 | 2006-02-08 | 358 | UPP/POA | TREJO HERRERA ROSARIO | CAFETERÍA | SYLVIA SOSA CÁRDENAS | 110
UPPMQGR0001 | GARRAFON | GARRAFON CON ASAS 10 LITROS. 2210-0020 |  |  |  | 402.5 | 5207 | 2008 | 2009-05-27 | 533048 | UPP/PROMEP | FLORES GONZÁLEZ MARCO ANTONIO | LABORATORIO | EL CRISOL, S.A. DE C.V. | 167
UPPEEGE0006 | GENERADOR | GENERADOR 8.5KVA T AE EVANS | EVANS | 8500 |  | 19965.0005 | 5205 | 2009 | 2009-10-15 | 189089 | UPP/FOMIX | LUCHO CONSTANTINO CARLOS ALEXANDER | LABORATORIO DE BIOTECNOLOGÍA AMBIENTAL | MANGUERAS, HERRAMIENTAS Y EQUIPOS, S.A. DE C.V. | 3
UPPEEGE0001 | GENERADOR | GENERADOR DE ENERGÍA ELÉCTRICA EVANS 8500W M THUNDER | EVANS | THUNDER | EVANS | 15525 | 5205 | 2009-05-20 | 2009-05-20 | 184664 | UPP/PIFI | VENTURA HERNÁNDEZ JAVIER | BODEGA DE CÓMPUTO I | MANGUERAS, HERRAMIENTAS Y EQUIPOS, S.A. DE C.V. | 257
UPPEEGE0002 | GENERADOR | GENERADOR DE ENERGÍA ELÉCTRICA EVANS 8500W M THUNDER | EVANS | THUNDER | EVANS | 15525 | 5205 | 2009-05-20 | 2009-05-20 | 184664 | UPP/PIFI | VENTURA HERNÁNDEZ JAVIER | BODEGA DE CÓMPUTO I | MANGUERAS, HERRAMIENTAS Y EQUIPOS, S.A. DE C.V. | 257
UPPEEGE0003 | GENERADOR | GENERADOR DE ENERGÍA ELÉCTRICA EVANS 8500W M THUNDER | EVANS | THUNDER | EVANS | 15525 | 5205 | 2009-05-20 | 2009-05-20 | 184664 | UPP/PIFI | VENTURA HERNÁNDEZ JAVIER | BODEGA DE CÓMPUTO I | MANGUERAS, HERRAMIENTAS Y EQUIPOS, S.A. DE C.V. | 257
UPPEEGE0004 | GENERADOR | GENERADOR DE ENERGÍA ELÉCTRICA EVANS 8500W M THUNDER | EVANS | THUNDER | EVANS | 15525 | 5205 | 2009-05-20 | 2009-05-20 | 184664 | UPP/PIFI | VENTURA HERNÁNDEZ JAVIER | BODEGA DE CÓMPUTO I | MANGUERAS, HERRAMIENTAS Y EQUIPOS, S.A. DE C.V. | 257
UPPEEGE0005 | GENERADOR | GENERADOR DE ENERGÍA ELÉCTRICA EVANS 8500W M THUNDER | EVANS | THUNDER | EVANS | 15525 | 5205 | 2009-05-20 | 2009-05-20 | 184664 | UPP/PIFI | VENTURA HERNÁNDEZ JAVIER | BODEGA DE CÓMPUTO I | MANGUERAS, HERRAMIENTAS Y EQUIPOS, S.A. DE C.V. | 257
UPPEEGE0007 | GENERADOR | GENERADOR DE SEÑAL DE SEÑAL DE RF. 100 KHZ DE SEIS BANDAS, SALIDA A 450 MHZ EN ARMONICOS. MODLACIÓN AM, SALIDA DE MONITOR DE FRECUENCIA PARA CONTADOR DE FRECUENCIAS EXTERNOS, ATENUACIÓN POR PASO Y VARIABLE. | BK PRECISION | 2005B | 20052057405110196 | 5248.6 | 5205 | 2009 | 2009-10-27 | 2730 | UPP/PROMEP | RIVERA ARZOLA PALMIRA NIDELVIA | LABORATORIO DE NANOTECNOLOGÍA Y BIOELECTROMAGNETISMO APLICADO | INTECS INSTRUMENTACION, S.A. DE C.V. | 39
UPPEEGN0000 | GENERADOR DE FUNCIONES | GENERADOR DE FUNCIONES | MATRIX | NFG-8Z19A | 6502027 | 3052.49 | 5207 | 2008-02-26 | 2008-02-26 | 7934 | FAM 2007 | CUEVAS GUTIÉRREZ CANDIDO | LABORATORIO DE ELECTRÓNICA I | GADU SISTEMAS, S.A. DE C.V. | 163
UPPEEGN0001 | GENERADOR DE FUNCIONES | GENERADOR DE FUNCIONES CON ANCHO DE BANDA DE 5 MHZ | BK PRECISION | 4011A | 33102005530 | 5744.94 | 5205 | 2004-08-17 | 2004-08-17 | 326 | UPP/POA | CUEVAS GUTIÉRREZ CANDIDO | LABORATORIO DE ELECTRÓNICA I | TECNO EDUCACIÓN, S.A. DE C.V. | 163
UPPEEGN0002 | GENERADOR DE FUNCIONES | GENERADOR DE FUNCIONES CON ANCHO DE BANDA DE 5 MHZ | BK PRECISION | 4011A | 33102005419 | 5744.94 | 5205 | 2004-08-17 | 2004-08-17 | 326 | UPP/POA | CUEVAS GUTIÉRREZ CANDIDO | LABORATORIO DE ELECTRÓNICA I | TECNO EDUCACIÓN, S.A. DE C.V. | 163
UPPEEGN0003 | GENERADOR DE FUNCIONES | GENERADOR DE FUNCIONES CON ANCHO DE BANDA DE 5 MHZ | BK PRECISION | 4011A | 33102005225 | 5744.94 | 5207 | 2004-08-17 | 2004-08-17 | 327 | UPP/POA | CUEVAS GUTIÉRREZ CANDIDO | LABORATORIO DE ELECTRÓNICA I | TECNO EDUCACIÓN, S.A. DE C.V. | 163
UPPEEGN0004 | GENERADOR DE FUNCIONES | GENERADOR DE FUNCIONES CON ANCHO DE BANDA DE 5 MHZ | BK PRECISION | 4011A | 33102005223 | 5744.94 | 5207 | 2004-08-17 | 2004-08-17 | 327 | UPP/POA | PÉREZ VARGAS CLAUDIA | LABORATORIO DE ELECTRÓNICA ANALÓGICA | TECNO EDUCACIÓN, S.A. DE C.V. | 226
UPPEEGN0005 | GENERADOR DE FUNCIONES | GENERADOR DE FUNCIONES CON ANCHO DE BANDA DE 5 MHZ | BK PRECISION | 4011A | 33102005224 | 5744.94 | 5207 | 2004-08-17 | 2004-08-17 | 327 | UPP/POA | CUEVAS GUTIÉRREZ CANDIDO | LABORATORIO DE ELECTRÓNICA I | TECNO EDUCACIÓN, S.A. DE C.V. | 163
UPPEEGN0006 | GENERADOR DE FUNCIONES | GENERADOR DE FUNCIONES CON ANCHO DE BANDA DE 5 MHZ | BK PRECISION | 4011A | 33102005566 | 5744.94 | 5207 | 2004-08-17 | 2004-08-17 | 327 | UPP/POA | CUEVAS GUTIÉRREZ CANDIDO | LABORATORIO DE ELECTRÓNICA I | TECNO EDUCACIÓN, S.A. DE C.V. | 163
UPPEEGN0007 | GENERADOR DE FUNCIONES | GENERADOR DE FUNCIONES | BK PRECISION | 4011A | 33105040368 | 3220 | 5205 | 2004-12-07 | 2004-12-07 | 80537 | UPP/POA | CUEVAS GUTIÉRREZ CANDIDO | LABORATORIO DE ELECTRÓNICA I | DISPOSITIVOS ELECTRÓNICOS DE CONTROL, S.A. DE C.V. | 163
UPPEEGN0008 | GENERADOR DE FUNCIONES | GENERADOR DE FUNCIONES | BK PRECISION | 4011A | 33105040366 | 3220 | 5205 | 2004-12-07 | 2004-12-07 | 80537 | UPP/POA | CUEVAS GUTIÉRREZ CANDIDO | LABORATORIO DE ELECTRÓNICA I | DISPOSITIVOS ELECTRÓNICOS DE CONTROL, S.A. DE C.V. | 163
UPPEEGN0009 | GENERADOR DE FUNCIONES | GENERADOR DE FUNCIONES | BK PRECISION |  |  | 3220 | 5205 | 2004-12-07 | 2004-12-07 | 80537 | UPP/POA | GÓMEZ GONZÁLEZ JUAN GABRIEL | LABORATORIO DE ELECTRÓNICA ANALÓGICA | DISPOSITIVOS ELECTRÓNICOS DE CONTROL, S.A. DE C.V. | 20
UPPEEGN0010 | GENERADOR DE FUNCIONES | GENERADOR DE FUNCIONES 20 MHZ | BK PRECISION | 4040A | 39005040531 | 7619.155 | 5205 | 2006-01-09 | 2006-01-09 | 6697 | UPP/POA | CUEVAS GUTIÉRREZ CANDIDO | LABORATORIO DE ELECTRÓNICA I | GADU SISTEMAS, S.A. DE C.V. | 163
UPPEEGN0011 | GENERADOR DE FUNCIONES | GENERADOR DE FUNCIONES 20 MHZ | BK PRECISION | 4040A | 39005040532 | 7619.155 | 5205 | 2006-01-09 | 2006-01-09 | 6697 | UPP/POA | CUEVAS GUTIÉRREZ CANDIDO | LABORATORIO DE ELECTRÓNICA I | GADU SISTEMAS, S.A. DE C.V. | 163
UPPEEGN0012 | GENERADOR DE FUNCIONES | GENERADOR DE FUNCIONES | ESCORT | EFG-3210 | 4110010 | 3117.6385 | 5205 | 2006-07-03 | 2006-07-03 | CAPECE | FAM 2004 | PÉREZ VARGAS CLAUDIA | LABORATORIO DE ELECTRÓNICA ANALÓGICA | SA 260-06 | 226
UPPEEGN0013 | GENERADOR DE FUNCIONES | GENERADOR DE FUNCIONES | BK PRECISION | 4011A | 40111057405112827 | 3052.491 | 5207 | 2008-03-14 | 2008-03-14 | CAPECE | FAM 2007 | CUEVAS GUTIÉRREZ CANDIDO | LABORATORIO DE ELECTRÓNICA I | C.A.P.E.C.E. | 163
UPPEEGN0014 | GENERADOR DE FUNCIONES | GENERADOR DE FUNCIONES | BK PRECISION | 4011A | 40111057405112828 | 3052.49 | 5207 | 2008-03-14 | 2008-03-14 | CAPECE | FAM 2007 | CUEVAS GUTIÉRREZ CANDIDO | LABORATORIO DE ELECTRÓNICA I | C.A.P.E.C.E. | 163
UPPEEGN0015 | GENERADOR DE FUNCIONES | GENERADOR DE FUNCIONES | BK PRECISION | 4040A | 404010574051110-53 | 6218.027 | 5207 | 2008-02-26 | 2008-02-26 | 7934 | FAM 2007 | PÉREZ VARGAS CLAUDIA | LABORATORIO DE ELECTRÓNICA ANALÓGICA | GADU SISTEMAS, S.A. DE C.V. | 226
UPPEEGN0016 | GENERADOR DE FUNCIONES | GENERADOR DE FUNCIONES | BK PRECISION | 4040A | 404010574051110-41 | 6218.027 | 5207 | 2008-02-26 | 2008-02-26 | 7934 | FAM 2007 | PÉREZ VARGAS CLAUDIA | LABORATORIO DE ELECTRÓNICA ANALÓGICA | GADU SISTEMAS, S.A. DE C.V. | 226
UPPEEGN0017 | GENERADOR DE FUNCIONES | GENERADOR DE FUNCIONES | BK PRECISION | 4040A | 404010574051113-69 | 6218.027 | 5207 | 2008-02-26 | 2008-02-26 | 7934 | FAM 2007 | TRUJILLO MORA VALENTÍN | LABORATORIO DE BIOINSTRUMENTACIÓN | GADU SISTEMAS, S.A. DE C.V. | 99
UPPEEGN0018 | GENERADOR DE FUNCIONES | GENERADOR DE FUNCIONES | BK PRECISION | 4040A | 404010574051112-30 | 6218.027 | 5207 | 2008-02-26 | 2008-02-26 | 7934 | FAM 2007 | TRUJILLO MORA VALENTÍN | LABORATORIO DE BIOINSTRUMENTACIÓN | GADU SISTEMAS, S.A. DE C.V. | 99
UPPEEGN0019 | GENERADOR DE FUNCIONES | GENERADOR DE FUNCIONES | BK PRECISION | 4040A | 404010574051112-25 | 6218.027 | 5207 | 2008-02-26 | 2008-02-26 | 7934 | FAM 2007 | PÉREZ VARGAS CLAUDIA | LABORATORIO DE ELECTRÓNICA ANALÓGICA | GADU SISTEMAS, S.A. DE C.V. | 226
UPPEEGN0020 | GENERADOR DE FUNCIONES | GENERADOR DE FUNCIONES | BK PRECISION | 4040A | 40401057405111904 | 6218.027 | 5207 | 2008-02-26 | 2008-02-26 | 7934 | FAM 2007 | GÓMEZ GONZÁLEZ JUAN GABRIEL | LABORATORIO DE BIOINSTRUMENTACIÓN | GADU SISTEMAS, S.A. DE C.V. | 20
UPPEEGN0021 | GENERADOR DE FUNCIONES | GENERADOR DE FUNCIONES | BK PRECISION | 4040A | 404010574051111-79 | 6218.027 | 5207 | 2008-02-26 | 2008-02-26 | 7934 | FAM 2007 | PÉREZ VARGAS CLAUDIA | LABORATORIO DE ELECTRÓNICA ANALÓGICA | GADU SISTEMAS, S.A. DE C.V. | 226
UPPEEGN0022 | GENERADOR DE FUNCIONES | GENERADOR DE FUNCIONES | BK PRECISION | 4040A | 404010574051113-70 | 6218.027 | 5207 | 2008-02-26 | 2008-02-26 | 7934 | FAM 2007 | PÉREZ VARGAS CLAUDIA | LABORATORIO DE ELECTRÓNICA ANALÓGICA | GADU SISTEMAS, S.A. DE C.V. | 226
UPPEEGN0023 | GENERADOR DE FUNCIONES | GENERADOR DE FUNCIONES | BK PRECISION | 4040A | 404010574051112-24 | 6218.027 | 5207 | 2008-02-26 | 2008-02-26 | 7934 | FAM 2007 | PÉREZ VARGAS CLAUDIA | LABORATORIO DE ELECTRÓNICA ANALÓGICA | GADU SISTEMAS, S.A. DE C.V. | 226
UPPEEGN0024 | GENERADOR DE FUNCIONES | GENERADOR DE FUNCIONES | BK PRECISION | 4040A | 404010574051111-78 | 6218.027 | 5207 | 2008-02-26 | 2008-02-26 | 7934 | FAM 2007 | PÉREZ VARGAS CLAUDIA | LABORATORIO DE ELECTRÓNICA ANALÓGICA | GADU SISTEMAS, S.A. DE C.V. | 226
UPPEEGN0025 | GENERADOR DE FUNCIONES | GENERADOR DE FUNCIONES ARBITRARIAS | TEKTRONIX |  | 404010574051113-65 | 0 | 5207 | 2008-02-26 | 2008-02-26 | 7934 | FAM 2007 | GÓMEZ GONZÁLEZ JUAN GABRIEL | LABORATORIO DE BIOINSTRUMENTACIÓN | GADU SISTEMAS, S.A. DE C.V. | 20
UPPEEGN0026 | GENERADOR DE FUNCIONES | GENERADOR DE FUNCIONES | BK PRECISION | 4040A | 404010574051111-99 | 3052.5 | 5207 | 2008-02-26 | 2008-02-26 | 7934 |  | PÉREZ VARGAS CLAUDIA | LABORATORIO DE ELECTRÓNICA ANALÓGICA | GADU SISTEMAS, S.A. DE C.V. | 226
UPPEEGN0027 | GENERADOR DE FUNCIONES | GENERADOR DE FUNCIONES | BK PRECISION | 4040A | 404010574051112-31 | 3052.49 | 5207 | 2008-03-14 | 2008-03-14 | CAPECE |  | PÉREZ VARGAS CLAUDIA | LABORATORIO DE ELECTRÓNICA ANALÓGICA | C.A.P.E.C.E. | 226
UPPEEGN0028 | GENERADOR DE FUNCIONES | GENERADOR DE FUNCIONES | BK PRECISION | 4040A | 404010574051111-98 | 3052.49 | 5207 | 2008-03-14 | 2008-03-14 | CAPECE |  | PÉREZ VARGAS CLAUDIA | LABORATORIO DE ELECTRÓNICA ANALÓGICA | C.A.P.E.C.E. | 226
UPPEEGN0029 | GENERADOR DE FUNCIONES | GENERADOR DE FUNCIONES | BK PRECISION | 4040A | 404010574051110-03 | 6218.027 | 5207 | 2008-03-14 | 2008-03-14 | CAPECE |  | PÉREZ VARGAS CLAUDIA | LABORATORIO DE ELECTRÓNICA ANALÓGICA | C.A.P.E.C.E. | 226
UPPEEGN0030 | GENERADOR DE FUNCIONES | GENERADOR DE FUNCIONES |  |  |  | 6218.027 | 5207 | 2008-03-14 | 2008-03-14 | CAPECE |  | GÓMEZ GONZÁLEZ JUAN GABRIEL | LABORATORIO DE ELECTRÓNICA ANALÓGICA | C.A.P.E.C.E. | 20
UPPEEGN0031 | GENERADOR DE FUNCIONES | GENERADOR DE FUNCIONES |  |  |  | 6218.027 | 5207 | 2008-03-14 | 2008-03-14 | CAPECE |  | GÓMEZ GONZÁLEZ JUAN GABRIEL | LABORATORIO DE ELECTRÓNICA ANALÓGICA | C.A.P.E.C.E. | 20
UPPEEGN0032 | GENERADOR DE FUNCIONES | GENERADOR DE FUNCIONES |  |  |  | 6218.027 | 5207 | 2008-03-14 | 2008-03-14 | CAPECE |  | GÓMEZ GONZÁLEZ JUAN GABRIEL | LABORATORIO DE ELECTRÓNICA ANALÓGICA | C.A.P.E.C.E. | 20
UPPEEGN0033 | GENERADOR DE FUNCIONES | GENERADOR DE FUNCIONES |  |  |  | 6218.027 | 5207 | 2008-03-14 | 2008-03-14 | CAPECE |  | GÓMEZ GONZÁLEZ JUAN GABRIEL | LABORATORIO DE ELECTRÓNICA ANALÓGICA | C.A.P.E.C.E. | 20
UPPEEGN0034 | GENERADOR DE FUNCIONES | GENERADOR DE FUNCIONES |  |  |  | 6218.027 | 5207 | 2008-03-14 | 2008-03-14 | CAPECE |  | GÓMEZ GONZÁLEZ JUAN GABRIEL | LABORATORIO DE ELECTRÓNICA ANALÓGICA | C.A.P.E.C.E. | 20
UPPEEGN0035 | GENERADOR DE FUNCIONES | GENERADOR DE FUNCIONES | BK PRECISION | 4040A | 404010574051119-83 | 6218.027 | 5207 | 2008-03-14 | 2008-03-14 | CAPECE |  | FLORES GONZÁLEZ MARCO ANTONIO | LABORATORIO DE NANOTECNOLOGÍA Y BIOELECTROMAGNETISMO APLICADO | C.A.P.E.C.E. | 167
UPPEEGN0036 | GENERADOR DE FUNCIONES | GENERADOR DE FUNCIONES | BK PRECISION | 4040A | 40401057405111040 | 6218.027 | 5207 | 2008-03-14 | 2008-03-14 | CAPECE |  | PÉREZ VARGAS CLAUDIA | LABORATORIO DE ELECTRÓNICA DIGITAL | C.A.P.E.C.E. | 226
UPPEEGN0037 | GENERADOR DE FUNCIONES | GENERADOR DE FUNCIONES | BK PRECISION | 4040A | 40401057405111002 | 6218.027 | 5207 | 2008-03-14 | 2008-03-14 | CAPECE |  | PÉREZ VARGAS CLAUDIA | LABORATORIO DE ELECTRÓNICA DIGITAL | C.A.P.E.C.E. | 226
UPPEEGN0038 | GENERADOR DE FUNCIONES | GENERADOR DE FUNCIONES | BK PRECISION | 4040A | 40401057405111052 | 6218.027 | 5207 | 2008-03-14 | 2008-03-14 | CAPECE |  | PÉREZ VARGAS CLAUDIA | LABORATORIO DE ELECTRÓNICA DIGITAL | C.A.P.E.C.E. | 226
UPPEEGN0040 | GENERADOR DE FUNCIONES | GENERADOR DE FUNCIONES | BK PRECISION | 4011A | 40111057405112829 | 3052.49 | 5207 | 2008-03-14 | 2008-03-14 | CAPECE |  | CUEVAS GUTIÉRREZ CANDIDO | LABORATORIO DE ELECTRÓNICA I | C.A.P.E.C.E. | 163
UPPEEGN0042 | GENERADOR DE FUNCIONES | GENERADOR DE FUNCIONES | GOLDESTAR | FG-2100 A | 8906280 | 3117.6385 | 5207 | 2006-07-03 | 2006-07-03 | CAPECE | FAM 2004 | PÉREZ VARGAS CLAUDIA | LABORATORIO DE ELECTRÓNICA ANALÓGICA | SA 260-06 | 226
UPPEEGN0043 | GENERADOR DE FUNCIONES | GENERADOR DE FUNCIONES/AMPLIFICADOR DIGITAL |  |  |  | 13794.25 | 5207 | 2008-07-09 | 2008-07-09 | CAPECE | FAM 2004 | TRUJILLO MORA VALENTÍN | LABORATORIO DE BIOINSTRUMENTACIÓN | C.A.P.E.C.E. | 99
UPPEEGN0044 | GENERADOR DE FUNCIONES | GENERADOR DE FUNCIONES 20 MHZ | BK PRECISION | 4040A | 40401057408111485 | 11389.024 | 5207 | 2009-01-27 | 2009-01-27 | 8544 | UPP/PROMEP | RIVERA ARZOLA PALMIRA NIDELVIA | LABORATORIO | GADU SISTEMAS, S.A. DE C.V. | 39
UPPEEGN0045 | GENERADOR DE FUNCIONES | GENERADOR DE FUNCIONES 20 MHZ | BK PRECISION | 4040A | 40111057405112827 | 7400.25 | 5207 | 2007-11-20 | 2007-11-20 | 7734 | UPP/POA | MORENO VERA JOSÉ MANUEL FERNANDO |  | GADU SISTEMAS, S.A. DE C.V. | 32
UPPEEGN0046 | GENERADOR DE FUNCIONES | GENERADOR DE FUNCIONES 20 MHZ | BK PRECISION | 4040A | 40111057405112828 | 7400.25 | 5207 | 2007-11-20 | 2007-11-20 | 7734 | UPP/POA | MORENO VERA JOSÉ MANUEL FERNANDO |  | GADU SISTEMAS, S.A. DE C.V. | 32
UPPEEGN0047 | GENERADOR DE FUNCIONES | GENERADOR DE FUNCIONES 20 MHZ | BK PRECISION | 4040A | 40111057405112829 | 7400.25 | 5207 | 2007-11-20 | 2007-11-20 | 7734 | UPP/POA | MORENO VERA JOSÉ MANUEL FERNANDO |  | GADU SISTEMAS, S.A. DE C.V. | 32
UPPEEGN0048 | GENERADOR DE FUNCIONES | GENERADOR DE FUNCIONES 20 MHZ | BK PRECISION | 4040A |  | 7400.25 | 5207 | 2007-11-20 | 2007-11-20 | 7734 | UPP/POA | MORENO VERA JOSÉ MANUEL FERNANDO |  | GADU SISTEMAS, S.A. DE C.V. | 32
UPPEEGN0049 | GENERADOR DE FUNCIONES | GENERADOR DE FUNCIONES 20 MHZ | BK PRECISION | 4040A |  | 7400.25 | 5207 | 2007-11-20 | 2007-11-20 | 7734 | UPP/POA | MORENO VERA JOSÉ MANUEL FERNANDO |  | GADU SISTEMAS, S.A. DE C.V. | 32
UPPEEGN0050 | GENERADOR DE FUNCIONES | GENERADOR DE FUNCIONES 20 MHZ | BK PRECISION | 4040A |  | 7400.25 | 5207 | 2007-11-20 | 2007-11-20 | 7734 | UPP/POA | MORENO VERA JOSÉ MANUEL FERNANDO |  | GADU SISTEMAS, S.A. DE C.V. | 32
UPPEEGN0051 | GENERADOR DE FUNCIONES | GENERADOR DE FUNCIONES/AMPLIFICADOR DIGITAL | BK PRECISION | 4040A |  | 5834.85 | 5207 | 2008-07-09 | 2008-07-09 | CAPECE | FAM 2007 | REYES BARRERA ÁLVARO | BODEGA | C.A.P.E.C.E. | 38
UPPEEGN0052 | GENERADOR DE FUNCIONES | SWEEP FUNCTION GENERATOR. MARCA BKPRECISION. MODELO 4040A. INCLUYE OUTPUT CABLE WITH BNC TO ALLIGATOR CLIPS Y UN INSTRUCTIVO | BK PRECISION | 4040A | 40401057405112333 | 13313.55 | 5205 | 2009 | 2009-11-13 | 2793 | UPP/PROMEP | PÉREZ PÉREZ EUCARIO GONZALO | LABORATORIO DE SEMICONDUCTORES Y FOTÓNICA | INTECS INSTRUMENTACION, S.A. DE C.V. | 249
UPPEEGN0039 | GENERADOR DE FUNCIONES | GENERADOR DE FUNCIONES ARBITRARIAS | TEKTRONIX | AFG3021BCO | C030240 | 0 | 5207 | 2008-03-14 | 2008-03-14 | CAPECE | FAM 2007 | GÓMEZ GONZÁLEZ JUAN GABRIEL | LABORATORIO DE BIOINSTRUMENTACIÓN | C.A.P.E.C.E. | 20
UPPMQGH0001 | GENERADOR DE HIDRÓGENO | GENERADOR DE HIDROGENO QUE OTORGUE 50ML/MIN DE HIDROGENO A 35 PSI UNA PUREZA DE 99.5% QUE NECESITA UNICAMENTE AGUA DESTILADA PARA LA GENERACIÓN DE HIDROGENO |  |  |  | 43444.7 | 5207 | 2006-01-28 | 2006-01-28 | 8603 | UPP/POA | TÉLLEZ JURADO ALEJANDRO | OFICINA CASA ROJA | ALLTECH Y APLIED SCIENCE PARA MÉXICO, S.A. DE C.V. | 46
UPPMQGN0001 | GENERADOR DE NITRÓGENO | GENERADOR DE NITRÓGENO ELCD NITROGEN GENERAION |  | N2-04-L945 | L946-1013 | 85379.11 | 5207 | 2007-09-04 | 2007-09-04 | 10606 | UPP/FONDO HIDALGO | TÉLLEZ JURADO ALEJANDRO | LABORATORIO DE MICROBIOLOGÍA MOLECULAR | ALLTECH Y APLIED SCIENCE PARA MÉXICO, S.A. DE C.V. | 46
UPPEEGV0001 | GENERADOR DE VAN-DE-GRAAF | GENERADOR DE VAN-DE-GRAAF | DE LORENZO |  |  | 13984 | 5205 | 2006-07-03 | 2006-07-03 | CAPECE | FAM 2004 | CRUZ AVILÉS ARTURO | LABORATORIO DE FÍSICA I | C.A.P.E.C.E. | 241
UPPEEGV0002 | GENERADOR DE VAN-DE-GRAAF | GENERADOR DE VAN-DE-GRAAF | DE LORENZO |  |  | 13984 | 5205 | 2006-07-03 | 2006-07-03 | CAPECE | FAM 2004 | CRUZ AVILÉS ARTURO | LABORATORIO DE FÍSICA I | C.A.P.E.C.E. | 241
UPPEEGV0003 | GENERADOR DE VAN-DE-GRAAF | GENERADOR DE VAN-DE-GRAAF | DE LORENZO |  |  | 13984 | 5205 | 2006-07-03 | 2006-07-03 | CAPECE | FAM 2004 | CRUZ AVILÉS ARTURO | LABORATORIO DE FÍSICA I | C.A.P.E.C.E. | 241
UPPMQGT0001 | GENERADOR TRANSFERENCIA DE ENERGÍA | GENERADOR DE TRANSFERENCIA DE ENERGÍA |  |  |  | 5177.3 | 5207 | 2009-07-29 | 2009-07-29 | CAPECE | FAM 2007 | VILCHIS RODRÍGUEZ CESAR ALEJANDRO | LABORATORIO DE FÍSICA II | C.A.P.E.C.E. | 200
UPPMQGP0001 | GEOPOSICIONADOR SATELITAL | GEOPOSICIONADOR SATELITAL (GPS) | GARMIN | E-TREX | S/N | 2585.2 | 5207 | 2004-03-22 | 2004-03-22 | 7302 | GOBIERNO DEL ESTADO | ARANA CUENCA AINHOA | OFICINA CASA ROJA | TEQUIMEC, S. DE R.L. DE C.V. | 2
UPPMQGA0001 | GLOBO P/PESAR AIRE | GLOBO P/PESAR AIRE |  |  |  | 1597.166 | 5207 | 2008-05-27 | 2008-05-27 | CAPECE | FAM 2004 | VILCHIS RODRÍGUEZ CESAR ALEJANDRO | LABORATORIO DE FÍSICA II | C.A.P.E.C.E. | 200
UPPMQGA0002 | GLOBO P/PESAR AIRE | GLOBO P/PESAR AIRE |  |  |  | 1597.166 | 5207 | 2008-05-27 | 2008-05-27 | CAPECE | FAM 2004 | VILCHIS RODRÍGUEZ CESAR ALEJANDRO | LABORATORIO DE FÍSICA II | C.A.P.E.C.E. | 200
UPPMQGA0003 | GLOBO P/PESAR AIRE | GLOBO P/PESAR AIRE |  |  |  | 1597.166 | 5207 | 2008-05-27 | 2008-05-27 | CAPECE | FAM 2004 | VILCHIS RODRÍGUEZ CESAR ALEJANDRO | LABORATORIO DE FÍSICA II | C.A.P.E.C.E. | 200
UPPMQGA0004 | GLOBO P/PESAR AIRE | GLOBO P/PESAR AIRE |  |  |  | 1597.166 | 5207 | 2008-05-27 | 2008-05-27 | CAPECE | FAM 2004 | VILCHIS RODRÍGUEZ CESAR ALEJANDRO | LABORATORIO DE FÍSICA II | C.A.P.E.C.E. | 200
UPPMQGA0005 | GLOBO P/PESAR AIRE | GLOBO P/PESAR AIRE |  |  |  | 1597.166 | 5207 | 2008-05-27 | 2008-05-27 | CAPECE | FAM 2004 | VILCHIS RODRÍGUEZ CESAR ALEJANDRO | LABORATORIO DE FÍSICA II | C.A.P.E.C.E. | 200
UPPMQGA0006 | GLOBO P/PESAR AIRE | GLOBO P/PESAR AIRE |  |  |  | 1597.166 | 5207 | 2008-05-27 | 2008-05-27 | CAPECE | FAM 2004 | VILCHIS RODRÍGUEZ CESAR ALEJANDRO | LABORATORIO DE FÍSICA II | C.A.P.E.C.E. | 200
UPPEMGL0001 | GLUCOMETRO | GLUCOMETRO | PRESTIGE |  |  | 996.91 | 5401 | 2007-02-23 | 2007-02-23 | 7343 | UPP/POA | SACAL ORTÍZ MERCEDES | SERVICIO MÉDICO |  | 262
UPPACGPS0001 | GPS | GPS CON WINDOWS MOBILE 6, CON PANTALLA QVGA TFT TOUCHSCRENN DE 240 X 320 PIXELES, SUPER COBERTURA DE MEXICO NAVTEQ, WIFI, BLUETOOTH, MSN MOBILE, MS OFFICE. | NDRIVE | S300 PDA |  | 7333.55 | 5202 | 2009 | 2009-09-01 | 7194 | UPP/FOMIX | ÁLVAREZ GARCÍA ROCÍO | LABORATORIO DE INVESTIGACIÓN QUÍMICA | NAVCOM DIRECT, S.A. DE C.V. | 13
UPPERGA0001 | GRABADORA DE AUDIO | GRABADORA DE AUDIO | TEAC | S/N | 120405 | 3899.995 | 5102 | 2004-05-12 | 2004-05-12 | 76698 | UPP/POA | ISLAS GALINDO JOSÉ ROBERTO | OFICINA | INSTRUMENTOS MUSICALES S.A. DE C.V. | 68
UPPERGA0002 | GRABADORA DE AUDIO | GRABADORA MONO |  |  |  | 629.004 | 5102 | 2008-06-03 | 2008-06-03 | 9697 | UPP/POA | TOVAR SERRANO SANDRA IVONE | SALÓN DE CULTURA I | RADIO SHACK DE MÉXICO S.A. DE C.V. | 58
UPPERGA0003 | GRABADORA DE AUDIO | GRABADORA MONO |  |  |  | 629.004 | 5102 | 2008-06-03 | 2008-06-03 | 9697 | UPP/POA | TOVAR SERRANO SANDRA IVONE | SALÓN DE CULTURA I | RADIO SHACK DE MÉXICO S.A. DE C.V. | 58
UPPMQGH0001 | GRUPO HIDRAULICO | GRUPO HIDRAULICO CON 110 V DE TENCION NOMINAL, POTENCIA NOMINAL: 0.55KW, FRECUENCIA: 60 HZ, CAUDAL SUMINISTRATIVO A VELOCIDAD NOMINAL: 2.7 L/MIN 1680 R.P.M. MANGUERAS CON ACOPLAMIENTOS RAPIDOS LONGITUD 1000MM TAMAÑO NOMINAL (NS):4 PRESIÓN DE FUNCIONAMIENTO P: 6MP (60 BAR) MANGUERAS CON ACOPLAMIENTOS RAPIDOS LONGITUD 600MM TAMAÑO NOMINAL (NS): 4, UNIDAD DESCARGADORA DEPRESIÓN QUE PERMITE AMORTIGUAR LA PRESIÓN HIDRAULICA SIN UN GRAN CONSUMO DE FUERZA. PRESOSTATO, CILINDRO DE DOBLE EFECTO 16/10/200, VALVULA DE 2/2 VIAS, CON LEVA, EQUIPO SUPLENTARIO DE HIDRAULICA A ELECTROHIDRÁULICA , FLUID, SIM H HIDRAULICA , EL FEC EDU TRAINER (PLC) INTERFACES, ZOCALOS DE SEGURIDAD DE4MM (12 E/8 S, DIGITALES) INTERFACE DE PROGRAMACIÓN RS232 ZOCALOS DE SEGURIDAD DE 4MM PARA TENCIÓN DE 24 V INTERFACE ETHERNET | ETHERNET |  |  | 183653.69 | 5207 | 2007-12-10 | 2007-12-10 | 2349621864/2349621891 | UPP/POA | ZAMORA CAMPOS LUÍS ALBERTO | LABORATORIO DE SISTEMAS MECATRÓNICOS |  | 234
UPPERGU0001 | GUITARRA | GUITARRA ACUSTICA CLÁSICA TRES PINOS | TRES PINOS | S/N | S/N | 1750 | 5102 | 2004-10-15 | 2004-10-15 | 2218 | UPP/POA | LÓPEZ ESTRADA DOMINGO | PERDIDO | ROSENDO JORGE ORDOÑEZ BALCELLS | 28
UPPERGU0002 | GUITARRA | GUITARRA ACUSTICA CLÁSICA TRES PINOS | TRES PINOS | S/N | S/N | 1750 | 5102 | 2004-10-15 | 2004-10-15 | 2218 | UPP/POA | ANDA CHÁVEZ RAÚL ISRAEL | SALÓN DE CULTURA II | ROSENDO JORGE ORDOÑEZ BALCELLS | 109
UPPERGU0003 | GUITARRA | GUITARRA ACUSTICA CLÁSICA | ANOTHA | JR | S/N | 959.99 | 5102 | 2004-10-21 | 2004-10-21 | 2221 | UPP/POA | ANDA CHÁVEZ RAÚL ISRAEL | SALÓN DE CULTURA II | ROSENDO JORGE ORDOÑEZ BALCELLS | 109
UPPERGU0004 | GUITARRA | GUITARRA ACUSTICA CLÁSICA | TRES PINOS | JR | S/N | 1750.001 | 5102 | 2004-10-15 | 2004-10-15 | 2216 | UPP/POA | ANDA CHÁVEZ RAÚL ISRAEL | SALÓN DE CULTURA II | ROSENDO JORGE ORDOÑEZ BALCELLS | 109
UPPERGU0005 | GUITARRA | GUITARRA ACUSTICA CLÁSICA | TRES PINOS | JR | S/N | 1750.001 | 5102 | 2004-10-15 | 2004-10-15 | 2216 | UPP/POA | ANDA CHÁVEZ RAÚL ISRAEL | SALÓN DE CULTURA II | ROSENDO JORGE ORDOÑEZ BALCELLS | 109
UPPERGU0006 | GUITARRA | GUITARRA ACUSTICA CLÁSICA | TRES PINOS | JR | S/N | 1750.001 | 5102 | 2004-10-15 | 2004-10-15 | 2216 | UPP/POA | LÓPEZ ESTRADA DOMINGO | PERDIDO | ROSENDO JORGE ORDOÑEZ BALCELLS | 28
UPPERGU0007 | GUITARRA | GUITARRA ACUSTICA CLÁSICA | TRES PINOS | JR | S/N | 1750.001 | 5102 | 2004-10-15 | 2004-10-15 | 2216 | UPP/POA | LÓPEZ ESTRADA DOMINGO | PERDIDO | ROSENDO JORGE ORDOÑEZ BALCELLS | 28
UPPERGU0008 | GUITARRA | GUITARRA ACUSTICA CLÁSICA | TRES PINOS | JR | S/N | 1750.001 | 5102 | 2004-10-15 | 2004-10-15 | 2216 | UPP/POA | LÓPEZ ESTRADA DOMINGO | PERDIDO | ROSENDO JORGE ORDOÑEZ BALCELLS | 28
UPPERGU0009 | GUITARRA | GUITARRA ELÉCTRICA POPULAR | EPHIPONE | S/N | S/N | 4093.7585 | 5102 | 2005-06-15 | 2005-06-15 | 1745 | UPP/POA | ANDA CHÁVEZ RAÚL ISRAEL | SALÓN DE CULTURA II | PIOQUINTO CRUZ BERTHA | 109
UPPERGU0010 | GUITARRA | GUITARRA ELÉCTRICA POPULAR | EPHIPONE | S/N | S/N | 4093.7585 | 5102 | 2005-06-15 | 2005-06-15 | 1745 | UPP/POA | LÓPEZ ESTRADA DOMINGO | PERDIDO | PIOQUINTO CRUZ BERTHA | 28
UPPMQHS0001 | RACK DE SENTADILLA | HACK DE SENTADILLA |  |  |  | 0 | 5102 | 2006-08-29 | 2006-08-29 | 001-005 | UPP/POA | RENDÓN VALENCIA JACOB | GIMNASIO |  | 37
UPPMQLV0001 | HIDROLAVADORA | HIDROLAVADORA 2200 PSI KARCHER PARA PISOS A PRESIÓN | KARCHER | 2200 | K2200I15 | 5009.27 | 5207 | 2003-12-03 | 2003-12-03 | B1005-009879 | GOBIERNO DEL ESTADO | REYES BARRERA ÁLVARO | INTENDENCIA | TIENDAS SORIANA, S.A. DE C.V. | 38
UPPMQHI0001 | HIGRÓMETRO | HIGRÓMETRO TEMPERATURA/MEDIDOR DE HUMEDAD |  |  | 80422921 | 4277.31 | 5207 | 2008-11-06 | 2008-11-06 | 4013 | UPP/PROMEP | VILLANUEVA IBAÑEZ MARICELA | LABORATORIO DE NANOTECNOLOGÍA Y BIOELECTROMAGNETISMO APLICADO | ATIQ, S.A. DE C.V. | 160
UPPMQHG0001 | HOMOGENIZADOR | HOMOGENIZADOR POR DISRUPCIÓN CELULAR PARA TUBOS DE 2 ML CON TAPON DE ROSCA CON VELOCIDAD DE 2500, 4200 Y 5000 RPM, INTERVALO DE TIEMPO DE 0-5 MIN, MOTOR DE 115V | MINI BEAD BETTER | S/N | S/N | 13413.6 | 5207 | 2006-01-16 | 2006-01-16 | 11708 | UPP/POA | NOVOA ESPINOSA JOSÉ | LABORATORIO DE INVESTIGACIÓN | INDUSTRIAS BIOSELEC, S.A. DE C.V. | 122
UPPMQHG0002 | HOMOGENIZADOR | HOMOGENIZADOR ANÁLOGO VOLUMEN DE MUESTRA DE 1 A 2500 ML VELOCIDAD DE 27000 RPM, MOTOR DE 300 WATTS, DIMENSIONES 6X22X7 CM. DIMENSIONES: 6 X 22.8 X 7 CM APROX CON GENERADOR DE 25MM DE DIAMETRO PARA VOLUMEN DE MUESTRA DE 50 A 2500 ML BASE DE 20 X 35 CM. VARILLA DE 16MM X 100 MM. CON PINZAS DE ALUMNINIO | S/N | S/N | S/N | 17471.95 | 5207 | 2007-07-11 | 2007-07-11 | 123087 | UPP/PROMEP | TORRES ROBLES RAFAEL | LABORATORIO DE BIOPROCESOS | LAB-TECH INSTRUMENTACIÓN, S.A. DE C.V. | 16
UPPMQHCM0001 | HORNO DE CONVECCIÓN MECÁNICA | HORNO DE ACERO INOXIDABLE DIGITAL CON RAMPAS 250ºC . SENS 1ºC CON MOTOR (CONVECCIÓN MECÁNICA) CARACTERÍSTICAS: SENSOR DE PLATINO (PT 100) RANGO DE TEMPERATURA AMBIENTE +5 HASTA 250ºC SENSIBILIDAD DE +- 1ºC, GABINETE EXTERIOR DE ACERO ESMALTADO, GABINETE INTERIOR DE ACERO INOXIDABLE, ELEMENTO CALEFACTOR DE NICROMO, MODELO DIGITAL MICROCONTROLADO CON MEMORIA DE DATOS NO VOLATIL, SISTEMA DETECTOR DE FALLAS, LLAVE DE SEGURIDAD PARA EL SISTEMA DE PROGRAMACIÓN, CON OPCIÓN DE OPERACIÓN A UN SOLO PUNTO O CON 3 NIVELES DE TEMPERATURA CON 99:59 HRS, CADA UNO Y SISTEMA DE ALARMAS AUDITIVAS, MEDIDAS INTERNAS 60X50X47 CMS. EXTERIORES DE 72X58X80, ALIMENTACIÓN 120 VOLTS. | FELI |  | 904071 | 0 | 5207 | 2009-05-19 | 2009-05-19 | 13583 | FAM 2006 | FLORES GONZÁLEZ MARCO ANTONIO | LABORATORIO DE LAS BIORREACCIONES | C.A.P.E.C.E. | 167
UPPMQHM0001 | HORNO DE MICROONDAS | HORNO DE MICROONDAS | SAMSUNG | MW1266WC | 7GMX28540 | 1507 | 5207 | 2004-02-07 | 2004-02-07 | 18702 | GOBIERNO DEL ESTADO | TREJO HERRERA ROSARIO | CAFETERÍA | NUEVA WAL MART DE MÉXICO, S. DE R.L. DE C.V. | 110
UPPMQHM0002 | HORNO DE MICROONDAS | HORNO DE MICROONDAS | SAMSUNG | MW1960WA | 7GMW304947G | 945 | 5207 | 2004-02-18 | 2004-02-18 | 15735 | GOBIERNO DEL ESTADO | GAYOSSO MEXIA ANA ROSA | LABORATORIO DE MICROBIOLOGÍA | NUEVA WAL MART DE MÉXICO, S. DE R.L. DE C.V. | 221
UPPMQHM0003 | HORNO DE MICROONDAS | HORNO DE MICROONDAS | DAEWOO | KOR1A1G | M63NO016MI3422 | 910 | 5207 | 2006-04-25 | 2006-04-25 | PCHCF2475 | UPP/POA | REYES BARRERA ÁLVARO | INTENDENCIA | VIANA DESCUENTOS S.A. DE C.V. | 38
UPPMQHM0004 | HORNO DE MICROONDAS | HORNO DE MICROONDAS | LG | MS-1144DS | 607TAUL00158 | 1289 | 5207 | 2006-08-31 | 2006-08-31 | B0086-045789 | UPP/POA | ÁLVAREZ GARCÍA ROCÍO | COORDINACIÓN DE BIOTECNOLOGÍA | TIENDAS SORIANA, S.A. DE C.V. | 13
UPPMQMC0001-A | HORNO DE MICROONDAS | HORNO DE MICROONDAS | LG | MS1742-DP | 711TAMA00359 | 1399 | 5207 | 2008-01-21 | 2008-01-21 | 219271 | UPP/FOMIX HIDALGO 2006-45552 | ARANA CUENCA AINHOA | OFICINA CASA ROJA | NUEVA WAL MART DE MÉXICO, S. DE R.L. DE C.V. | 2
UPPMQMC0005 | HORNO DE MICROONDAS | HORNO DE MICROONDAS |  |  |  | 1489 | 5101 | 2008-09-09 | 2008-09-09 | 58762 | UPP/POA | VENTURA HERNÁNDEZ JAVIER | BODEGA | NUEVA WAL MART DE MÉXICO, S. DE R.L. DE C.V. | 257
UPPMQMC0006 | HORNO DE MICROONDAS | HORNO DE MICROONDAS COVENCIONAL DE 1.4 PIES DE CAPACIDAD MARCA LG. | LG | MS1447GP/01 | 809TAHQ02913 | 2162 | 5205 | 2009 | 2009-10-20 | 4494 | UPP/PROMEP | MEDINA MORENO SERGIO ALEJANDRO | LABORATORIO | ATIQ, S.A. DE C.V. | 121
UPPMQHD0001 | HORNO DIGITAL | HORNO TEMPERATURA AMB+10 A 250°C CAP 8 FT3 | THERMO SCIENTIFIC | OV116040 | 1208090833056 | 55954.4 | 5205 | 2009-09-14 | 2009-09-14 | 93003 | UPP/PROMEP | ÁLVAREZ GARCÍA ROCÍO | LABORATORIO DE INVESTIGACIÓN QUÍMICA | FISHER MÉXICO, S. DE R.L. DE C.V. | 13
UPPMQHG0001 | HORNO GAVETA | HORNO TIPO GAVETA SIN VENTANA | BATHAMEX | 6 CHAROLAS | H4964 | 7851 | 5205 | 2007 | 2007-09-12 | 6913 | UPP/POA | AHUMADA MEDINA ALBINO | SILOS | NIETO Y CIA. S.A. DE C.V. | 35
UPPMQHT0001 | HORNO TUBULAR | HORNO TUBULAR CTL AUTOM. 100=1200C | FISHER SCIENTIFIC |  | 1260091142731 | 30605.502 | 5205 | 2009 | 2009-11-17 | 3861 | UPP/PROMEP | VILLANUEVA IBAÑEZ MARICELA | LABORATORIO DE NANOTECNOLOGÍA Y BIOELECTROMAGNETISMO APLICADO | FISHER MÉXICO, S. DE R.L. DE C.V. | 160
UPPMQHB0001 | HUSILLO DE BOLAS | RODAMIENTO NSK, NSK, SOPORTE NSK, SOPORTE NSK. (HUSILLO DE BOLAS PARA SISTEMA DE GUIADO DE PRESICIÓN) |  |  |  | 20662.37 | 5205 | 2009 | 2009-10-14 | 316479 | UPP/PROMEP | CASTILLO OJEDA ROBERTO SAÚL | LABORATORIO DE SEMICONDUCTORES Y FOTÓNICA | DISTRIBUIDORA INDUSTRIAL DE BALEROS, S.A. DE C.V. | 134
UPPECIM0001 | IMPRESORA | IMPRESORA HP LASER COLOR 2500, VELOCIDAD DE IMPRESIÓN 4 PPM A COLOR, 16 PPM BLANCO Y NEGRO, RESOLUCIÓN 600X600 DPI, CICLO DE TRABAJO 30,000 PÁGINAS POR MES, LENGUAJE DE IMPRESIÓN PCL6, PCL 5C Y POSTSCRIPT. MANEJO DE PAPEL BANDEJA MULTIUSOS PARA 125 HOJAS. CONECTIVIDAD PUERTO PARALELO IEEE 1284, 1 PUERTO USB, UNA RANURA EIO ABEIRTA, MEMORIA ESTANDAR 64 MB, ESCALABLE A 320 MB, PROCESADOR 300 MHZ, COMPATIBILIDAD CON MAC, TECNOLOGÍA RET, COMPATIBLE CON SISTEMA WINDOWS 95, 98, ME, NT 4.0,2000, XP, SOFTWARE INCLUIDO, CABLE USB SUMINISTRADO EN LA CAJA. | HEWLETT PACKARD | 2500 | CNGDG04226 | 14794.75 | 5206 | 2003-09-22 | 2003-09-22 | 1621 | GOBIERNO DEL ESTADO | BAÑOS PEÑA LAURA | OFICINA SITE-1 | EXPERTOS EN MANTENIMIENTO Y SERVICIOS, S.A. DE C.V. | 112
UPPECIM0002 | IMPRESORA | IMPRESORA HP LASERJET 1300, VELOCIDAD DE IMPRESIÓN 20 PPM EN NEGRO, CICLO DE TRABAJO 10,000 PÁGINAS POR MES, RESOLUCIÓN 1200X1200 DPI, DUPLEX MANUAL, LENGUAJE DE IMPRESIÓN PCL 6, PCL 5C, EMULACIÓN ADOBE POSTSCRIPT. MANEJO DE PAPEL BANDEJA DE ENTRADE PARA 250 HOJAS, MAXIMA CAPACIDAD DE SALIDA HASTA 125 HOJAS, TAMAÑO DE IMPRESIÓN PAPEL, CARTULINA, SOBRES, SOPORTES PESADOS, ETIQUETAS, TRANSPARENCIAS, TAMAÑO DE PAPEL 7.6X12.7 A 21.6 O 35.6 CM, CARTUCHOS DE IMPRESIÓN ESTANDAR, CONECTIVIDAD PUERTO PARALELO IEEE 1284, 1 PUERTO USB, UNA RANURA EIO ABEIRTA, MEMORIA ESTANDAR 16 MB, MEMORIA MÁXIMA 80 MB, PROCESADOR MOTOROLA COLDFIRE COMPATIBILIDAD CON MAC, TECNOLOGÍA RET, COMPATIBLE CON SISTEMA WINDOWS 95, 98, ME, NT 4.0,2000, XP, SOFTWARE INCLUIDO, CABLE USB SUMINISTRADO EN LA CAJA. | HEWLETT PACKARD | 1300 | CNBB150530 | 3910 | 5206 | 2003-09-22 | 2003-09-22 | 1621 | GOBIERNO DEL ESTADO | ISLAS GALINDO JOSÉ ROBERTO | DEPARTAMENTO DE PROYECTOS Y MANTENIMIENTO | EXPERTOS EN MANTENIMIENTO Y SERVICIOS, S.A. DE C.V. | 68
UPPECIM0003 | IMPRESORA | IMPRESORA LASERJET 1300, VELOCIDAD DE IMPRESIÓN 20 PPM EN NEGRO, CICLO DE TRABAJO 10,000 PÁGINAS POR MES, RESOLUCIÓN 1200X1200 DPI, DUPLEX MANUAL, LENGUAJE DE IMPRESIÓN PCL 6, PCL 5C, EMULACIÓN ADOBE POSTSCRIPT. MANEJO DE PAPEL BANDEJA DE ENTRADE PARA 250 HOJAS, MAXIMA CAPACIDAD DE SALIDA HASTA 125 HOJAS, TAMAÑO DE IMPRESIÓN PAPEL, CARTULINA, SOBRES, SOPORTES PESADOS, ETIQUETAS, TRANSPARENCIAS, TAMAÑO DE PAPEL 7.6X12.7 A 21.6 O 35.6 CM, CARTUCHOS DE IMPRESIÓN ESTANDAR, CONECTIVIDAD PUERTO PARALELO IEEE 1284, 1 PUERTO USB, UNA RANURA EIO ABEIRTA, MEMORIA ESTANDAR 16 MB, MEMORIA MÁXIMA 80 MB, PROCESADOR MOTOROLA COLDFIRE COMPATIBILIDAD CON MAC, TECNOLOGÍA RET, COMPATIBLE CON SISTEMA WINDOWS 95, 98, ME, NT 4.0,2000, XP, SOFTWARE INCLUIDO, CABLE USB SUMINISTRADO EN LA CAJA. | HEWLETT PACKARD | 1300 | CNCB757800 | 4206.18 | 5206 | 2004-05-06 | 2004-05-06 | 1193 | GOBIERNO DEL ESTADO | ROMERO GARRIDO EVERT DANIEL | BODEGA DE CÓMPUTO I | INFORMATICA Y OFICINAS, S.A. DE C.V. | 114
UPPECIM0004 | IMPRESORA | IMPRESORA LASERJET 1300, VELOCIDAD DE IMPRESIÓN 20 PPM EN NEGRO, CICLO DE TRABAJO 10,000 PÁGINAS POR MES, RESOLUCIÓN 1200X1200 DPI, DUPLEX MANUAL, LENGUAJE DE IMPRESIÓN PCL 6, PCL 5C, EMULACIÓN ADOBE POSTSCRIPT. MANEJO DE PAPEL BANDEJA DE ENTRADE PARA 250 HOJAS, MAXIMA CAPACIDAD DE SALIDA HASTA 125 HOJAS, TAMAÑO DE IMPRESIÓN PAPEL, CARTULINA, SOBRES, SOPORTES PESADOS, ETIQUETAS, TRANSPARENCIAS, TAMAÑO DE PAPEL 7.6X12.7 A 21.6 O 35.6 CM, CARTUCHOS DE IMPRESIÓN ESTANDAR, CONECTIVIDAD PUERTO PARALELO IEEE 1284, 1 PUERTO USB, UNA RANURA EIO ABEIRTA, MEMORIA ESTANDAR 16 MB, MEMORIA MÁXIMA 80 MB, PROCESADOR MOTOROLA COLDFIRE COMPATIBILIDAD CON MAC, TECNOLOGÍA RET, COMPATIBLE CON SISTEMA WINDOWS 95, 98, ME, NT 4.0,2000, XP, SOFTWARE INCLUIDO, CABLE USB SUMINISTRADO EN LA CAJA. | HEWLETT PACKARD | 1300 | CNCB635105 | 4206.18 | 5206 | 2004-05-06 | 2004-05-06 | 1193 | GOBIERNO DEL ESTADO | MARTÍNEZ MIRELES JOSUÉ ROMÁN | OFICINA MECATRÓNICA | INFORMATICA Y OFICINAS, S.A. DE C.V. | 152
UPPECIM0005 | IMPRESORA | IMPRESORA LASERJET 1300, VELOCIDAD DE IMPRESIÓN 20 PPM EN NEGRO, CICLO DE TRABAJO 10,000 PÁGINAS POR MES, RESOLUCIÓN 1200X1200 DPI, DUPLEX MANUAL, LENGUAJE DE IMPRESIÓN PCL 6, PCL 5C, EMULACIÓN ADOBE POSTSCRIPT. MANEJO DE PAPEL BANDEJA DE ENTRADE PARA 250 HOJAS, MAXIMA CAPACIDAD DE SALIDA HASTA 125 HOJAS, TAMAÑO DE IMPRESIÓN PAPEL, CARTULINA, SOBRES, SOPORTES PESADOS, ETIQUETAS, TRANSPARENCIAS, TAMAÑO DE PAPEL 7.6X12.7 A 21.6 O 35.6 CM, CARTUCHOS DE IMPRESIÓN ESTANDAR, CONECTIVIDAD PUERTO PARALELO IEEE 1284, 1 PUERTO USB, UNA RANURA EIO ABEIRTA, MEMORIA ESTANDAR 16 MB, MEMORIA MÁXIMA 80 MB, PROCESADOR MOTOROLA COLDFIRE COMPATIBILIDAD CON MAC, TECNOLOGÍA RET, COMPATIBLE CON SISTEMA WINDOWS 95, 98, ME, NT 4.0,2000, XP, SOFTWARE INCLUIDO, CABLE USB SUMINISTRADO EN LA CAJA. | HEWLETT PACKARD | 1300 | CNCB801378 | 4206.18 | 5206 | 2004-05-06 | 2004-05-06 | 1193 | GOBIERNO DEL ESTADO | REYES HERNÁNDEZ ANA LETICIA | GALERÓN I | INFORMATICA Y OFICINAS, S.A. DE C.V. | 203
UPPECIM0006 | IMPRESORA | IMPRESORA LASERJET 1300, VELOCIDAD DE IMPRESIÓN 20 PPM EN NEGRO, CICLO DE TRABAJO 10,000 PÁGINAS POR MES, RESOLUCIÓN 1200X1200 DPI, DUPLEX MANUAL, LENGUAJE DE IMPRESIÓN PCL 6, PCL 5C, EMULACIÓN ADOBE POSTSCRIPT. MANEJO DE PAPEL BANDEJA DE ENTRADE PARA 250 HOJAS, MAXIMA CAPACIDAD DE SALIDA HASTA 125 HOJAS, TAMAÑO DE IMPRESIÓN PAPEL, CARTULINA, SOBRES, SOPORTES PESADOS, ETIQUETAS, TRANSPARENCIAS, TAMAÑO DE PAPEL 7.6X12.7 A 21.6 O 35.6 CM, CARTUCHOS DE IMPRESIÓN ESTANDAR, CONECTIVIDAD PUERTO PARALELO IEEE 1284, 1 PUERTO USB, UNA RANURA EIO ABEIRTA, MEMORIA ESTANDAR 16 MB, MEMORIA MÁXIMA 80 MB, PROCESADOR MOTOROLA COLDFIRE COMPATIBILIDAD CON MAC, TECNOLOGÍA RET, COMPATIBLE CON SISTEMA WINDOWS 95, 98, ME, NT 4.0,2000, XP, SOFTWARE INCLUIDO, CABLE USB SUMINISTRADO EN LA CAJA. | HEWLETT PACKARD | 1300 | CNCB801388 | 4206.18 | 5206 | 2004-05-06 | 2004-05-06 | 1193 | GOBIERNO DEL ESTADO | GAYOSSO MEXIA ANA ROSA | LABORATORIO DE MICROBIOLOGÍA | INFORMATICA Y OFICINAS, S.A. DE C.V. | 221
UPPECIM0007 | IMPRESORA | IMPRESORA DE COLOR PARA CREDENCIALES EN PVC DE HASTA 120 TARJETAS POR HORA CONTROLADORES DE IMPRESIÓN PARA WINDOWS 98, 2000, ME Y XP IMPRESIÓN A UNA CARA EN TODA LA SUPERFICIE DE LA TARJETA, CABEZA DE IMPRESIÓN REEMPLAZABLE, RODILLO DE LIMPIEZA CONTINUO, CONTROLADOR DE IMPRESIÓN "INTELIGENTE", BANDEJA DE ALIMENTACIÓN FRONTAL DE 100 TARJETAS DE .76 MM, BANDEJA DE SALIDA FRONTAL DE 20 TARJETAS DE .76 MM, ALIMENTADOR AUTOMÁTICO, MENSAJES DE AVISO VISUALES Y AUDITIVOS SOFTWARE DE CREDENCIALIZACIÓN Y CÁMARA DIGITAL | DATACARD | SP35 | D61558 | 26955.057 | 5206 | 2004-05-09 | 2004-05-09 | 1200 | GOBIERNO DEL ESTADO | RIVERA LANDERO BLANCA ROCÍO AURORA | SERVICIOS ESCOLARES | INFORMATICA Y OFICINAS, S.A. DE C.V. | 148
UPPECIM0008 | IMPRESORA | IMPRESORA DE INYECCIÓN DE TINTA DESKJET | HEWLETT PACKARD | 3550 | CN42N15083 | 0 | 5206 | 2004-08-13 | 2004-08-13 | 13274 | UPP/POA | SACAL ORTÍZ MERCEDES | SERVICIO MÉDICO |  | 262
UPPECIM0009 | IMPRESORA | IMPRESORA LASERJET 1300, VELOCIDAD DE IMPRESIÓN 20 PPM EN NEGRO, CICLO DE TRABAJO 10,000 PÁGINAS POR MES, RESOLUCIÓN 1200X1200 DPI, DUPLEX MANUAL, LENGUAJE DE IMPRESIÓN PCL 6, PCL 5C, EMULACIÓN ADOBE POSTSCRIPT. MANEJO DE PAPEL BANDEJA DE ENTRADE PARA 250 HOJAS, MAXIMA CAPACIDAD DE SALIDA HASTA 125 HOJAS, TAMAÑO DE IMPRESIÓN PAPEL, CARTULINA, SOBRES, SOPORTES PESADOS, ETIQUETAS, TRANSPARENCIAS, TAMAÑO DE PAPEL 7.6X12.7 A 21.6 O 35.6 CM, CARTUCHOS DE IMPRESIÓN ESTANDAR, CONECTIVIDAD PUERTO PARALELO IEEE 1284, 1 PUERTO USB, UNA RANURA EIO ABEIRTA, MEMORIA ESTANDAR 16 MB, MEMORIA MÁXIMA 80 MB, PROCESADOR MOTOROLA COLDFIRE COMPATIBILIDAD CON MAC, TECNOLOGÍA RET, COMPATIBLE CON SISTEMA WINDOWS 95, 98, ME, NT 4.0,2000, XP, SOFTWARE INCLUIDO, CABLE USB SUMINISTRADO EN LA CAJA. | HEWLETT PACKARD | 1300 | CNCB757809 | 0 | 5206 | 2004-05-03 | 2004-05-03 | 289 | GOBIERNO DEL ESTADO | MORELOS FERNÁNDEZ JOSÉ FRANCISCO | DIRECCIÓN DE VINCULACIÓN Y EXTENSIÓN |  | 7
UPPECIM0010 | IMPRESORA | IMPRESORA LASERJET 1300, VELOCIDAD DE IMPRESIÓN 20 PPM EN NEGRO, CICLO DE TRABAJO 10,000 PÁGINAS POR MES, RESOLUCIÓN 1200X1200 DPI, DUPLEX MANUAL, LENGUAJE DE IMPRESIÓN PCL 6, PCL 5C, EMULACIÓN ADOBE POSTSCRIPT. MANEJO DE PAPEL BANDEJA DE ENTRADE PARA 250 HOJAS, MAXIMA CAPACIDAD DE SALIDA HASTA 125 HOJAS, TAMAÑO DE IMPRESIÓN PAPEL, CARTULINA, SOBRES, SOPORTES PESADOS, ETIQUETAS, TRANSPARENCIAS, TAMAÑO DE PAPEL 7.6X12.7 A 21.6 O 35.6 CM, CARTUCHOS DE IMPRESIÓN ESTANDAR, CONECTIVIDAD PUERTO PARALELO IEEE 1284, 1 PUERTO USB, UNA RANURA EIO ABEIRTA, MEMORIA ESTANDAR 16 MB, MEMORIA MÁXIMA 80 MB, PROCESADOR MOTOROLA COLDFIRE COMPATIBILIDAD CON MAC, TECNOLOGÍA RET, COMPATIBLE CON SISTEMA WINDOWS 95, 98, ME, NT 4.0,2000, XP, SOFTWARE INCLUIDO, CABLE USB SUMINISTRADO EN LA CAJA. | HEWLETT PACKARD | 1300 | CNCB997584 | 4558 | 5206 | 2004-09-02 | 2004-09-02 | 162 | GOBIERNO DEL ESTADO | RUDORF VARGAS MARÍA FRIDA | OFICINA VINCULACIÓN | ING. FRANCISCO DAMIÁN MONZALVO CORTEZ | 91
UPPECIM0011 | IMPRESORA | IMPRESORA LASERJET 1300, VELOCIDAD DE IMPRESIÓN 20 PPM EN NEGRO, CICLO DE TRABAJO 10,000 PÁGINAS POR MES, RESOLUCIÓN 1200X1200 DPI, DUPLEX MANUAL, LENGUAJE DE IMPRESIÓN PCL 6, PCL 5C, EMULACIÓN ADOBE POSTSCRIPT. MANEJO DE PAPEL BANDEJA DE ENTRADE PARA 250 HOJAS, MAXIMA CAPACIDAD DE SALIDA HASTA 125 HOJAS, TAMAÑO DE IMPRESIÓN PAPEL, CARTULINA, SOBRES, SOPORTES PESADOS, ETIQUETAS, TRANSPARENCIAS, TAMAÑO DE PAPEL 7.6X12.7 A 21.6 O 35.6 CM, CARTUCHOS DE IMPRESIÓN ESTANDAR, CONECTIVIDAD PUERTO PARALELO IEEE 1284, 1 PUERTO USB, UNA RANURA EIO ABEIRTA, MEMORIA ESTANDAR 16 MB, MEMORIA MÁXIMA 80 MB, PROCESADOR MOTOROLA COLDFIRE COMPATIBILIDAD CON MAC, TECNOLOGÍA RET, COMPATIBLE CON SISTEMA WINDOWS 95, 98, ME, NT 4.0,2000, XP, SOFTWARE INCLUIDO, CABLE USB SUMINISTRADO EN LA CAJA. | HEWLETT PACKARD | 1300 | CNCK128224 | 4680 | 5206 | 2004-10-14 | 2004-10-14 | 216 | UPP/POA | VALDIVIESO RODRÍGUEZ MIGUEL ÁNGEL | BIBLIOTECA | ING. FRANCISCO DAMIÁN MONZALVO CORTEZ | 87
UPPECIM0012 | IMPRESORA | IMPRESORA DE MATRIZ DE PUNTO | EPSON | FX2190 | FCTY018983 | 7498 | 5206 | 2004-10-14 | 2004-10-14 | 216 | UPP/POA | CISNEROS MARTÍNEZ SERGIO ARMANDO | OFICINA PROYECTOS ESPECIALES | ING. FRANCISCO DAMIÁN MONZALVO CORTEZ | 11
UPPECIM0013 | IMPRESORA | IMPRESORAS LASERJET 1320, 22 PPM NEGRO, 10000 PAG AL MES, RESOLUCION 1200X1200, HP PCL6, HPPCL5e, BANDEJA P/250 HOJAS, SALIDA HASTA 125 HOJAS, CARTULINA, SOBRES, ETIQUETAS MEMORIA DE 16MB, COMPATIBLE WIN 95/98/2000/Me/NT 4,0 Y XP | HEWLETT PACKARD | 1320 | SCNBC4CK2FB | 4686.25 | 5206 | 2005-04-08 | 2005-04-08 | D2306 | UPP/POA | JUÁREZ SÁNCHEZ KARLA FABIOLA | CASA AMARILLA | MAC COMPUTADORAS, S.A. DE C.V. | 225
UPPECIM0014 | IMPRESORA | IMPRESORAS LASERJET 1320, 22 PPM NEGRO, 10000 PAG AL MES, RESOLUCION 1200X1200, HP PCL6, HPPCL5e, BANDEJA P/250 HOJAS, SALIDA HASTA 125 HOJAS, CARTULINA, SOBRES, ETIQUETAS MEMORIA DE 16MB, COMPATIBLE WIN 95/98/2000/Me/NT 4,0 Y XP | HEWLETT PACKARD | 1320 | SCNBC4CK2FM | 4686.25 | 5206 | 2005-04-08 | 2005-04-08 | D2306 | UPP/POA | MORENO ALFARO JOSÉ ENOCH | OFICINA INVENTARIOS | MAC COMPUTADORAS, S.A. DE C.V. | 69
UPPECIM0015 | IMPRESORA | IMPRESORAS LASERJET 1320, 22 PPM NEGRO, 10000 PAG AL MES, RESOLUCION 1200X1200, HP PCL6, HPPCL5e, BANDEJA P/250 HOJAS, SALIDA HASTA 125 HOJAS, CARTULINA, SOBRES, ETIQUETAS MEMORIA DE 16MB, COMPATIBLE WIN 95/98/2000/Me/NT 4,0 Y XP | HEWLETT PACKARD | 1320 | CNBC4CK33W | 4686.25 | 5206 | 2005-04-08 | 2005-04-08 | D2306 | UPP/POA | MÁRQUEZ GONZÁLEZ GUADALUPE | COORDINACIÓN DE INGLES | MAC COMPUTADORAS, S.A. DE C.V. | 31
UPPECIM0016 | IMPRESORA | IMPRESORAS LASERJET 1320, 22 PPM NEGRO, 10000 PAG AL MES, RESOLUCION 1200X1200, HP PCL6, HPPCL5e, BANDEJA P/250 HOJAS, SALIDA HASTA 125 HOJAS, CARTULINA, SOBRES, ETIQUETAS MEMORIA DE 16MB, COMPATIBLE WIN 95/98/2000/Me/NT 4,0 Y XP | HEWLETT PACKARD | 1320 | SCNDC5211WB | 4686.25 | 5206 | 2005-04-08 | 2005-04-08 | D2306 | UPP/POA | VENTURA HERNÁNDEZ JAVIER | OFICINA SITE-1 | MAC COMPUTADORAS, S.A. DE C.V. | 257
UPPECIM0017 | IMPRESORA | IMPRESORAS LASERJET MOD. 2420N, 30 PPM NEGRO, 75000 PAG AL MES, RESOLUCION 1200X1200, HP PCL6, HPPCL5e, BANDEJA P/350 HOJAS, SALIDA HASTA 250 HOJAS, CARTULINA, SOBRES, ETIQUETAS, MEMORIA DE 64MB, COMPATIBLE WIN 95/98/2000/Me/NT 4,0 Y XP | HEWLETT PACKARD | 2420N | CNDJB55427 | 10626 | 5206 | 2005-04-08 | 2005-04-08 | D2306 | UPP/POA | VENTURA HERNÁNDEZ JAVIER | OFICINA SITE-1 | MAC COMPUTADORAS, S.A. DE C.V. | 257
UPPECIM0018 | IMPRESORA | IMPRESORA DE INYECCIÓN DE TINTA | EPSON | C45 | FY6Y331071 | 679.99 | 5206 | 2005-04-05 | 2005-04-05 | 15449 | UPP/POA | VENTURA HERNÁNDEZ JAVIER | BODEGA DE CÓMPUTO I | INMOBILIARIA MARPA DE PACHUCA, S.A. DE C.V. | 257
UPPECIM0019 | IMPRESORA | IMPRESORA EPSON STYLUS PHOTO 2200 | EPSON | C11C387011 | EBJY123176 | 11233.2 | 5206 | 2005-06-30 | 2005-06-30 | 342 | UPP/POA | CORTES MARTÍNEZ NANCY JUDITH | OFICINA VINCULACIÓN | ING. FRANCISCO DAMIÁN MONZALVO CORTEZ | 159
UPPECIM0020 | IMPRESORA | IMPRESORA LASER COLOR CLP-510 6PPM COL. 24PPM NEG, 1200DPI, 64MB | SAMSUNG | CLP510 | BAAY70263E | 5730.01 | 5206 | 2005-10-24 | 2005-10-24 | 1297 | UPP/POA | VALDIVIESO RODRÍGUEZ MIGUEL ÁNGEL | OFICINA COMUNICACIÓN | LUZ ELENA MOTILLA MANCILLA | 87
UPPECIM0021 | IMPRESORA | IMPRESORA LASERJET24200 NEGRO, RESOLUCIÓN DE 1200DPI, VELOCIDAD DE IMPRESIÓN 30 PPM, MEMORIA 64 USB PUERTO PARALELO, PUERTO USB, BANDEJA DE ENTRADA DE 250 A 350 HOJAS, BANDEJA DE SALIDAD DE 200 A 250 HOJAS | HEWLETT PACKARD | 24200 | SCNGKB53351 | 9024.99 | 5206 | 2005-10-24 | 2005-10-24 | 1292 | UPP/POA | VENTURA HERNÁNDEZ JAVIER | OFICINA SITE-1 | LUZ ELENA MOTILLA MANCILLA | 257
UPPECIM0022 | IMPRESORA | IMPRESORA LASERJET MOD. 1020 | HEWLETT PACKARD | 1020 | CNBK648532 | 2199 | 5206 | 2006-01-19 | 2006-01-19 | 0128-A-000025276 | UPP/POA | ROLDÁN PUERTAS JESÚS | OFICINA CONTRALORÍA INTERNA | OFFICE DEPOT DE MÉXICO, S.A. DE C.V. | 24
UPPECIM0023 | IMPRESORA | IMPRESORA HP 2600N | HEWLETT PACKARD | 2600N | CNDC6180LP | 4500 | 5206 | 2006-03-28 | 2006-03-28 | 9174 | UPP/PROMEP | SILVA CASTILLO ARMANDO | OFICINA EDIFICIO DOCENCIA | MICROVISA MG, S.A. DE C.V. | 43
UPPECIM0024 | IMPRESORA | IMPRESORA HP P3310 CON CABLE USB | HEWLETT PACKARD | P3310 | MY57D9201B | 4600 | 5206 | 2006-05-12 | 2006-05-12 | 753 | UPP/POA | VALDIVIESO RODRÍGUEZ MIGUEL ÁNGEL | OFICINA COMUNICACIÓN | SOLTIC, S.A. DE C.V. | 87
UPPECIM0025 | IMPRESORA | IMPRESORA HP 2600N CON CABLE USB | HEWLETT PACKARD | 2600N | CNCDC6190H7 | 4490 | 5206 | 2006-05-12 | 2006-05-12 | 754 | UPP/PROMEP | ARANA CUENCA AINHOA | OFICINA CASA ROJA | SOLTIC, S.A. DE C.V. | 2
UPPECIM0025-A | IMPRESORA | IMPRESORA LASER COLOR 3800N 22PPM NEGRO/COLOR MEM 96 MB USB TARJETA DE RED | HEWLETT PACKARD | 3600N | CNWBB63311 | 15250 | 5206 | 2006-08-12 | 2006-08-12 | 132 | UPP/POA | HERNÁNDEZ ORTÍZ BENJAMÍN | LABORATORIO DE CÓMPUTO I | SOLTIC, S.A. DE C.V. | 171
UPPECIM0026 | IMPRESORA | IMPRESORA HP LASERJET 1320 RESOLUCIÓN DE 1200X1200 DPI VELOCIDAD DE IMPRESIÓN DE 22RPM MEMORIA DE 16 MB INCLUYE CABLE USB | HEWLETT PACKARD | LASERJET 1320 | CNL1D00927 | 4500 | 5206 | 2006-10-19 | 2006-10-19 | 341 | UPP/PROMEP | FLORES GONZÁLEZ MARCO ANTONIO | OFICINA RECTORÍA | SOLTIC, S.A. DE C.V. | 167
UPPECIM0027 | IMPRESORA | IMPRESORA HP LASERJET 1320 RESOLUCIÓN DE 1200X1200 DPI VELOCIDAD DE IMPRESIÓN DE 22RPM MEMORIA DE 16 MB INCLUYE CABLE USB | HEWLETT PACKARD | LASERJET 1320 | CNLIF35127 | 4500 | 5206 | 2006-11-07 | 2006-11-07 | 397 | UPP/PROMEP | BAÑOS RODRÍGUEZ UBALDO | LABORATORIO DE BIOQUÍMICA | SOLTIC, S.A. DE C.V. | 224
UPPECIM0028 | IMPRESORA | IMPRESORA HP LASERJET 1320 RESOLUCIÓN DE 1200X1200 DPI VELOCIDAD DE IMPRESIÓN DE 22RPM MEMORIA DE 16 MB INCLUYE CABLE USB | HEWLETT PACKARD | LASERJET 1320 | CNL1B02950 | 4500 | 5206 | 2006-11-07 | 2006-11-07 | 398 | UPP/PROMEP | HERNÁNDEZ GONZÁLEZ ANTONIO | GALERÓN I | SOLTIC, S.A. DE C.V. | 127
UPPECIM0029 | IMPRESORA | IMPRESORA EPL-6200L LASER 600 PDI 20 PPM CABLE USB | EPSON | EPL-6200L | FGPZ026680 | 1995 | 5206 | 2006-11-15 | 2006-11-15 | 417 | UPP/PROMEP | ROMERO GARRIDO EVERT DANIEL | SITE | INSTRUMENTOS MUSICALES S.A. DE C.V. | 114
UPPECIM0030 | IMPRESORA | IMPRESORA LASER JET 1320 16 MB 1200 DPI | HEWLETT PACKARD | 1320 | CNRC6BN7TW | 5541.9995 | 5206 | 2007-02-09 | 2007-02-09 | 1049 | UPP/PROMEP | JUÁREZ AGUIRRE ROSALIA AMERICA | OFICINA | SOLTIC, S.A. DE C.V. | 56
UPPECIM0031 | IMPRESORA | IMPRESORA LEXMARK E120 20 PPM 600X600 | LEXMARK | E120 | 984FMLT | 1300 | 5206 | 2007-02-27 | 2007-02-27 | 1097 | UPP/PROMEP | TÉLLEZ JURADO ALEJANDRO | OFICINA | SOLTIC, S.A. DE C.V. | 46
UPPECIM0033 | IMPRESORA | IMPRESORA LASERJET COLOR 3600DN 17 PPM BLK Y COL DUPLEX | HEWLETT PACKARD | 3600DN | CNTCH39717 | 14500 | 5206 | 2007-02-09 | 2007-02-09 | 6026 | UPP/POA | MONROY ÁNGELES SILVIA | OFICINA COMUNICACIÓN |  | 81
UPPECIM0034 | IMPRESORA | IMPRESORA LASERJET COLOR 3000n 30 PPM BLK 15 PPM COLOR | HEWLETT PACKARD | 3000N | CNYBL00248 | 11750 | 5206 | 2007-02-16 | 2007-02-16 | 1067 | UPP/POA | OLVERA BAUTISTA JULIO CÉSAR | OFICINA PLANEACIÓN | SOLTIC, S.A. DE C.V. | 119
UPPECIM0035 | IMPRESORA | IMPRESORA LASERJET P2015 27PPM 32MB 400MHZ | HEWLETT PACKARD | LASERJET P2015 | CNB1N01910 | 4450 | 5206 | 2007-02-16 | 2007-02-16 | 6026 | UPP/POA | CISNEROS MARTÍNEZ SERGIO ARMANDO | OFICINA PROYECTOS ESPECIALES |  | 11
UPPECIM0036 | IMPRESORA | IMPRESORA LASERJET P2015 27PPM 32MB 400MHZ | HEWLETT PACKARD | LASERJET P2015 | CNBP01968 | 4700 | 5206 | 2007-03-16 | 2007-03-16 | 1135 | UPP/POA | LUCHO CONSTANTINO CARLOS ALEXANDER | OFICINA | SOLTIC, S.A. DE C.V. | 3
UPPECIM0037 | IMPRESORA | IMPRESORA LASER 1018, 12 PPM EN NEGRO MEORIA DE 8 MB, PUERTO USB | HEWLETT PACKARD | 1018 | CNB1523831 | 1595 | 5206 | 2007-03-28 | 2007-03-28 | 1156 | UPP/POA | OLMOS BLANQUEL ELIZABETH | COORDINACIÓN DE FINANCIERA | SOLTIC, S.A. DE C.V. | 47
UPPECIM0038 | IMPRESORA | IMPRESORA LASER 1018, 12 PPM EN NEGRO MEORIA DE 8 MB, PUERTO USB | HEWLETT PACKARD | 1018 | CNB1004172 | 1595 | 5206 | 2007-03-28 | 2007-03-28 | 1157 | UPP/POA | RIVERA MADRIGAL MA. DEL CARMEN | OFICINA PLANEACIÓN | SOLTIC, S.A. DE C.V. | 40
UPPECIM0039 | IMPRESORA | IMPRESORA HP LASERJET | HEWLETT PACKARD | 1020 |  | 1699 | 5206 | 2007-06-01 | 2007-06-01 | 0128-A-000013595 | UPP/PROMEP | TORRES ROBLES RAFAEL | OFICINA | OFFICE DEPOT DE MÉXICO, S.A. DE C.V. | 16
UPPECIM0040 | IMPRESORA | IMPRESORA HP LASERJET HP 1022 19 PPM 1200X1200 DPI BANDEJA DE ENTRADA DE 250 HOJAS, CICLO DE TRABAJO DE 800 PAG | HEWLETT PACKARD | 1022 | VNB3H63792 | 2080 | 5206 | 2007-06-19 | 2007-06-19 | 1372 | UPP/PROMEP | BLASCO CABAL JOSÉ LUIS | OFICINA CASA ROJA | SOLTIC, S.A. DE C.V. | 6
UPPECIM0041 | IMPRESORA | IMPRESORA HP DESKJET D1360 (C9093A) | HEWLETT PACKARD | 1360 | TH754223VR | 520 | 5206 | 2007-07-11 | 2007-07-11 | 808 | UPP/PROMEP | BAUTISTA ELIVAR NAZARIO | GALERÓN II | ING. FRANCISCO DAMIÁN MONZALVO CORTEZ | 4
UPPECIM0045 | IMPRESORA | IMPRESORA | HEWLETT PACKARD | LASERJET P2015 | CNB1589322 | 3683.45 | 5206 | 2008-02-29 | 2008-02-29 | 39017 | UPP/PROMEP | XICOTENCATL PÉREZ JUAN MANUEL | GALERÓN I | OFIPRODUCTOS DE COMPUTACIÓN, S.A. DE C.V. | 129
UPPECIM0047 | IMPRESORA | IMPRESORA MARCA HP MODELO LASERJET M1005 | HEWLETT PACKARD | LASERJET M1005 | SCNG87D2142 | 2932.5 | 5206 | 2008-03-10 | 2008-03-10 | 39039 | UPP/PROMEP | LUGO VILLEDA LUIS IVÁN | OFICINA EDIFICIO DOCENCIA | OFIPRODUCTOS DE COMPUTACIÓN, S.A. DE C.V. | 29
UPPECIM0049 | IMPRESORA | IMPRESORA LASER COLOR 1320C DELL HASTA 12PPM ACOLOR RESOLUCIÓN DE IMPRESIÓN ( BLANCO Y NEGRO) 600 X 600 PPP (PUNTOS POR PULGADA) CICLO DE TRABAJO MENSUAL MAXIMO HASTA 60,000 PAGINAS USB 2.0 DE ALTA VELOCIDAD (CONECTOR TIPO B) | DELL | 1320 C | 1RW8DD1 | 4494.2 | 5206 | 2008-03-12 | 2008-03-12 | 1092 | UPP/PROMEP | ROLDÁN PUERTAS JESÚS | OFICINA CONTRALORÍA INTERNA | ING. FRANCISCO DAMIÁN MONZALVO CORTEZ | 24
UPPECIM0050 | IMPRESORA | IMPRESORA LASER COLOR 1320C DELL HASTA 16PPM EN BLANCO Y NEGRO HASTA 12PPM EN BLANCO Y NEGRO 600 X 600 PPP (PUNTOS POR PULGADA) CICLO DE TRABAJO MENSUAL MAXIMO HASTA 60,000 PAGINAS USB 2.0 DE ALTA VELOCIDAD (CONECTOR TIPO B) | DELL | 1320C | 9QW8DD1 | 4494.2 | 5206 | 2008-03-12 | 2008-03-12 | 1091 | UPP/PROMEP | ORTÍZ MONTES ALICIA | OFICINA CENTRO MULTIDICIPLINARIO | ING. FRANCISCO DAMIÁN MONZALVO CORTEZ | 125
UPPECIM0052 | IMPRESORA | IMPRESORA MULTIFUNCIONAL DIGITAL RICOH AC 205 CARACTERISTICAS: COPIADO DIGITAL AVANZADO IMPRESIÓN A PC O RED A TODO COLOR, FAX SUPER G3, PUERTO VERSATIL DE UNIDAD FLASH USB. |  |  | Q9179101518 | 6399.99 | 5206 | 2008-04-15 | 2008-04-15 | 14419 | UPP/PROMEP | LEZAMA LEÓN ARTURO | OFICINA EDIFICIO DOCENCIA | MICROVISA MG, S.A. DE C.V. | 130
UPPECIM0053 | IMPRESORA | IMPRESORA LASER MONOCROMATICA HP LASER JET SERIE P2014. 27 PAGINAS POR MINUTO, HASTA 1200 POR 1200 DPI; HP FASTRES 1200, PROCESADOR 400MHZ, MEMORIA 32 MB EXPANSIBLE A 288 MB, PUERTO USB 2.0 DE ALTA VELOCIDAD TCP/IP A TRAVES DEL SERVIDOR DE IMPRESIÓN HP JET DIRECT, IMPRESIÓN A DOBLE CARA MANUAL, HASTA 15000 PAGINAS POR MES. | HEWLETT PACKARD | P 2014 | CNBJ208181 | 3999 | 5206 | 2008-03-31 | 2008-03-31 | 2145 | UPP/PROMEP | CASTILLO OJEDA ROBERTO SAÚL | GALERÓN I | OPERADORA, OMX, S.A. DE C.V. | 134
UPPECIM0054 | IMPRESORA | IMPRESORA HP LASER 1018 MONOCROMÁTICA | HEWLETT PACKARD | 1018 | CNB1960349 | 1329 | 5206 | 2008-03-31 | 2008-03-31 | 2146 | UPP/PROMEP | MARTÍNEZ MIRELES JOSUÉ ROMÁN | GALERÓN I | OPERADORA, OMX, S.A. DE C.V. | 152
UPPECIM0055 | IMPRESORA | IMPRESORA LASER A COLOR | DELL | 1320C | 8SBBDD1 | 4107.8 | 5206 | 2008-04-24 | 2008-04-24 | 39143 | UPP/PROMEP | TRUJILLO MORA VALENTÍN | COORDINACIÓN DE TERAPIA FÍSICA | OFIPRODUCTOS DE COMPUTACIÓN, S.A. DE C.V. | 99
UPPECIM0056 | IMPRESORA | IMPRESORA LASER JET MCA. 27PPM DUPLEX | HEWLETT PACKARD | LASERJET P2015 | CNBJR31862 | 4700.004 | 5206 | 2008-03-07 | 2008-03-07 | 16192 | UPP/POA | SERRET LARA RAÚL | OFICINA JURÍDICO | FEJSA COMPUTACIÓN Y OFICINAS DE PACHUCA, S.A. DE C.V. | 291
UPPECIM0057 | IMPRESORA | IMPRESORA LASER A COLOR | DELL | 1320 C | 1SBBDD1 | 4107.8 | 5206 | 2008-04-24 | 2008-04-24 | 39142 | UPP/PROMEP | LUNA CRUZ DAVID | OFICINA SITE-1 | OFIPRODUCTOS DE COMPUTACIÓN, S.A. DE C.V. | 260
UPPECIM0058 | IMPRESORA | IMPRESORA LASERJET P1006 DPI 8MB 17PPM USB 5000 CICLO MENSUAL | HEWLETT PACKARD | LASERJET P1006 | VNB4425517 | 2047 | 5206 | 2008-06-04 | 2008-06-04 | 39302 | UPP/PROMEP | GODÍNEZ FLORES GREGORIA CARMEN | OFICINA HUMANIDADES | OFIPRODUCTOS DE COMPUTACIÓN, S.A. DE C.V. | 19
UPPECIM0059 | IMPRESORA | IMPRESORA HP LASER JET M1522NF MFP | HEWLETT PACKARD | M1522 | CNC984P0P1 | 4400 | 5206 | 2008-07-23 | 2008-07-23 | 15417 | UPP/POA | VALDIVIESO RODRÍGUEZ MIGUEL ÁNGEL | BIBLIOTECA | MICROVISA MG, S.A. DE C.V. | 87
UPPECIM0060 | IMPRESORA | IMPRESORA MULTIFUNCIONAL VELOCIDAD HATA 45PPM (CARTA/A4), COCLO DE TRABAJO 200,000 PAGINAS/MES, ALIMENTADOR DÚPLEX AUTOMÁTICO DE DOCUMENTOS: 50 HOJAS; BANDEJA ESPECIAL (BYPASS): 100 HOJAS; TAMAÑO: 3.86 X 5.83" A 8.5 X 14"/A6 A A4 (105 X 148.5 MM A 279 X 356 MM), BANDEJA 1:500 HOLAS; TAMAÑO:4 X 6 PULGADAS A 8.5 X 14 PULGADAS/B5 A A4 (176 X 250MM A 279 X 356MM), RESOLUCIÓN DE COPIADO 600 X 600 PP, RESOLUCIÓN DE IMPRESIÓN 600 X 600 PPP, 1200 PPP, INTERPOLADOS, MEMORIA (ESTANDAR/MAX.): 256 MB/384 MB MAS DISCO DURO DE 40 GB. | XEROX | XEROX WC4150X | SL99360283 | 35650 | 5206 | 2008-09-22 | 2008-09-22 | 1286 | UPP/POA | ROMERO GARRIDO EVERT DANIEL | IMPRESIONES | ING. FRANCISCO DAMIÁN MONZALVO CORTEZ | 114
UPPECIM0061 | IMPRESORA | IMPRESORA HP DESINGJET Z2100 44N PULGADAS, FJE, TENICO CARTUCHOS DE TINTA (8 DE 130ML), SOPORTE (44 PULGS.), BANDEJA TRASERA (44PULGS.), CABLE USB, CABLE DE ALIMENTACIÓN, ALTO .70 MTS, ANCHO .51 MTS. | HEWLETT PACKARD | 2100 | SMY6CH3C00M | 83260 | 5206 | 2008-10-08 | 2008-10-08 | 18220 | UPP/POA | ROMERO GARRIDO EVERT DANIEL | OFICINA PLOTER | FEJSA COMPUTACIÓN Y OFICINAS DE PACHUCA, S.A. DE C.V. | 114
UPPECIM0065 | IMPRESORA | IMPRESORA HP COLOR LASER JET 3600N (Q5987 A) 17 PAGINAS POR MINUTO, RESOLUCION DE 600 DPI, 64 MB DE MEMORIA ESTANDAR MAXIMA, VOLTAJE DE ENTRADA DE 110V AC. | HEWLETT PACKARD | 3600N (Q5987A) | CNWBD45461 | 7494.55 | 5206 | 2008-03-12 | 2008-03-12 | 1095 | UPP/POA | ROMERO GARRIDO EVERT DANIEL | OFICINA | ING. FRANCISCO DAMIÁN MONZALVO CORTEZ | 114
UPPECIM0066 | IMPRESORA | IMPRESORA HP COLOR LASER JET 3600N (Q5987 A) 17 PAGINAS POR MINUTO, RESOLUCION DE 600 DPI, 64 MB DE MEMORIA ESTANDAR MAXIMA, VOLTAJE DE ENTRADA DE 110V AC. | HEWLETT PACKARD | 3600N (Q5987A) | CNWBF78405 | 7494.55 | 5206 | 2008-03-12 | 2008-03-12 | 1095 | UPP/POA | GONZÁLEZ PERALTA MAYRA FABIOLA | OFICINA RECTORÍA | ING. FRANCISCO DAMIÁN MONZALVO CORTEZ | 223
UPPECIM0067 | IMPRESORA | IMPRESORA HP COLOR LASER JET 3600N (Q5987 A) 17 PAGINAS POR MINUTO, RESOLUCION DE 600 DPI, 64 MB DE MEMORIA ESTANDAR MAXIMA, VOLTAJE DE ENTRADA DE 110V AC. | HEWLETT PACKARD | 3600N (Q5987A) | CNWBF60668 | 7494.55 | 5206 | 2008-03-12 | 2008-03-12 | A 1097 | UPP/POA | VENTURA HERNÁNDEZ JAVIER | BODEGA DE CÓMPUTO I |  | 257
UPPECIM0070 | IMPRESORA | IMPRESORA HP COLOR LASER JET 3600N (Q5987 A) 17 PAGINAS POR MINUTO, RESOLUCION DE 600 DPI, 64 MB DE MEMORIA ESTANDAR MAXIMA, VOLTAJE DE ENTRADA DE 110V AC. | HEWLETT PACKARD | 3600N (Q5987A) | CNWBF60668 | 7494.55 | 5206 | 2008-03-12 | 2008-03-12 | 1095 | UPP/POA | ROMERO GARRIDO EVERT DANIEL | OFICINA | ING. FRANCISCO DAMIÁN MONZALVO CORTEZ | 114
UPPECIM0071 | IMPRESORA | IMPRESORA HP COLOR LASER JET 3600N (Q5987 A) 17 PAGINAS POR MINUTO, RESOLUCION DE 600 DPI, 64 MB DE MEMORIA ESTANDAR MAXIMA, VOLTAJE DE ENTRADA DE 110V AC. | HEWLETT PACKARD | 3600N (Q5987A) | CNWBF73763 | 7494.55 | 5206 | 2008-03-12 | 2008-03-12 | 1095 | UPP/POA | MORELOS FERNÁNDEZ JOSÉ FRANCISCO | OFICINA UPINNEM | ING. FRANCISCO DAMIÁN MONZALVO CORTEZ | 7
UPPECIM0072 | IMPRESORA | IMPRESORA HP DESIGNJET 8000 | HEWLETT PACKARD | Z 2100 PHOTO | JP7A921000 | 161000 | 5206 | 2008-06-02 | 2008-06-02 | 3631 | UPP/POA | CADENA VIZCAYA CARLOS ERNESTO | OFICINA PLOTER | DT TEC, S.A. DE C.V. | 230
UPPECIM0073 | IMPRESORA | IMPRESORA LASER HP | HEWLETT PACKARD | 1018 | CNB1060906 | 1669.9955 | 5206 | 2008-07-30 | 2008-07-30 | 17555 | UPP/POA | RUÍZ VÁZQUEZ VICTORIA | OFICINA TERAPIA FÍSICA Y HUMANIDADES | FEJSA COMPUTACIÓN Y OFICINAS DE PACHUCA, S.A. DE C.V. | 82
UPPECIM0074 | IMPRESORA | IMPRESORA HP LASER JET P1006 | HEWLETT PACKARD | P1006 |  | 1799 | 5206 | 2008-10-23 | 2008-10-23 | 0128-A-000019709 | UPP/POA | GÓMEZ GONZÁLEZ JUAN GABRIEL | OFICINA | OFFICE DEPOT DE MÉXICO, S.A. DE C.V. | 20
UPPECIM0077 | IMPRESORA | IMPRESORA MARCA HP, MODELO P2015DN. CONECTIVDAD ESTANDAR, PUERTO usb 2.0 DE ALTA VELOCIDAD COMPATIBLESERVIDOR DE IMPRESIÓN INCORPORADO HP JETDIRECT FAST ETHERNET, PUERTOS IO EXTERNOS 1 USB, MEORIA ESTANDAR 32 MB, MEMORIA MAXIMA 288 MB, NA RANURA DIMM DE 144 PINES , GENERAL CABLE EN CAJA NO, TIPO DE PROCESADOR, MOTOROLA COLDFIRE V5, DESCRIPCIÓN DE ADMINISTRACIÓN DE SEGURIDAD. | HEWLETT PACKARD | LASERJETP2015DN | CNBJN70494 | 6327.3 | 5206 | 2008-05-26 | 2008-05-26 | 39253 | UPP/POA | GARCÍA BAUTISTA MARÍA EUGENIA | COORDINACIÓN DE TELAMÁTICA | OFIPRODUCTOS DE COMPUTACIÓN, S.A. DE C.V. | 228
UPPECIM0078 | IMPRESORA | IMPRESORA HP MODELO LASER JET | HEWLETT PACKARD | LASER JET | SCNB1R90199 | 5326.8 | 5206 | 2007-12-04 | 2007-12-04 | 4408 | UPP/POA | VEGA GALINDO FELIPE | OFICINA CONTABILIDAD | KRAUQ, S.A. DE C.V. | 45
UPPECIM0079 | IMPRESORA | IMPRESORA HP MODELO LASER JET | HEWLETT PACKARD | LASER JET | SCNB1R90201 | 5326.8 | 5206 | 2007-12-04 | 2007-12-04 | 4408 | UPP/POA | ROMERO GARRIDO EVERT DANIEL | SITE | KRAUQ, S.A. DE C.V. | 114
UPPECIM0080 | IMPRESORA | IMPRESORA HP MODELO LASER JET | HEWLETT PACKARD | LASER JET | CNB1R90202 | 5326.8 | 5206 | 2007-12-04 | 2007-12-04 | 4408 | UPP/POA | AHUMADA MEDINA ALBINO | SILOS | KRAUQ, S.A. DE C.V. | 35
UPPECIM0081 | IMPRESORA | IMPRESORA LASER COLOR MARCA HP MODELO LASER JET 3600N | HEWLETT PACKARD | LASER JET 3600N | CNWCH70816 | 14736.1 | 5206 | 2007-12-04 | 2007-12-04 | 4408 | UPP/POA | ARÉVALO BAENA LOURDES GUADALUPE | OFICINA RECTORÍA | KRAUQ, S.A. DE C.V. | 161
UPPECIM0082 | IMPRESORA | IMPRESORA LASER COLOR MARCA HP MODELO LASER JET 3600N | HEWLETT PACKARD | LASER JET 3600DN | SCNWCH70916 | 14736.1 | 5206 | 2007-12-04 | 2007-12-04 | 4408 | UPP/POA | HERNÁNDEZ ORTÍZ BENJAMÍN | LABORATORIO DE CÓMPUTO I | KRAUQ, S.A. DE C.V. | 171
UPPECIM0085 | IMPRESORA | IMPRESORA HP COLOR LASERJET 3600N (Q5987A) RESOLUCIÓN DE 600 DPI 64 MB DE MEMORIA ESTANDAR MAXIMA, VOLTAJE DE ENTRADA DE 110V AC. | HEWLETT PACKARD | 3600N | SCNWBD47846 | 7494.55 | 5206 | 2008-04-04 | 2008-04-04 | 1124 | UPP/POA | ROMERO GARRIDO EVERT DANIEL | SITE | ING. FRANCISCO DAMIÁN MONZALVO CORTEZ | 114
UPPECIM0086 | IMPRESORA | IMPRESORA LASER JET MCA. 27PPM DUPLEX | HEWLETT PACKARD | LASERJET P2015 | CNBJR31830 | 4700.004 | 5206 | 2008-03-07 | 2008-03-07 | 16192 | UPP/POA | OCAMPO ALBA ELIMAR | OFICINA PLANEACIÓN | FEJSA COMPUTACIÓN Y OFICINAS DE PACHUCA, S.A. DE C.V. | 227
UPPECIM0087 | IMPRESORA | IMPRESORA LASER JET MCA. 27PPM DUPLEX | HEWLETT PACKARD | LASERJET P2015 | SCNBJR31930 | 4700.004 | 5206 | 2008-03-07 | 2008-03-07 | 16192 | UPP/POA | NAVA VITE CARLOS ARMANDO | OFICINA FINANCIERA | FEJSA COMPUTACIÓN Y OFICINAS DE PACHUCA, S.A. DE C.V. | 248
UPPECIM0088 | IMPRESORA | IMPRESORA LASER JET MCA. 27PPM DUPLEX | HEWLETT PACKARD | LASERJET P2015 | SCNBJS28671 | 4700.004 | 5206 | 2008-03-07 | 2008-03-07 | 16192 | UPP/POA | OLIVARES ESCORZA MAYTE | COORDINACIÓN DE HUMANIDADES | FEJSA COMPUTACIÓN Y OFICINAS DE PACHUCA, S.A. DE C.V. | 145
UPPECIM0089 | IMPRESORA | IMPRESORA | HEWLETT PACKARD | CM1312 | BRCS94700P | 4370 | 5206 | 2009-08-03 | 2009-08-03 | 11432 | UPP/PROMEP | PÉREZ PÉREZ EUCARIO GONZALO | GALERÓN I | APPLEHOUSE DE MÉXICO, S.A. DE C.V. | 249
UPPECIM0090 | IMPRESORA | IMPRESORA HP LASER JET MULTIFUNCIONAL M1120 | HEWLETT PACKARD | M1120 | CNG89310C4 | 3519 | 5206 | 2009-06-10 | 2009-06-10 | 21501 | UPP/PROMEP | CRUZ DÍAZ JOSÉ LUIS | GALERÓN I | FORLAC ASESORES, S.A. DE C.V. | 220
UPPECIM0091 | IMPRESORA | IMPRESORA HP LASER JET MULTIFUNCIONAL M1120, RESOLUCIÓN MESCANEO 1200 X 1200 DPI IMPRIME 20 PAGINAS POR MINUTO, NO REQUIERE KIT DE MANTENIMIENTO (SISTEMA DE IMPRESIÓN COMPLETO TONER Y TAMBOR) ESCANER DE CAMA DE PLANCHA A COLOR MEN IN. | HEWLETT PACKARD | M1120 | CN65893802J | 3220 | 5206 | 2009-04-23 | 2009-04-23 | 11266 | UPP/PROMEP | MARTÍNEZ RODRÍGUEZ REYNA DEL CARMEN | OFICINA | APPLEHOUSE DE MÉXICO, S.A. DE C.V. | 280
UPPECIM0092 | IMPRESORA | IMPRESORA MODELO LASERJET P1006, RESOLUCIÓN DE 600X600DPI, CALIDAD EFECTIVA 1200DPI. | HEWLETT PACKARD | LASERJET P1006 | VDN3J12946 | 1900.5 | 5206 | 2009-08-21 | 2009-08-21 | 40699 | UPP/SIN 1 TUTORíA | FLORES GONZÁLEZ MARCO ANTONIO | OFICINA RECTORÍA | OFIPRODUCTOS DE COMPUTACIÓN, S.A. DE C.V. | 167
UPPECIM0094 | IMPRESORA | IMPRESORA DELL INYECCION DE TINTA V305 | DELL | V305 | CN-0RX289-48734-998-GPBD | 2070 | 5204 | 2009 | 2009-11-19 | 24467 | UPP/PROMEP | ORTÍZ HERNÁNDEZ IZTMITL | OFICINA | FORLAC ASESORES, S.A. DE C.V. | 256
UPPECIM0095 | IMPRESORA | (ESTACIÓN DE TRABAJO) IMPRESORA HP LASER JET P2055DN (CE459A) CON DOS TONERS DE REPUESTO PARA DICHA IMPRESORA. INCLUYE 1 CABLE USB PARA IMPRESORA. INCLUYE DOS TONER POR UN VALOR DE $1,275.00 INCLUIDO EN EL VALOR TOTAL DE LA IMPRESORA. | HEWLETT PACKARD | P2055DN | CNB9N40014 | 11419.5 | 5204 | 2009 | 2009-11-26 | 24624 | UPP/PROMEP | TREJO MACOTELA FRANCISCO RAFAEL | GALERÓN II | FORLAC ASESORES, S.A. DE C.V. | 103
UPPMQSG0001-A | IMPRESORA | IMPRESORA DIGITAL COMPATIBLE CON EL SISTEMA DE DOCUMENTACIÓN DE GELES |  |  |  | 0 | 5204 | 2006-06-15 | 2006-06-15 | 13334 | UPP/PROMEP | ARANA CUENCA AINHOA | OFICINA CASA ROJA | INDUSTRIAS BIOSELEC, S.A. DE C.V. | 2
UPPECIM0042 | IMPRESORA | IMPRESORA HP | HEWLETT PACKARD | 1020 |  | 1600 | 5206 | 2007-12-10 | 2007-12-10 | 0248 | UPP/POA | FLORES GONZÁLEZ MARCO ANTONIO | OFICINA RECTORÍA | NAV WEB, S.A. DE C.V. | 167
UPPECIM0043 | IMPRESORA | IMPRESORA MULTIFUNCIONAL HP LASERJET M1005 (CB376A) VELOCIDAD DE IMPRESIÓN 15PPM. RESOLUCIÓN DE IMPRESIÓN HASTA 600 X 600 X 2 DPI. RESOLUCIÓN DE ESCANEADO POR HARDWARE HASTA 1200 X 1200 DPI. PROFUNDIDAD DE BIT 24 BITS. CONECTIVIDAD 1 PUERTO USB 2.0 DE ALTA VELOCIDAD. MEMORIA STANDAR Y MÁXIMA 32 MB. COPIADO DE 1 A 99 COPIAS AMPLIACIÓN/REDUCCIÓN DEL 25 AL 400%. | HEWLETT PACKARD | M1005 | SCNG87D219N | 3208.5 | 5204 | 2008-02-26 | 2008-02-26 | 1075 | UPP/PROMEP | ESPINOZA QUEZADA EDUARDO STEED | GALERÓN II | ING. FRANCISCO DAMIÁN MONZALVO CORTEZ | 147
UPPECIM0044 | IMPRESORA | IMPRESORA MULTIFUNCIONAL HP COLOR LASERJET CM1015 (CB394A) VELOCIDAD DE IMPRESIÓN 8PPM. RESOLUCIÓN DE IMPRESIÓN HASTA 600 X 600 DPI. RESOLUCIÓN DE ESCANEADO POR HARDWARE HASTA 1200 X 1200 DPI. PROFUNDIDAD DE BIT 24 BITS. CONECTIVIDAD 1 PUERTO USB 2.0 DE ALTA VELOCIDAD. MEMORIA STANDAR Y MÁXIMA 96 MB. PROCESADOR FREESCALE COLDFIRE V5E. | HEWLETT PACKARD | CM1015 | SCNFY74L0CZ | 6503.25 | 5204 | 2008-02-26 | 2008-02-26 | 1077 | UPP/PROMEP | ESPINOZA QUEZADA EDUARDO STEED | GALERÓN II | ING. FRANCISCO DAMIÁN MONZALVO CORTEZ | 147
UPPECIM0046 | IMPRESORA | IMPRESORA LASER COLOR 1320C DELL HASTA 16PPM EN BLANCO Y NEGRO HASTA 12PPM EN BLANCO Y NEGRO 600 X 600 PPP (PUNTOS POR PULGADA) CICLO DE TRABAJO MENSUAL MAXIMO HASTA 60,000 PAGINAS USB 2.0 DE ALTA VELOCIDAD (CONECTOR TIPO B) | DELL | 1320C | 2RW8DD1 | 4494.2 | 5204 | 2008-03-12 | 2008-03-12 | 1094 A | UPP/PROMEP | VALDÉZ ACOSTA MARCO TULIO | OFICINA FINANCIERA | ING. FRANCISCO DAMIÁN MONZALVO CORTEZ | 153
UPPECIM0051 | IMPRESORA | IMPRESORA LASER COLOR 1320C DELL HASTA 16PPM EN BLANCO Y NEGRO HASTA 12PPM EN BLANCO Y NEGRO 600 X 600 PPP (PUNTOS POR PULGADA) CICLO DE TRABAJO MENSUAL MAXIMO HASTA 60,000 PAGINAS USB 2.0 DE ALTA VELOCIDAD (CONECTOR TIPO B) | DELL | 1320C | CN-OWM053-71971-7CV-A014 | 4494.2 | 5204 | 2008-03-12 | 2008-03-12 | 1093 | UPP/PROMEP | GARCÍA BAUTISTA MARÍA EUGENIA | COORDINACIÓN DE TELAMÁTICA | ING. FRANCISCO DAMIÁN MONZALVO CORTEZ | 228
UPPECIM0075 | IMPRESORA | IMPRESORA MARCA DELL MODELO 1320C. SERIE 61lshf1 | DELL | 1320C | CN-OP029H-71971-89GD151 | 5341.75 | 5204 | 2009-02-03 | 2009-02-03 | 40253 | UPP/PROMEP | CASTILLO OJEDA ROBERTO SAÚL | GALERÓN I | OFIPRODUCTOS DE COMPUTACIÓN, S.A. DE C.V. | 134
UPPECIM0076-A | IMPRESORA | IMPRESORA MODELO LASERJET CP1215, 12PPM NEGRO, 8PPM COLOR, 16MB, N° DE PARTE : CC376A. | HEWLETT PACKARD | LASERJET CP1215 | CNBC9170P6 | 12129.5215 | 5204 | 2009-02-10 | 2009-02-10 | 40275 | UPP/PROMEP | GARCÍA BARRIENTOS ABEL | GALERÓN II | OFIPRODUCTOS DE COMPUTACIÓN, S.A. DE C.V. | 144
UPPECIM0083 | IMPRESORA | IMPRESORA HP LASER JET MODELO 1018 | HEWLETT PACKARD | 1018 | CNB1060297 | 2388.55 | 5204 | 2007-12-04 | 2007-12-04 | 4410 | UPP/POA | CISNEROS MARTÍNEZ SERGIO ARMANDO | OFICINA PROYECTOS ESPECIALES |  | 11
UPPECIM0093 | IMPRESORA | HP LASER JET M 1120 CB637A | HEWLETT PACKARD | LASER JET M1120 | SCNG898MBJH | 2723.99 | 5204 | 2009 | 2009-10-20 | 19518 | UPP/PROMEP | RODRÍGUEZ FLORES JAZMIN | OFICINA CENTRO MULTIDICIPLINARIO | MICROVISA MG, S.A. DE C.V. | 202
UPPECIM0062 | IMPRESORA | IMPRESORA HP LASERJET P2015DN 27PPM, 32MB, 1200X1200 | HEWLETT PACKARD | LASERJETP2015DN | CNBJS29216 | 6473.212 | 5204 | 2008-09-11 | 2008-09-11 | 5082 | UPP/POA | GARRIDO CASTRO GREGORIO | OFICINA HUMANIDADES | LYZANDRO FRANCISCO HERRERA HERNÁNDEZ | 136
UPPECIM0063 | IMPRESORA | IMPRESORA HP LASERJET P2015DN 27PPM, 32MB, 1200X1200 | HEWLETT PACKARD | LASERJETP2015DN | CNBJS28861 | 6473.212 | 5206 | 2008-09-11 | 2008-09-11 | 5082 | UPP/POA | LUNA RAMÍREZ CAROLINA | OFICINA COMPRAS | LYZANDRO FRANCISCO HERRERA HERNÁNDEZ | 209
UPPECIM0064 | IMPRESORA | IMPRESORA HP LASERJET P2015DN 27PPM, 32MB, 1200X1200 | HEWLETT PACKARD | LASERJETP2015DN | CNBJS29226 | 6473.212 | 5204 | 2008-09-11 | 2008-09-11 | 5082 | UPP/POA | RIVERA LANDERO BLANCA ROCÍO AURORA | SERVICIOS ESCOLARES COORDINACIÓN | LYZANDRO FRANCISCO HERRERA HERNÁNDEZ | 148
UPPMQIU0001 | IMPRESORA TÉRMICA | IMPRESORA TÉRMICA | SONY | UP-897MD |  | 13890.3095 | 5207 | 2008-10-22 | 2008-10-22 | 1012 | UPP/PROMEP | RIVERA ARZOLA PALMIRA NIDELVIA | LABORATORIO DE ÓPTICA | MEDICAL HEALT STORE S.A. DE C.V. | 39
UPPMQIC0001 | INCUBADORA | INCUBADORA CON AGITACIÓN RANGO DE TEMPERATURA DE 0 A 100° C, DE 25 A 300 RPM, PLATAFORMA PARA 8 MATRACES DE 250 ML CON ANILLOS | DAIKI | KBLEE 1001 | SI30718037 | 16560 | 5207 | 2004-05-27 | 2004-05-27 | 7461 | UPP/POA | NOVOA ESPINOSA JOSÉ | LABORATORIO DE INVESTIGACIÓN | TEQUIMEC, S. DE R.L. DE C.V. | 122
UPPMQIC0002 | INCUBADORA | INCUBADORA DIGITAL CON AGITACIÓN, RANGO DE 25 A 300 RPM, PLATAFORMA PARA MATRAZ DE 250 ML | SHAKER | FE-146 | 405152 | 26462.35 | 5207 | 2006-03-10 | 2006-03-10 | 9545 | UPP/POA | GAYOSSO MEXIA ANA ROSA | LABORATORIO DE MICROBIOLOGÍA | TEQUIMEC, S. DE R.L. DE C.V. | 221
UPPMQIC0003 | INCUBADORA | INCUBADORA DIGITAL CON AGITACIÓN, RANGO DE 25 A 300 RPM, PLATAFORMA PARA MATRAZ DE 250 ML | SHAKER | FE-146 | SI4090762 | 26462.35 | 5207 | 2006-03-10 | 2006-03-10 | 9545 | UPP/POA | NOVOA ESPINOSA JOSÉ | LABORATORIO DE INVESTIGACIÓN | TEQUIMEC, S. DE R.L. DE C.V. | 122
UPPMQIC0004 | INCUBADORA | INCUBADORA DIGITAL CON AGITACIÓN DE 5 A 80°C, PLATAFORMA DESLIZANTE CON AGUITACIÓN HASTA 300 RPM, CON SUJETADORES PARA MATRACES DE 250 ML A 100 ML, 120 V 50/60 HZ | RIOSSA | E-51 | 51006 | 33949.15 | 5207 | 2006-06-23 | 2006-06-23 | 110241 | UPP/PROMEP | ARANA CUENCA AINHOA | OFICINA CASA ROJA | LAB-TECH INSTRUMENTACIÓN, S.A. DE C.V. | 2
UPPMQIC0005 | INCUBADORA | INCUBADORA DE CONVECCIÓN DE TEMPERATURA AMBIENTE HASTA 75°C, SENSIBILIDAD 0.5°C PUERTA INTERIOR DE CRISTAL TEMPLADO | FELISA | S/N | 605073 | 16709.5 | 5207 | 2006-06-20 | 2006-06-20 | 109607 | UPP/PROMEP | ARANA CUENCA AINHOA | OFICINA CASA ROJA | LAB-TECH INSTRUMENTACIÓN, S.A. DE C.V. | 2
UPPMQIC0006 | INCUBADORA | INCUBADORA IMPERIAL III DE 2.6 CU FT | LAB-LINE | 302 | 1464061114384 | 25187.67 | 5207 | 2006-12-04 | 2006-12-04 | 32394 | UPP/PROMEP | BLASCO CABAL JOSÉ LUIS | LABORATORIO DE CÉLULAS VEGETALES | EQUIPAR S.A. DE C.V. | 6
UPPMQIC0007 | INCUBADORA | INCUBADORA 51X46X46 CMS. E-51 | LAB COMPANION | S/N | 51006 | 15282.58 | 5207 | 2007-07-10 | 2007-07-10 | 489007 | UPP/PROMEP | TORRES ROBLES RAFAEL | LABORATORIO DE BIOPROCESOS | EL CRISOL, S.A. DE C.V. | 16
UPPMQIC0008 | INCUBADORA | INCUBADORA REFRIGERADORA | BARNSTEAD | 3550A |  | 42355.9 | 5207 | 2007-10-17 | 2007-10-17 | 37963 | UPP/FOMIX | LUCHO CONSTANTINO CARLOS ALEXANDER | LABORATORIO DE BIOTECNOLOGÍA AMBIENTAL | EQUIPAR S.A. DE C.V. | 3
UPPMQIC0009 | INCUBADORA | INCUBADORA DE CONVECCIÓN GRAVITATORIA CON TEMPERATURA MAXIMA DE 65ºC, DISPARO DE CONTROL AUTOMÁTICO, 2 ENTREPAÑOS AJUSTABLES. | LINBERG/BLUE | 61200 | A-4718Q | 46000 | 5207 | 2008-05-08 | 2008-05-08 | 3719 | UPP/CIENCIA BÁSICA | MEDINA MORENO SERGIO ALEJANDRO | OFICINA | ANALYTICAL CONTROL S.A. DE C.V. | 121
UPPMQIC0010 | INCUBADORA | INCUBADORA AGITADORA ORBITAL, AGITADOR ORBITAL CON SISTEMA DE REFRIGERACIÓN INCLUIDA, CON TAPA TRANSPARENTE PARA PERMITIR LA FACIL SUPERVISIÓN DE TODOS LOS MATRACES CN MICROPROCESADOR CONTROLADO, CON VELOCIDAD DE 50 A 400 RPM, CON CONTROL DE TEMPERATURA DE 15ºC POR DEBAJO DEL MEDIO AMBIENTE. INCLUYE PLATAFORMA UNIVERSAL TRADICIONAL PARA PINZAS DE FIJACIÓN CON ROSCA DE DIVERSOS TIPOS DESDE 120 ML HASTA PINZAS DE 2.8 LITROS LA PLATAFORAM ES CONSTRUIDA EN ALUMINIO DE 46 X 46 CM. | NEW BRUNSWICK SCIENTIFIC | INOVA 4230 | 800129986 | 0 | 5207 | 2008-09-22 | 2008-09-22 | 4306 | FAM 2006 | FLORES GONZÁLEZ MARCO ANTONIO | LABORATORIO DE LAS BIORREACCIONES | C.A.P.E.C.E. | 167
UPPMQIC0011 | INCUBADORA | MICROPROCESADOR CONTROLLER INCUBATOR SHAKEN WITH CLAER LID ALLOWS EASY VIEWING OF ALL FLAKS. TEMPERATURE 7ºC ABOVE AMBIENT TO 60ºC FOR E24 AND 15ºC BELOW AMBIENT TO 60ºC FOR E24R, SPEED 50-400 RPM, ORBIT 3/4" ELECTRICAL SERVICE 120V. 60 Hz. | EXCELLA | EXCELA E24 R | 800835339 | 129310.6 | 5207 | 2007-10-22 | 2007-10-22 | 3870 | UPP/FOMIX | GRACIDA RODRÍGUEZ JORGE NOEL | LABORATORIO DE BIOTECNOLOGÍA AMBIENTAL |  | 54
UPPMQIC0012 | INCUBADORA | INCUBADORA ORBITAL DE 7 PIES CUBICOS C/1 PISO MOD. INO-650V. PLATAFORMA EXTRA DE 40 X 40 CM. AGOP-4040 | SEV | INO-650V | 092911250074A | 60000 | 5205 | 2009 | 2009-08-28 | 5895 | UPP/PROMEP | GONZÁLEZ LARA JUAN MANUEL | LABORATORIO SIN NOMBRE | LUIS ALBERTO SOLIS MENDIOLA | 252
UPPMQIC0013 | INCUBADORA | INCUBADORA DE CALENTAMIENTO-ENFRIAMIENTO CON SITEMA DE RECIRCULACIÓN FORZADA PARA EL MANTENIMIENTO DE TEMPERATURA UNIFORME, CONTROL DE TEMPERATURA DIGITAL 500W, 127V, 13 PIES DE CAPACIDAD DIMENCIONES EXTERNAS DE 70 X 60 X 165 MM, DIMENCIONES INTERNAS 60 X 50 120MM, CON 6 CHAROLAS INTERNAS, POTENCIA DE COMPRESOR 1/6HP. | DIAGGER FINEPCR | COMBI-SV12 | SV12-06010081 | 56411.64 | 5205 | 2009 | 2009-08-31 | 5889 | UPP/FOMIX | TÉLLEZ JURADO ALEJANDRO | LABORATORIO DE INVESTIGACIÓN QUÍMICA | LUIS ALBERTO SOLIS MENDIOLA | 46
UPPMQIF0001 | INDICADOR DE FLUJO CLARO | INDICADOR DE FLUJO CLARO DE POLIESTIRENO, CON INDICACIÓN VISUAL DE FLUJO DE AIRE, GAS OA GUA, INDICADOR DE FLUJO RELATIVO, CAT. THOMAS Sc. | CIENCEWARE |  |  | 240.143 | 5207 | 2007-11-13 | 2007-11-13 | 2830 | UPP/FOMIX | TÉLLEZ JURADO ALEJANDRO | OFICINA | ATIQ, S.A. DE C.V. | 46
UPPMQIF0002 | INDICADOR DE FLUJO CLARO | INDICADOR DE FLUJO CLARO DE POLIESTIRENO, CON INDICACIÓN VISUAL DE FLUJO DE AIRE, GAS OA GUA, INDICADOR DE FLUJO RELATIVO, CAT. THOMAS Sc. | CIENCEWARE |  |  | 240.143 | 5207 | 2007-11-13 | 2007-11-13 | 2830 | UPP/FOMIX | TÉLLEZ JURADO ALEJANDRO | OFICINA | ATIQ, S.A. DE C.V. | 46
UPPMQIF0003 | INDICADOR DE FLUJO CLARO | INDICADOR DE FLUJO CLARO DE POLIESTIRENO, CON INDICACIÓN VISUAL DE FLUJO DE AIRE, GAS OA GUA, INDICADOR DE FLUJO RELATIVO, CAT. THOMAS Sc. | CIENCEWARE |  |  | 240.143 | 5207 | 2007-11-13 | 2007-11-13 | 2830 | UPP/FOMIX | TÉLLEZ JURADO ALEJANDRO | OFICINA | ATIQ, S.A. DE C.V. | 46
UPPMQIF0004 | INDICADOR DE FLUJO CLARO | INDICADOR DE FLUJO CLARO DE POLIESTIRENO, CON INDICACIÓN VISUAL DE FLUJO DE AIRE, GAS OA GUA, INDICADOR DE FLUJO RELATIVO, CAT. THOMAS Sc. | CIENCEWARE |  |  | 240.143 | 5207 | 2007-11-13 | 2007-11-13 | 2830 | UPP/FOMIX | TÉLLEZ JURADO ALEJANDRO | OFICINA | ATIQ, S.A. DE C.V. | 46
UPPACIF0001 | INTERCOMUNICADOR | INTER PHONE ADAPTER VOIP | COMMAX | CM-200 | O608506082101946 | 880 | 5204 | 2006-11-14 | 2006-11-14 | 5514 | UPP/POA | MORENO ALFARO JOSÉ ENOCH | BODEGA INVENTARIOS | JOEL ANTONIO ROSALES VALTIERRA | 69
UPPACIF0002 | INTERCOMUNICADOR | INTER PHONE ADAPTER VOIP | COMMAX | CM-200 | O608506082101953 | 880 | 5204 | 2006-11-14 | 2006-11-14 | 5514 | UPP/POA | MORENO ALFARO JOSÉ ENOCH | BODEGA INVENTARIOS | JOEL ANTONIO ROSALES VALTIERRA | 69
UPPECIF0001 | INTERFACE USB | INTERFACE USB 1.0 MARCA XESS MODELO XSUSB | XESS | XSUSB |  | 1577.8 | 5204 | 2009 | 2009-11-13 | 2783 | UPP/PROMEP | XICOTENCATL PÉREZ JUAN MANUEL | GALERÓN I | INTECS INSTRUMENTACION, S.A. DE C.V. | 129
UPPECIF0002 | INTERFACE USB | INTERFACE USB 1.0 MARCA XESS MODELO XSUSB | XESS | XSUSB |  | 1577.8 | 5204 | 2009 | 2009-11-13 | 2783 | UPP/PROMEP | XICOTENCATL PÉREZ JUAN MANUEL | GALERÓN I | INTECS INSTRUMENTACION, S.A. DE C.V. | 129
UPPMQIPA0001 | IPAQ | HP IPAQ MOVIL MESENGER PRO. INTEL 520 MHZ HW 6940/HW6945 | HP | HW6945 | TWC75201HZ | 10568.5 |  | 2007 | 2007-12-04 | 4409 | UPP/POA | PÉREZ VARGAS CLAUDIA | LABORATORIO DE CÓMPUTO MÓVIL | KRAUQ, S.A. DE C.V. | 226
UPPMQIPA0002 | IPAQ | HP IPAQ MOVIL MESENGER PRO. INTEL 520 MHZ HW 6940/HW6945 | HP |  |  | 10568.5 |  | 2007 | 2007-12-04 | 4409 | UPP/POA | PÉREZ VARGAS CLAUDIA | LABORATORIO DE CÓMPUTO MÓVIL | KRAUQ, S.A. DE C.V. | 226
UPPMQJR0001 | JARRA DE FERMENTACIÓN | JARRA DE FERMENTACIÓN DE TIPO AIR LIFT EN VIDRIO 5MM, DE 369 MM X 85 MM, CON TAPA CON 8 PUERTOS DE ACERO INOXIDABLE CONTRA TAPA PARA FIJAR TAPA A BASE Y A JARRA DE REACCIÓN; BASE CON 4 POSTES INOX, 3/8 ARO INFERIOR DE REFUERZO Y PLATAFORMA PARA FIRME CON SUJETADORES; JUEGO DE ACCESORIOS PARA JARRA, TUBO DISTRIBUIDOR, BUJIA PARA BUJEADOR O TOBERA DE CONEXIÓN EN CONTINUO, CONEXIÓN EFLUENTE ADAP, PARA MEDIDORES DE PH, Y OD, TERMOPOROZO, ENTRADAS Y SALIDAS DE GASES. |  |  |  | 67916.7 | 5207 | 2009-04-22 | 2009-04-22 | 5679 | UPP/FOMIX | MEDINA MORENO SERGIO ALEJANDRO | OFICINA | LUIS ALBERTO SOLIS MENDIOLA | 121
UPPMQJF0001 | JAULA DE FARADAY | JAULA DE FARADAY |  | ES9042 A |  | 2137.85 | 5207 | 2009-07-29 | 2009-07-29 | CAPECE | FAM 2007 | CRUZ AVILÉS ARTURO | LABORATORIO DE FÍSICA I | C.A.P.E.C.E. | 241
UPPMQJB0001 | JUEGO DE 6 BUCLES CONDUCTORES | JUEGO DE SEIS BUCLES CONDUCTORES (SE RECIBIERÓN 6 PIEZAS Y SE ETIQUETARÓN CON EL MISMO NÚMERO DE INVENTARIO TODAS) | DETECTOR COIL | EM-6712 |  | 2434.45 | 5207 | 2008-02-28 | 2008-02-28 | CAPECE | FAM 2004 | ELIZALDE NAVA CLODOALDO | TALLER METAL-MECÁNICO | C.A.P.E.C.E. | 166
UPPMQJJ0001 | JUEGO DE JARDIN | JUEGO DE JARDIN SANBRISTA 5PC | SAMBRISTA |  |  | 4999.004 | 5207 | 2007-11-27 | 2007-11-27 | 74D0085531 | UPP/POA | VALDIVIESO RODRÍGUEZ MIGUEL ÁNGEL | BIBLIOTECA |  | 87
UPPMQJJ0002 | JUEGO DE JARDIN | JUEGO DE JARDIN SANBRISTA 5PC | SAMBRISTA |  |  | 4999.004 | 5207 | 2007-11-27 | 2007-11-27 | 74D0085531 | UPP/POA | VALDIVIESO RODRÍGUEZ MIGUEL ÁNGEL | BIBLIOTECA |  | 87
UPPMQJJ0003 | JUEGO DE JARDIN | JUEGO DE JARDIN SANBRISTA 5PC | SAMBRISTA |  |  | 4999.004 | 5207 | 2007-11-27 | 2007-11-27 | 74D0085531 | UPP/POA | VALDIVIESO RODRÍGUEZ MIGUEL ÁNGEL | BIBLIOTECA |  | 87
UPPMQJJ0004 | JUEGO DE JARDIN | JUEGO DE JARDIN SANBRISTA 5PC | SAMBRISTA |  |  | 4999.004 | 5207 | 2007-11-27 | 2007-11-27 | 74D0085531 | UPP/POA | VALDIVIESO RODRÍGUEZ MIGUEL ÁNGEL | BIBLIOTECA |  | 87
UPPMQJJ0005 | JUEGO DE JARDIN | JUEGO DE JARDIN SANBRISTA 5PC | SAMBRISTA |  |  | 4999.004 | 5207 | 2007-11-27 | 2007-11-27 | 74D0085531 | UPP/POA | VALDIVIESO RODRÍGUEZ MIGUEL ÁNGEL | BIBLIOTECA |  | 87
UPPMQJJ0006 | JUEGO DE JARDIN | JUEGO DE JARDIN SANBRISTA 5PC | SAMBRISTA |  |  | 4999.004 | 5207 | 2007-11-27 | 2007-11-27 | 74D0085531 | UPP/POA | VALDIVIESO RODRÍGUEZ MIGUEL ÁNGEL | BIBLIOTECA |  | 87
UPPMQJJ0007 | JUEGO DE JARDIN | JUEGO DE JARDIN SANBRISTA 5PC | SAMBRISTA |  |  | 4999.0155 | 5207 | 2007-11-27 | 2007-11-27 | 74D0085531 | UPP/POA | VALDIVIESO RODRÍGUEZ MIGUEL ÁNGEL | BIBLIOTECA | HOME DEPY MEXICO S. DE R.L. DE C.V. | 87
UPPMQPM0001 | KIT PRINCIPIOS DE MOTOR | KIT DE ACCEORIOS PARA ESTUDIO DE PRINCIPIOS DE MOTOR MAGNETO VARIABLE. | PASCO |  |  | 16065.5 | 5207 | 2008-02-11 | 2008-02-11 | 1171 | UPP/POA | CRUZ AVILÉS ARTURO | LABORATORIO DE FÍSICA I | INTECS INSTRUMENTACION, S.A. DE C.V. | 241
UPPMQPM0002 | KIT PRINCIPIOS DE MOTOR | KIT DE ACCEORIOS PARA ESTUDIO DE PRINCIPIOS DE MOTOR MAGNETO VARIABLE. | PASCO |  |  | 16065.5 | 5207 | 2008-02-11 | 2008-02-11 | 1171 | UPP/POA | CRUZ AVILÉS ARTURO | LABORATORIO DE FÍSICA I | INTECS INSTRUMENTACION, S.A. DE C.V. | 241
UPPMQK3C0001 | KIT DE 3 CARTUCHOS | KIT DE 3 CARTUCHOS TIPO 1 Y 1 CARTUCHO ORGANICO |  |  |  | 5285.4 | 5207 | 2007-11-30 | 2007-11-30 | 128349 | UPP/PROMEP | FLORES GONZÁLEZ MARCO ANTONIO | OFICINA RECTORÍA | LAB-TECH INSTRUMENTACIÓN, S.A. DE C.V. | 167
UPPMQKO0001 | KIT DE ACCESORIOS | POST & ACCESSORIES ESSENTIALS KIT | THORLABS | ESK03 |  | 15323.75 | 5207 | 2008-04-17 | 2008-04-17 | 1325 | UPP/PROMEP | BAUTISTA ELIVAR NAZARIO | LABORATORIO DE ÓPTICA | INTECS INSTRUMENTACION, S.A. DE C.V. | 4
UPPMQKA0001 | KIT DE ACCESORIOS PARA FERMENTADOR | KIT DE ACCESORIOS PARA FERMENTADOR QUE INCLUYE SENSOR PH+, SENSOR OXIGENO, SISTEMA DE MUESTREO ESTERIL DE ACERO INOXIDABLE, BOTELLA PARA TOMAR LA MUESTRA, 3 BOTELLAS DE ADICIÓN DE REACTIVOS CON CONECTORES DE ACERO INOXIDABLE, CABLE PHDO, 5 TUBOS DE SILICON, FILTRO DESECHABLE, VAULVULA SOLENIDE, SOLUCIÓN GENERADORA | APPLIKON | VARIOS | VARIOS | 49023.35 | 5207 | 2006-10-18 | 2006-10-18 | 2614 | UPP/PROMEP | TÉLLEZ JURADO ALEJANDRO | OFICINA | INSTRUMEL, S.A. DE C.V. | 46
UPPMQKE0001 | KIT DE ELECTRICIDAD Y MAGNETISMO | KIT PARA ELECTRICIDAD Y MAGNETISMO CONSTA DE SISTEMA BÁSICO DE ELECTROSTÁTICA, CAMPO DE MAPEO PSARA CARGA EQUIPOTENCIAL,ELECTROSCOPIO, CIRCUITO RLC, SENSOR DE VOLTAJE, SENSOIR DE CARGA, SENSOR DE CAMPO MAGNÉTICO. | PASCO | MCBGF9 | 4902-022 | 63836.5 | 5207 | 2008-02-11 | 2008-02-11 | 1171 | UPP/POA | CRUZ AVILÉS ARTURO | LABORATORIO DE FÍSICA I | INTECS INSTRUMENTACION, S.A. DE C.V. | 241
UPPMQAC0001 | KIT DE ELECTRÓNICA AC/DC | KIT DE LABORATORIO DE ELECTRÓNICA AC/DC |  |  |  | 4800.1 | 5207 | 2009-07-29 | 2009-07-29 | CAPECE | FAM 2007 | CUEVAS GUTIÉRREZ CANDIDO | LABORATORIO DE ELECTRÓNICA I | C.A.P.E.C.E. | 163
UPPMQAC0002 | KIT DE ELECTRÓNICA AC/DC | KIT DE LABORATORIO DE ELECTRÓNICA AC/DC |  |  |  | 4800.1 | 5207 | 2009-07-29 | 2009-07-29 | CAPECE | FAM 2007 | CUEVAS GUTIÉRREZ CANDIDO | LABORATORIO DE ELECTRÓNICA I | C.A.P.E.C.E. | 163
UPPECKC0001 | KIT DE HERRAMIENTA | KIT DE HERRAMIENTA PARA COMPUTADORA | PE HD | S/N | S/N | 408.25 | 5206 | 2004-01-16 | 2004-01-16 | 11149 | GOBIERNO DEL ESTADO | PÉREZ VARGAS CLAUDIA | LABORATORIO DE ELECTRÓNICA DIGITAL | INMOBILIARIA MARPA DE PACHUCA, S.A. DE C.V. | 226
UPPECKC0002 | KIT DE HERRAMIENTA | KIT DE HERRAMIENTA PARA COMPUTADORA | PE HD | S/N | S/N | 408.25 | 5206 | 2004-01-16 | 2004-01-16 | 11149 | GOBIERNO DEL ESTADO | PÉREZ VARGAS CLAUDIA | LABORATORIO DE ELECTRÓNICA ANALÓGICA | INMOBILIARIA MARPA DE PACHUCA, S.A. DE C.V. | 226
UPPECKC0003 | KIT DE HERRAMIENTA | KIT HERRAMIENTA DE ELECTRÓNICA | STEREN | HER-190 |  | 2248.25 | 5206 | 2008-11-24 | 2008-11-24 | CAPECE |  | CUEVAS GUTIÉRREZ CANDIDO | LABORATORIO DE ELECTRÓNICA I | C.A.P.E.C.E. | 163
UPPECKC0004 | KIT DE HERRAMIENTA | KIT HERRAMIENTA DE ELECTRÓNICA | STEREN | HER-190 |  | 2248.25 | 5206 | 2008-11-24 | 2008-11-24 | CAPECE |  | CUEVAS GUTIÉRREZ CANDIDO | LABORATORIO DE ELECTRÓNICA I | C.A.P.E.C.E. | 163
UPPMQKT0001 | KIT DE MECATRONICA | MECHATRONICS CONTROL KITS | TEXAS INSTRUMENTS | S/N | S/N | 119246.9 | 5207 | 2005-10-18 | 2005-10-18 | 6915 | UPP/POA | MARTÍNEZ MIRELES JOSUÉ ROMÁN | LABORATORIO DE MANUFACTURA | MULTION CONSULTING S.A. DE C.V. | 152
UPPMQKM0001 | KIT DE MEDICIONES MECÁNICAS | KIT DE MEDICIONES MECÁNICAS |  | SEB/ST |  | 0 | 5207 | 2009-11-29 | 2009-11-29 | CAPECE | FAM 2007 | VILCHIS RODRÍGUEZ CESAR ALEJANDRO | LABORATORIO DE FÍSICA II | C.A.P.E.C.E. | 200
UPPMQKM0002 | KIT DE MEDICIONES MECÁNICAS | KIT DE MEDICIONES MECÁNICAS |  | SEB/ST |  | 0 | 5207 | 2009-11-29 | 2009-11-29 | CAPECE | FAM 2007 | VILCHIS RODRÍGUEZ CESAR ALEJANDRO | LABORATORIO DE FÍSICA II | C.A.P.E.C.E. | 200
UPPMQKF0001 | KIT DE PUNTAS PARA FUENTES | KIT DE PUNTAS PARA FUENTES | BK PRECISION | TLPS | S/N | 571.8375 | 5207 | 2005-11-23 | 2005-11-23 | 6536 | UPP/POA | RIVERA ARZOLA PALMIRA NIDELVIA | LABORATORIO DE ÓPTICA | GADU SISTEMAS, S.A. DE C.V. | 39
UPPMQKO0001 | KIT DE PUNTAS PARA OSCILOSCOPIO | KIT DE PUNTAS PARA OSCILOSCPIO | BK PRECISION | PR-50 | S/N | 1270.75 | 5207 | 2005-11-23 | 2005-11-23 | 6536 | UPP/POA | RIVERA ARZOLA PALMIRA NIDELVIA | LABORATORIO DE ÓPTICA | GADU SISTEMAS, S.A. DE C.V. | 39
UPPMQKF0001 | KIT LEYES DE FARADAY | KIT DE ACCESORIOS PARA ESTUDIO DE LEYES DE FARADAY BOBINAS DE HELMHOLTZ, BOBINA DETECTORA DE 400 VUELTAS BOBINA DETECTORA DE 2000 VUELTAS | PASCO |  |  | 9010.25 | 5207 | 2008-02-11 | 2008-02-11 | 1171 |  | CRUZ AVILÉS ARTURO | LABORATORIO DE FÍSICA I | INTECS INSTRUMENTACION, S.A. DE C.V. | 241
UPPMQKF0002 | KIT LEYES DE FARADAY | KIT DE ACCESORIOS PARA ESTUDIO DE LEYES DE FARADAY BOBINAS DE HELMHOLTZ, BOBINA DETECTORA DE 400 VUELTAS BOBINA DETECTORA DE 2000 VUELTAS | PASCO |  |  | 9010.25 | 5207 | 2008-02-11 | 2008-02-11 | 1171 |  | CRUZ AVILÉS ARTURO | LABORATORIO DE FÍSICA I | INTECS INSTRUMENTACION, S.A. DE C.V. | 241
UPPMQKF0003 | KIT LEYES DE FARADAY | KIT DE ACCESORIOS PARA ESTUDIO DE LEYES DE FARADAY BOBINAS DE HELMHOLTZ, BOBINA DETECTORA DE 400 VUELTAS BOBINA DETECTORA DE 2000 VUELTAS | PASCO |  |  | 9010.25 | 5207 | 2008-02-11 | 2008-02-11 | 1171 |  | CRUZ AVILÉS ARTURO | LABORATORIO DE FÍSICA I | INTECS INSTRUMENTACION, S.A. DE C.V. | 241
UPPMQKTR0001 | KIT MCA THB REDES | KIT MCA THB REDES CON 6 COLORES |  |  |  | 592.595 | 5207 | 2008-02-01 | 2008-02-01 | 7870 |  | JARAMILLO DÍAZ ALFONSO PATRICIO | CUReI | EQUIPOS INTERFERENCIALES DE MÉXICO, S.A. DE C.V. | 254
UPPMQKTR0001-A | KIT MCA THB REDES | KIT MCA THB REDES CON 6 COLORES |  |  |  | 592.595 | 5207 | 2008-02-01 | 2008-02-01 | 7870 | UPP/POA | JARAMILLO DÍAZ ALFONSO PATRICIO | CUReI | EQUIPOS INTERFERENCIALES DE MÉXICO, S.A. DE C.V. | 254
UPPMQKM0001 | KIT MULTISISTEMA (HERRAMIENTA) | KIT DE MUTI-SISTEMA FLEXIBLE DE MANUFACTURA QUE CONTIENE: PINZAS PARA CHOFER PCH-8 8* DOBLE BLISTER TRUPER, PINZA DE PUNTA Y COBRE 6,1/2"T203-6 TRUPER, PINZA DE PRESIÓN PPT-10C 10* TRUPER, JUEGO DE LLAVES COMBINADAS 10 PZAS. 1200-G URREA, JUEGO DE LLAVES COMBINADAS MM 9PZAS. 1200-HM URREA, JUEGO DE LLAVE ALLEN 1/16-3/8 (10 PZAS.), JUEGO DE LLAVE ALLEN 1,5-10 MM (10 PZAS.), JUEGO AUTOCLE 3/8-1/2 COMBINADO 37 PZAS. 5452 URREA, MARTILLO DE BOLA 1 LIBRA 1316-PN URREA, MARTILLO DE BOLA 1 1/2 LIBRAS 1324-PN URREA, J. DESARM, COMBINADOS 8 PZAS. 9600-D URREA, COM. TAN. 300LTS 5HP E230ME 0500-300 TRIFASICO EVANS, PLAN. P/SOLDAR MM 215*201*MICROA.S/ANT. INFRA 3593, CARRETE SOLD. MICROA.0.030" ER-7056(5KGS) 2049 INFRA. |  |  |  | 49048.13 | 5207 | 2009 | 2009-11-21 | 133146 | UPP/PIFI | MARTÍNEZ MIRELES JOSUÉ ROMÁN | LABORATORIO DE MANUFACTURA | FERRETERÍA MODELO DE PACHUCA, S.A. DE C.V. | 152
UPPMQKM0002 | KIT MULTISISTEMA (HERRAMIENTA) | KIT MULTI-SISTEMA FLEXIBLE DE MANUFACTURA QUE CONTIENE: 1PZA. TORQUIMETRO C/CARATULA 0 A 600 FT ENT. 3/4 MOD. 6133. 1 PZA. PINZA PARA MECÁNICO PCH-8 DE 8" DONBLE BLISTER TRUPER. 1PZA. PINZA DE PUNTA Y CORTE 6 1/2 T203-6 TRUPER. 1 PZA. PINSA DE PRESIÓN PPT-10C DE 10" TRUPER. 1 PZA. PINZA INDUSTRIAL PARA ELECTRICISTA 8". 1JGO. LLAVES COMBINADAS DE 10 PIEZAS. MOD. 1200-G URREA. 1JGO. LLAVES COMBINADAS MM. DE 9 PZAS. MOD. 1200-HM URREA. 1JGO. LLAVES ALLEN DE 1/16-3/8 (10 PZAS). 1 JGO. LLAVES ALLEN DE 1.5-10 MM. (10 PZAS). 1 JGO. AUTOCLE 3/8-1/2 COMBINADO 30 PZAS. 5452 URREA. 1 PZA. MARTILLO DE BOLA 1 LIBRA MOD. 1316-PN MCA. URREA. 1PZA. MARTILLO DE BOLA 1 1/2 LBS. MOD. 1324-PN MCA. URREA. 1 JGO. DE DESARMADORES COMBINADOS 8 PZAS. MOD. 9600-D URREA. 1PZA. COMP. C/TANQUW 300LTS. 5HP. E230 ME0500-300 TRIF. EVANS. 1JGO. KIJGO. ACCESORIOS NEUMÁTICOS 18 PZAS. JAN-18 TRUPER. 1PZA. PLANTA SOLDAR MM215*201* MICRO AL. S/ANT. 3593 INFRA. 1PZA. ANTORCHA 200AMP. P/MICROALAMBRE MIG 3182*3137*IN |  |  |  | 63273.07 | 5501 | 2009 | 2009-12-08 | 133851 | UPP/PIFI | MARTÍNEZ MIRELES JOSUÉ ROMÁN | LABORATORIO DE MANUFACTURA | FERRETERÍA MODELO DE PACHUCA, S.A. DE C.V. | 152
UPPERKB0001 | KIT PORTATIL PARA VOLEIBOL | KIT PORTATIL PARA VOLEIBOL | S/N | S/N | S/N | 4025 | 5102 | 2005-10-03 | 2005-10-03 | 3 | UPP/POA | RENDÓN VALENCIA JACOB | OFICINA DEPORTES | URIEL ADOLFO GIL PATIÑO | 37
UPPMQLMB0001 | LABORATORIO DE MICROBIOLOGÍA MOLECULAR | 3 GABINETES DE 50CM CON PUERTA Y ENTREPAÑO DE 48.8 X 47.8 CM. 3 GABINETES DE 50 CM CON PUERTA Y ENTREPAÑO DE 48.8 X 47.8 CM. 1 GABINETE DE 60 CM CON PUERTA Y ENTREPAÑO DE 48.8 X 57.8 CM. 2 GABINETES DE 70 CM CON PUERTA Y ENTREPAÑO DE 48.8 X 67.8CM. 2 GABINETES DE 80 CM. CON DOS PUERTAS Y ENTREPAÑO DE 48.8 X 77.8CM. 2 GABINETES DE 70 CM, PORTAFREGADERO SENCILLO. 2 GABINETES DE 90 CM. PORTAFREGADERO SENCILLO. 3 GABINETES DE 50 CM. CON CAJON, PUERTA Y ENTREPAÑO DE 48.8 X 47.8 CM. 3 GABINETES DE 50 CM. CON CAJON, PUERTA Y ENTREPAÑO DE 48.8 X 47.8 CM. 2 GABINETES DE 60 CM. CON CAJON, PUERTA Y ENTREPAÑO DE 48.8 X 57.8 CM. 1 GABINETE DE 70 CM. CON CAJON, PUERTA Y ENTREPAÑO DE 48.8 X 67.8 CM. 5 GABINETES DE 80 CM CON CAJON, PUERTA Y ENTREPAÑO DE 48.8 X 77.8 CM. 1 GABINETE DE 90 CM. CON CAJON, DOS PUERTAS Y ENTREPAÑO DE 48.8 X 87.8 CM. 1 GABINETE RINCONERO DE 100 CM CON PUERTA Y ENTREPAÑO DE 48.8 X 97.8 CM. 1 GABINETE RINCONERO DE 100 CM CON PUERTA Y ENTREPAÑO DE 48.8 X 97.3 CM. 2 GABINETES BASURERO DE 45 CM. CON PUERTA Y BOTE PARA BASURA MEDIAS DE BOTE DE 25 X 30 X 40 CM. 1 GABINETE BASURERO DE 50 CM CON PUERTA Y BOTE PARA BASURA MEDIDAS DE 25 X 35 X 40 CM. 6 ESTANTES VITRINA DE COLGAR DE 35 X 100 X 60 CM CON UN ENTREPAÑO DE 29.2 X 97.5 CM. 12 VIDRIOS PARA VITRINA EVC-100 DE 51.5 X 52 CM. 4 ESTANTES VITRINA DE REPISA (DOBLE VISTA) DE 40 X 100 X 60 CM. CON UN ENTREPAÑO DE DE 30 X 97.5 CM. 16 VIDRIOS PARA VITRINA EVR-100 DE 51.5 X 52CM. 1 CAMPANA DE FLUJO LAMINAR MODELO CFH-126 CON CUBIERTA DE ACERO INOXIDABLE Y LAMPARA DE LUZ ULTRAVIOLETA( CAMPAN EN COLOR ARENA CON EL PFRENTE SUPERIOR EN GUINDA POLI) 1 MESA-CFH MESA PARA CAMPANA CFH-126 DE 88.5 X 126 X 86CM DE ALTO. 1 CAMPANA PARA EXTRACCIÓN DE HUMOS MODELO CS-122 DE 1.219M DE FRENTE CON SERVICIOS ESTANDAR DE AGUA, GAS Y SALIDA PARA DUCTO DE 8”, CAMAPANA EN COLOR ARENA CON EL FRENTE SUPERIOR EN GUINDA POLI. 1 GABINETE PARA CAMPANA CS-122. 1 CUBIERTA PARA CS-122 MIDE 0.76 X 1.220 M EN ACERO INOXIDABLE. 1 CUBIERTA TIPO CB-2 DE 0.76 X 1.61 EN ACERO INOXIDABLE CON UNA CHALUPA. 1 CUBERTA TIPO CB-2P E DE 0.766 X 1.22 M EN ACERO INOXIDABLE CON LAMBRIN DE 94 MM DE ALTO, 33MM DE ESPESOR, UNA TARJA, UNA PERFORACIÓN PARA MEZCLADORA Y UN ESCURRIDOR. 1 CUBIERTA TIPO CA-2 DE 0.64 X 2.705 M EN ACERO INOXIDABLE CON LAMBRIN DE 90MM DE ALTO, ANGULO EN LADO DERECHO DE 92° Y DOS CHALUPAS. 1 CUBIERTA TIPO CA-2 DE 0.64 X 1.50 M EN ACERO INOXIDABLE. 1 CUBIERTA TIPO CA-2 DE 0.64 X 1.462 M EN ACERO INOXIDABLE CON ANGULO EN LADO DERECHO DE 89° Y DE 90.3° EN LADO IZQUIERDO. 1 CUBIERTA TIPO CA-2DE 0.64 X 1.41 M EN ACERO INOXIDABLE. 1 CUBIERTA TIPO CA-2 DE 0.64 X 0.71 M EN ACERO INOXIDABLE CON UNA CHALUPA. 1 CUBIERTA TIPO CA-2P DE 0.64 X 1.345 M EN ACERO INOXIDABLE CON ANGULO EN LADO DERECHO DE 90.6° Y DE 88.5° EN LADO IZQUIERDO, UNA TARJA, UNA PERFORACIÓN PARA MEZCLADORA Y UN ESCURRIDOR. 1 CUBIERTA TIPO CE-2P DE .64 X 2.01 M EN ACERO INOXIDABLE CON ANGULO EN LADO DERECHO DE 91° UNA TAJA, UNA PERFORACIÓN PARA MEZCLADORA Y UN ESCURRIDOR. 1 ESTRUCTURA DE TUBULAR DE ACERO INOXIDABLE DE 11/4” X 11/4” MIDE 0.60 X 1.46 X 0.86 M DE ALTO, INCLUYE NIVELADORES DE ACERO INOXIDABLE. 3 ESCURRIDORE S DE 14 X 14 11 CM AN ACERO INOXIDABLE CON CEJA PERIMETRAL. 1 COPETE POSTIZO PARA CUBIERTA CA DE 7.8 X 59.8 CM EN ACERO INOXIDABLE. 1 COPETE POSTIZO DE 8.8 X 59.8 X 3.3 CM DE ESPESOR EN ACERO INOXIDABLE. 2 CUBIERTAS TIPO CF-5 DE 0.60 X 2.60 M EN FORMAICA CHAMPANE CON ANCLAS A TODO LO LARGO. 2 CUBIERTAS TIPO CF-5 DE 0.60 X 2.34 M EN FORMAICA CHAMPANE CON ANCLAS A TODO LO LARGO Y TODO LO ANCHO. 2 CUBIERTAS TIPO CF-5 DE 0.60 X 1.68 M EN FORMAICA CHAMPANE CON ANCLAS A TODO LO LARGO Y TODO LO ANCHO. 1 CUBIERTA TIPO CF-5 DE 0.766 X 2.67 M EN FORMAICA CHAMPANE CON 5 CHAPUOAS Y DOS PERFORACIONES PARA TORRETA. 1 CUBIERTA TIPO CF-5 DE 0.646 X 3.37 M EN FORMAICA CHAMPANE CON DE 92° EN LADO IZQUIERDO, 3 CHALUPAS, UNA PERFOACIÓN PARA TORRETA Y DOS PERFORACIONES PARA PASACABLES. 1 CUBIERTA TIPO CA5 DE 0.646 X 1.80 M EN FORMAICA CHAMPAGNE CON ANGULO EN LADO IZQUIERDO DE 91° Y DOS PERFORACIONES PARA TORRETA. 1 REPISA TIPO RP-5 DE .3 X 4.01 0.40 M DE ALTO EN FORMAICA CHAMPAGNE. 2 PEDESTASLES PLACA PARA REPISA PUESTE DE 30 X 25 CM DE ALTO EN FORMAICA CHAMPAGNE. 1 ESPACIO DE TRABAJO ALTO DE 107 CM. 1 ESPACIO DE TRABAJO ALTO DE 98 CM. 1 ESPACIO DE TRABAJO ALTO DE 66 CM. 1 ESPACIO DE TRABAJO ALTO DE 55 CM. 1 ESPACIO DE TRABAJO ALTO DE 44.5 CM. 1 ESPACIO DE TRABAJO ALTO PARA PTC DE 77.5 CM. 1 ESPACIO DE TRABAJO ALTO EN MB DE 84 CM 3 PATAS DE TAMBOR ALTA DE 51.5 X 86 CM. 2 TAPAS DE AJUSTE DEL N°. 1 14 TAPAS DEAJUSTE DEL N°3 DE 8 X 86CM. 3 TAPAS DE AJUSTE N°5 20 X 86CM. 1 TAPA DE AJUSTE N° 2 ESPECIAL DE 4.5 X 7.2 X 86CM. 2 TORRETAS DE LAMINA DOBLE PARA CNTACTO ELÉCTRICO. 1 ESPLAZAMIENTO PARA BALANZA ANALITICA. 1 ESTANTE ABIERTO DE 85 CM DE FRENTE, SE ARMA CON ENTREPAÑO, POSTE PERFORADO Y TORNILLOS CABEZA DE GOTA DE ¼” X ¾” N.C. 2 MENSULAS DE FIERRO DE 60 X 60 CM. ACCESORIOS: LLAVE MEZCLADORA CUELLO DE GANDO, CONTRA DESAGUE TIPO REJILLA DE 38MM, CESPOL DE PVC, CONTACTO DUPLEX MONOFASICO DE 125 Y DE 220, TORRETA CROMADA SENSILLA PARA LLAVEVE DE PUNTA CONICA Y TORRETA CROMADA CONICA DOBLE PARA LLAVE DE PUNTA CONICA, LLAVE DE PUNTA CONICA PARA SERV. DE AGUA, LLAVE DE PUNTA CONICA PARA SERV. DE GAS, TORRETA DE LAMINA PARA CONTACTO ELÉCTRICO. PASACABLES. 1 PARRILLA DE CUATRO QUEMADORES A GAS DE LA MARCA TEKA. 1 CONECTOR DUCTO-EXTRACTOR 20CM EN ACERO INOXIDABLE. 1 TAPA PARA MOTOR. 1 BOQUILLA DE DESCARGA PARA EX23. 1 DUCTO DE PVC DE 20 CM 2 CODO S DE PVC DE 20 CM A 90°. 1 EXTRACTOR CENTRIFUGO DE ¾ HP. 1 FRENTE FIJO DE 4 X 86 CM. | TECNOLAB |  |  | 500215.54 | 5205 | 2009 | 2009-10-05 | CAPECE | FAM 2005 | ARANA CUENCA AINHOA | LABORATORIO DE MICROBIOLOGÍA MOLECULAR | TECNOLOGÍA EN LABORATORIOS, S.A. DE C.V. | 2
UPPMQLA0001 | LAMPARA | LAMPARA ULTRAVIOLETA UV MANUAL, LONGITUD DE ONDA DE 254/365 S NM. 700: M/CM 110/120 V. PORTATIL CON MANGO | S/N | S/N | S/N | 2929.165 | 5207 | 2006-07-03 | 2006-07-03 | 9850 | UPP/POA | TÉLLEZ JURADO ALEJANDRO | OFICINA | TEQUIMEC, S. DE R.L. DE C.V. | 46
UPPMQLA0005 | LAMPARA | X28192F LAMPARA DE UV (4 WATT LAMP 365/254 NM) INCLUYE: X28195A CAMARA REVELADORA, DIMENCIONES:22.86 LARGO X 25.40 ANCHO X 17.78 ALTO CM. | UVP | UV LS-24 | 082809-001 | 8897.55 | 5205 | 2009 | 2009-10-19 | 151727 | UPP/PROMEP | ABREU CORONA ARTURO | LABORATORIO DE INVESTIGACIÓN QUÍMICA | LAB-TECH INSTRUMENTACIÓN, S.A. DE C.V. | 124
UPPMQLAL0001 | LAMPARA DE LUZ | LAMPARA DE LUZ UV/VIS CARCAZA METÁLICA LAMPARA DUAL LONGITUD DE ONDA 385/254 nm LAMPARA DE 4WATTS DIMENCIONES: 25cm X 6.35 cm 1150 VOLTS |  |  |  | 3392.5 | 5207 | 2007-11-30 | 2007-11-30 | 128349 | UPP/PROMEP | FLORES GONZÁLEZ MARCO ANTONIO | OFICINA RECTORÍA | LAB-TECH INSTRUMENTACIÓN, S.A. DE C.V. | 167
UPPMQLAL0002 | LAMPARA DE LUZ | LAMPARA DE LUZ UV DE 4W, COMPACTA, 120 VOLTS | S/N | S/N | S/N | 2895.7 | 5207 | 2007-11-30 | 2007-11-30 | 128339 | UPP/PROMEP | ÁLVAREZ GARCÍA ROCÍO | LABORATORIO DE INVESTIGACIÓN QUÍMICA |  | 13
UPPMQLR0001 | LANZADOR DE RANGO CORTO | LANZADOR DE RANGO CORTO |  |  |  | 11402.25 | 5207 | 2009-07-29 | 2009-07-29 | CAPECE | FAM 2007 | VILCHIS RODRÍGUEZ CESAR ALEJANDRO | LABORATORIO DE FÍSICA II | C.A.P.E.C.E. | 200
UPPMQLR0002 | LANZADOR DE RANGO CORTO | LANZADOR DE RANGO CORTO |  |  |  | 11402.25 | 5207 | 2009-07-29 | 2009-07-29 | CAPECE | FAM 2007 | VILCHIS RODRÍGUEZ CESAR ALEJANDRO | LABORATORIO DE FÍSICA II | C.A.P.E.C.E. | 200
UPPMQLM0001 | LÁSER | LÁSER MCA CH MOD. MOBILE C/DIODO 850 MN | INTELECT | 2779 | 1998-3605 | 30000 | 5401 | 2008-03-05 | 2008-03-05 | 29988 | UPP/POA | JARAMILLO DÍAZ ALFONSO PATRICIO | CUReI | EQUIPOS INTERFERENCIALES DE MÉXICO, S.A. DE C.V. | 254
UPPMQLS0001 | LASER ÓPTICO | LASER ÓPTICO NEON-HELIO, CERTIFICADO CON CLASE II CON TUBO DE SELLADO RÍGIDO EXCELENTE PARA CIENTOS DE DEMOSTRACIONES, ALIENACIÓN, CONTROL DE PROCESOS Y FUNCIONES DE MEDICIÓN, LOS TUBOS DE LASER VIENEN MONTADOS EN ALUMINIO RIGIDO TIPO CAMARA. KIT COMPUESTO POR LENTES, ESPEJOSSPLINTER EMISIÓN CUBIERTO, PRISMA TRIANGULAR, DESPLIEGUE DE RAYO, CUÑA AIRE, HOLOGRAMA TRANSMISOR, GUPIA DE LUZ DE FIBRA ÓPTICA, FILTRO POLARIZABLE Y FILTRO COLOR. KIT ÓPTICO Y ACCESORIOS QUE INCLUYE: 5 PRIMAS, 3 LENTES CILINDRICOS, 2 PLATOS NEGROS DE APERTURA PLÁSTICA, 6 FILTROS DE COLOR Y LAMPARA DE 12 VOLTS | S/N | 1122 | T8025783 | 17673.94 | 5207 | 2004-08-10 | 2004-08-10 | 813 | UPP/POA | BAUTISTA ELIVAR NAZARIO | LABORATORIO DE ÓPTICA | ATIQ, S.A. DE C.V. | 4
UPPMQLS0002 | LASER ÓPTICO | LASER ÓPTICO HE-NE | EDMUND OPTICS | R54-151 | 8902360096 | 11250 | 5207 | 2004-12-07 | 2004-12-07 | 5886 | UPP/POA | BAUTISTA ELIVAR NAZARIO | LABORATORIO DE ÓPTICA | GADU SISTEMAS, S.A. DE C.V. | 4
UPPEELC0001 | LCR METER | LCR METER | BK PRECISION | 875 B | 3080107 | 2380.99 | 5205 | 2004-12-07 | 2004-12-07 | 80537 | UPP/POA | CUEVAS GUTIÉRREZ CANDIDO | LABORATORIO DE ELECTRÓNICA I | DISPOSITIVOS ELECTRÓNICOS DE CONTROL, S.A. DE C.V. | 163
UPPEELC0002 | LCR METER | LCR METER | BK PRECISION | 875 B | 3080106 | 2380.99 | 5205 | 2004-12-07 | 2004-12-07 | 80537 | UPP/POA | CUEVAS GUTIÉRREZ CANDIDO | LABORATORIO DE ELECTRÓNICA I | DISPOSITIVOS ELECTRÓNICOS DE CONTROL, S.A. DE C.V. | 163
UPPEELC0003 | LCR METER | LCR METER | BK PRECISION | 875 B | 3080073 | 2380.99 | 5205 | 2004-12-07 | 2004-12-07 | 80537 | UPP/POA | CUEVAS GUTIÉRREZ CANDIDO | LABORATORIO DE ELECTRÓNICA I | DISPOSITIVOS ELECTRÓNICOS DE CONTROL, S.A. DE C.V. | 163
UPPECLD0001 | LECTOR | LECTOR COLOR NEGRO INTERFAZ CON TECLADO | METROLOGIC | MS3580 |  | 3795 | 5206 | 2006-09-15 | 2006-09-15 | 19414 | UPP/POA | VEGA GALINDO FELIPE | OFICINA RECURSOS HUMANOS | TECNOSISTEMAS DE INFORMACIÓN, S.A. DE C.V | 45
UPPECLD0002 | LECTOR | LECTOR COLOR NEGRO INTERFAZ CON TECLADO | METROLOGIC | MS3580 | 6806210951 | 3795 | 5206 | 2006-10-03 | 2006-10-03 | 19508 | UPP/POA | ROMERO GARRIDO EVERT DANIEL | DESARROLLO DE SISTEMAS | TECNOSISTEMAS DE INFORMACIÓN, S.A. DE C.V | 114
UPPECLD0003 | LECTOR | LECTOR DE CODIGOS DE BARRAS CCD ANCHO DE 76.20MM INTERFACE A TECLADO UNITECH MS 180-1KG | UNITECH | MS180 | 5151285379 | 471.5 | 5206 | 2008-09-22 | 2008-09-22 | 1285 | UPP/POA | VALDIVIESO RODRÍGUEZ MIGUEL ÁNGEL | BIBLIOTECA | ING. FRANCISCO DAMIÁN MONZALVO CORTEZ | 87
UPPECLD0004 | LECTOR | LECTOR DE CODIGOS DE BARRAS CCD ANCHO DE 76.20MM INTERFACE A TECLADO UNITECH MS 180-1KG | UNITECH | MS180 | 5151285382 | 471.5 | 5206 | 2008-09-22 | 2008-09-22 | 1285 | UPP/POA | VALDIVIESO RODRÍGUEZ MIGUEL ÁNGEL | BIBLIOTECA | ING. FRANCISCO DAMIÁN MONZALVO CORTEZ | 87
UPPMQLE0001 | LEG EXTENSION | LEG EXTENSION |  |  |  | 0 | 5102 | 2006-08-29 | 2006-08-29 | 001-005 | UPP/POA | RENDÓN VALENCIA JACOB | GIMNASIO |  | 37
UPPMQLG0001 | LEG PRESS | LEG PRESS |  |  |  | 0 | 5102 | 2006-08-29 | 2006-08-29 | 001-005 | UPP/POA | RENDÓN VALENCIA JACOB | GIMNASIO |  | 37
UPPMQLT0001 | MONTURA DE LENTE | LENS MOUNTS OPTICS TO 2,25 | THORLABS | LH2 | S/N | 788.9 | 5207 | 2007 | 2007-07-11 | 626 | UPP/PROMEP | BAUTISTA ELIVAR NAZARIO | LABORATORIO DE ÓPTICA | INTECS INSTRUMENTACION, S.A. DE C.V. | 4
UPPMQLT0002 | MONTURA DE LENTE | LENS MOUNTS OPTICS TO 2,25 | THORLABS | LH2 | S/N | 788.9 | 5207 | 2007 | 2007-07-11 | 626 | UPP/PROMEP | BAUTISTA ELIVAR NAZARIO | LABORATORIO DE ÓPTICA | INTECS INSTRUMENTACION, S.A. DE C.V. | 4
UPPMQLT0003 | MONTURA DE LENTE | LENS MOUNTS OPTICS TO 2,25 | THORLABS | LH2 | S/N | 788.9 | 5207 | 2007 | 2007-07-11 | 626 | UPP/PROMEP | BAUTISTA ELIVAR NAZARIO | LABORATORIO DE ÓPTICA | INTECS INSTRUMENTACION, S.A. DE C.V. | 4
UPPMQLT0004 | MONTURA DE LENTE | LENS MOUNTS OPTICS TO 2,25 | THORLABS | LH2 | S/N | 788.9 | 5207 | 2007 | 2007-07-11 | 626 | UPP/PROMEP | BAUTISTA ELIVAR NAZARIO | LABORATORIO DE ÓPTICA | INTECS INSTRUMENTACION, S.A. DE C.V. | 4
UPPMQLT0005 | MONTURA DE LENTE | LENS MOUNTS OPTICS TO 2,25 | THORLABS | LH2 | S/N | 788.9 | 5207 | 2007 | 2007-07-11 | 626 | UPP/PROMEP | BAUTISTA ELIVAR NAZARIO | LABORATORIO DE ÓPTICA | INTECS INSTRUMENTACION, S.A. DE C.V. | 4
UPPMOLI0001 | LIBRERO | LIBRERO CON 5 ENTREPAÑOS ELABORADO EN PANELART CAOBA NEGRO | MOBILESCO | S/N | S/N | 2089.55 | 5101 | 2005-10-11 | 2005-10-11 | 6114 | UPP/POA | ABREU CORONA ARTURO | LABORATORIO DE INVESTIGACIÓN QUÍMICA | MOBILESCO PACHUCA, S.A. DE C.V. | 124
UPPMOLI0002 | LIBRERO | LIBRERO CON 5 ENTREPAÑOS ELABORADO EN PANELART CAOBA NEGRO | MOBILESCO | S/N | S/N | 2089.55 | 5101 | 2005-10-11 | 2005-10-11 | 6114 | UPP/POA | ARANA CUENCA AINHOA | OFICINA CASA ROJA | MOBILESCO PACHUCA, S.A. DE C.V. | 2
UPPMOLI0003 | LIBRERO | LIBRERO CON 5 ENTREPAÑOS ELABORADO EN PANELART CAOBA NEGRO | MOBILESCO | S/N | S/N | 2089.55 | 5101 | 2005-10-11 | 2005-10-11 | 6114 | UPP/POA | TORRES ROBLES RAFAEL | OFICINA | MOBILESCO PACHUCA, S.A. DE C.V. | 16
UPPMOLI0004 | LIBRERO | LIBRERO DE PISO CON PUERTAS DE 1.8X0.9X0.40 M | MOBILESCO | S/N | S/N | 2552 | 5101 | 2006-04-17 | 2006-04-17 | 6429 | UPP/PROMEP | SILVA CASTILLO ARMANDO | OFICINA EDIFICIO DOCENCIA | MOBILESCO PACHUCA, S.A. DE C.V. | 43
UPPMOLI0005 | LIBRERO | LIBRERO DE 5 REPISAS | MOBILESCO | S40000 | S/N | 1199.1 | 5101 | 2006-05-03 | 2006-05-03 | 0128-A-000009601 | UPP/POA | RABLING CONDE NORMAN ENRIQUE | OFICINA COMUNICACIÓN | OFFICE DEPOT DE MÉXICO, S.A. DE C.V. | 42
UPPMOLI0006 | LIBRERO | LIBRERO DE 5 REPISAS | MOBILESCO | ELEMENTS | S/N | 999 | 5101 | 2006-10-18 | 2006-10-18 | 0128-A-000011207 | UPP/PROMEP | ANDRADE LÓPEZ LUZ ELVIRA | OFICINA EDIFICIO DOCENCIA | OFFICE DEPOT DE MÉXICO, S.A. DE C.V. | 84
UPPMOLI0007 | LIBRERO | LIBRERO CON 5 ENTREPAÑOS ELABORADO EN PANELART CAOBA NEGRO | MOBILESCO | S/N | S/N | 3012.07 | 5101 | 2006-10-31 | 2006-10-31 | 7062 | UPP/PROMEP | OCAMPO ALBA ELIMAR | OFICINA PLANEACIÓN | MOBILESCO PACHUCA, S.A. DE C.V. | 227
UPPMOLI0008 | LIBRERO | LIBRERO CON 5 ENTREPAÑOS ELABORADO EN PANELART CAOBA NEGRO | MOBILESCO | MPLIPA-1.8 | S/N | 1883 | 5101 | 2006-11-06 | 2006-11-06 | 7074 | UPP/POA | VALDIVIESO RODRÍGUEZ MIGUEL ÁNGEL | BIBLIOTECA | MOBILESCO PACHUCA, S.A. DE C.V. | 87
UPPMOLI0009 | LIBRERO | LIBRERO CON 5 ENTREPAÑOS ELABORADO EN PANELART CAOBA NEGRO | MOBILESCO | MPLIPA-1.8 | S/N | 1883 | 5101 | 2006-11-06 | 2006-11-06 | 7074 | UPP/POA | VALDIVIESO RODRÍGUEZ MIGUEL ÁNGEL | BIBLIOTECA | MOBILESCO PACHUCA, S.A. DE C.V. | 87
UPPMOLI0010 | LIBRERO | LIBRERO CON 5 ENTREPAÑOS ELABORADO EN PANELART CAOBA NEGRO | MOBILESCO | MPLIPPU-1.80 | S/N | 419.0608 | 5101 | 2006-11-17 | 2006-11-17 | 7095 | UPP/PROMEP | RIVERA ARZOLA PALMIRA NIDELVIA | LABORATORIO DE ÓPTICA | MOBILESCO PACHUCA, S.A. DE C.V. | 39
UPPMOLI0011 | LIBRERO | LIBRERO CON 5 ENTREPAÑOS | S/N | S/N | S/N | 999 | 5101 | 2006-11-25 | 2006-11-25 | 0128-A-000011608 | UPP/PROMEP | GRACIDA RODRÍGUEZ JORGE NOEL | OFICINA CASA AMARILLA | OFFICE DEPOT DE MÉXICO, S.A. DE C.V. | 54
UPPMOLI0012 | LIBRERO | LIBRERO CON 5 ENTREPAÑOS | S/N | S/N | S/N | 779 | 5101 | 2006-11-25 | 2006-11-25 | 0128-A-000011607 | UPP/PROMEP | BAUTISTA ELIVAR NAZARIO | GALERÓN II | OFFICE DEPOT DE MÉXICO, S.A. DE C.V. | 4
UPPMOLI0013 | LIBRERO | LIBRERO CON 5 ENTREPAÑOS | S/N | S/N | S/N | 999 | 5101 | 2006-11-25 | 2006-11-25 | 0128-A-000011609 | UPP/PROMEP | ANDRADE LÓPEZ LUZ ELVIRA | OFICINA EDIFICIO DOCENCIA | OFFICE DEPOT DE MÉXICO, S.A. DE C.V. | 84
UPPMOLI0014 | LIBRERO | LIBRERO CON 5 ENTREPAÑOS ELABORADO EN PANERLAT CAOBA-NEGRO | MOBILESCO | S/N | S/N | 3011.9995 | 5101 | 2006-12-28 | 2006-12-28 | 7149 | UPP/POA | GARCÍA MÁRQUEZ MARCO ANTONIO | DESARROLLO DE SISTEMAS | MOBILESCO PACHUCA, S.A. DE C.V. | 100
UPPMOLI0015 | LIBRERO | LIBRERO VERTICAL DE 80X30X180 CMS CON 4 ENTREPAÑOS CON ESPACIO PARA CARPETA LEFORD CARTA FABRICADO EN PANELART DE 16 MM | OFIKOR | S/N | S/N | 1360.75 | 5101 | 2007-05-09 | 2007-05-09 | 17178 | UPP/POA | ESCALONA HERNÁNDEZ KARINA DE JESÚS | OFICINA UPINNEM |  | 93
UPPMOLI0016 | LIBRERO | LIBRERO VERTICAL DE 80X30X180 CMS CON 4 ENTREPAÑOS CON ESPACIO PARA CARPETA LEFORD CARTA FABRICADO EN PANELART DE 16 MM | OFIKOR | S/N | S/N | 1360.75 | 5101 | 2007-05-09 | 2007-05-09 | 17178 | UPP/POA | AHUMADA MEDINA ALBINO | OFICINA |  | 35
UPPMOLI0017 | LIBRERO | LIBRERO VERTICAL DE 1.80 | MOBILESCO | S/N | S/N | 3011.9995 | 5101 | 2007-08-16 | 2007-08-16 | 7635 | UPP/POA | ROMERO GARRIDO EVERT DANIEL | SITE |  | 114
UPPMOLI0018 | LIBRERO | LIBRERO DE 4 ENTREPAÑOS Y DOS PUERTAS ABATIBLES ELABORADO EN PANELART | MOBILESCO | MPLIPPU-1.80 | S/N | 3011.9995 | 5101 | 2007-07-23 | 2007-07-23 | 7606 | UPP/POA | MEDINA MORENO SERGIO ALEJANDRO | LABORATORIO DE LAS BIORREACCIONES | MOBILESCO PACHUCA, S.A. DE C.V. | 121
UPPMOLI0019 | LIBRERO | MUEBLE ESPECIAL EN PANELART | MOBILESCO | S/N | S/N | 1354.907 | 5101 | 2007-07-13 | 2007-07-13 | 7596 | UPP/PROMEP | OLVERA BAUTISTA JULIO CÉSAR | OFICINA | MOBILESCO PACHUCA, S.A. DE C.V. | 119
UPPMOLI0020 | LIBRERO | LIBRERO VERTICAL DE 80X30X180 CMS CON 4 ENTREPAÑOS, CON ESPACIO PARA CARPETA LEFORD CARTA, FABRICADO EN PANELART DE 16MM. | S/N | S/N | S/N | 1360.749 | 5101 | 2007-05-09 | 2007-05-09 | 19178 | UPP/PIFI | GARCÍA BARRIENTOS ABEL | GALERÓN II | GRUPO OFIKOR, S.A. DE C.V. | 144
UPPMOLI0021 | LIBRERO | LIBRERO VERTICAL DE 80X30X180 CMS CON 4 ENTREPAÑOS, CON ESPACIO PARA CARPETA LEFORD CARTA, FABRICADO EN PANELART DE 16MM. | S/N | S/N | S/N | 1360.749 | 5101 | 2007-05-09 | 2007-05-09 | 19178 | UPP/PIFI | REYES BARRERA ÁLVARO | BODEGA | GRUPO OFIKOR, S.A. DE C.V. | 38
UPPMOLI0030 | LIBRERO | LIBRERO VERT 80X30X180 CM CAOBA NEGRO CON 4 ENTREPAÑOS FIJOS FABRICADO EN PANEL ART DE 16MM, LINEA IBERIA, MODELO IL180E. | VERT | S/N | S/N | 1652.55 | 5101 | 2008-02-25 | 2008-02-25 | 20035 | UPP/PROMEP | ABREU CORONA ARTURO | OFICINA | GRUPO OFIKOR, S.A. DE C.V. | 124
UPPMOLI0031 | LIBRERO | LIBRERO VERT 80X30X180 CM CAOBA NEGRO CON 4 ENTREPAÑOS FIJOS FABRICADO EN PANEL ART DE 16MM, LINEA IBERIA, MODELO IL180E. | OFIKOR | IL180E | S/N | 1652.55 | 5101 | 2008-04-21 | 2008-04-21 | 20204 | UPP/PROMEP | VARGAS HERNÁNDEZ GENARO | OFICINA | GRUPO OFIKOR, S.A. DE C.V. | 123
UPPMOLI0032 | LIBRERO | LIBRERO VERT 80X30X180 CM CAOBA NEGRO CON 4 ENTREPAÑOS FIJOS FABRICADO EN PANEL ART DE 16MM, LINEA IBERIA, MODELO IL180E. | OFIKOR | IL180E | S/N | 1652.55 | 5101 | 2008-04-21 | 2008-04-21 | 20203 | UPP/PROMEP | NAVA LEANA FELIPE | GALERÓN I | GRUPO OFIKOR, S.A. DE C.V. | 132
UPPMOLI0033 | LIBRERO | LIBRERO VERT 80X30X180 CM CAOBA NEGRO CON 4 ENTREPAÑOS FIJOS FABRICADO EN PANEL ART DE 16MM, LINEA IBERIA, MODELO IL180E. | OFIKOR | IL180E | S/N | 1652.55 | 5101 | 2008-04-23 | 2008-04-23 | 20223 | UPP/PROMEP | MEDINA MORENO SERGIO ALEJANDRO | LABORATORIO DE LAS BIORREACCIONES | GRUPO OFIKOR, S.A. DE C.V. | 121
UPPMOLI0034 | LIBRERO | ELABORADO DE PANELART DE 28 MM DE 2.40X1.60X4.0CMX DE FONDO CON 3 ENTREPAÑOS CON MOLDURA PERIMETRAL DE PVC | MOBILESCO | MPLIPA | S/N | 2479.4 | 5101 | 2008-06-17 | 2008-06-17 | 8626 | UPP/POA | GONZÁLEZ SUÁREZ VIVIANA | OFICINA COMPRAS | MOBILESCO PACHUCA, S.A. DE C.V. | 158
UPPMOLI0035 | LIBRERO | LIBREO VERTICAL 80X30X1.80 CM CON 4 ENTREPAÑOS FIJOS, FABRICADO EN PANELART DE 16MM LINEA IBERIA | LINEA IBERIA | S/N | S/N | 1000 | 5101 | 2008-11-26 | 2008-11-26 | 317 | UPP/PROMEP | LEZAMA LEÓN ARTURO | OFICINA EDIFICIO DOCENCIA | LUZ OFELIA CERVANTES ARELLANO | 130
UPPMOLI0036 | LIBRERO | LIBRERO , FABRICADO EN MDF CON ACABADOS EN FORMAICA. | S/N | S/N | S/N | 1500 | 5101 | 2009-06-30 | 2009-06-30 | 448 | UPP/PROMEP | SOTO ENRÍQUEZ ARMANDO | CUReI | LUZ OFELIA CERVANTES ARELLANO | 251
UPPMOLI0037 | LIBRERO | LIBRERO 5 REPISAS CEREZO CLARO | OFFICE DEPOT | S/N | S/N | 999 | 5101 | 2009 | 2009-10-14 | CREA/00000313421 | UPP/PROMEP | CADENA RAMÍREZ ARTURO | OFICINA | OFFICE DEPOT DE MÉXICO, S.A. DE C.V. | 250
UPPMOLI0022 | LIBRERO | LIBRERO VERTICAL DE 80X30X180 CMS CON 4 ENTREPAÑOS FIJOS, FABRICADO EN PANELART DE 16 MM EN COLOR CAOBA/NEGRO, LINEA IBERIA, MODELO | S/N | IL180E | S/N | 1749.15 | 5101 | 2007-11-30 | 2007-11-30 | 2603 | UPP/PROMEP | VILLANUEVA IBAÑEZ MARICELA | GALERÓN II | GRUPO OFIKOR, S.A. DE C.V. | 160
UPPMOLI0023 | LIBRERO | LIBRERO SENCILLO DE 2.10M DE ALTO CON ENTREPAÑOS Y UN CUBRE POLVO | S/N | S/N | S/N | 1913.6 | 5101 | 2007-12-05 | 2007-12-05 | 48 | UPP/POA | REYES BARRERA ÁLVARO | BODEGA |  | 38
UPPMOLI0024 | LIBRERO | LIBRERO SENCILLO DE 2.10M DE ALTO CON ENTREPAÑOS Y UN CUBRE POLVO | S/N | S/N | S/N | 1913.6 | 5101 | 2007-12-05 | 2007-12-05 | 48 | UPP/POA | REYES BARRERA ÁLVARO | BODEGA |  | 38
UPPMOLI0025 | LIBRERO | LIBRERO SENCILLO DE 2.10M DE ALTO CON ENTREPAÑOS Y UN CUBRE POLVO | S/N | S/N | S/N | 1913.6 | 5101 | 2007-12-05 | 2007-12-05 | 48 | UPP/POA | REYES BARRERA ÁLVARO | BODEGA |  | 38
UPPMOLI0026 | LIBRERO | LIBRERO SENCILLO DE 2.10M DE ALTO CON ENTREPAÑOS Y UN CUBRE POLVO | S/N | S/N | S/N | 1913.6 | 5101 | 2007-12-05 | 2007-12-05 | 48 | UPP/POA | REYES BARRERA ÁLVARO | BODEGA |  | 38
UPPMOLI0027 | LIBRERO | LIBRERO SENCILLO DE 2.10M DE ALTO CON ENTREPAÑOS Y UN CUBRE POLVO | S/N | S/N | S/N | 1913.6 | 5101 | 2007-12-05 | 2007-12-05 | 48 | UPP/POA | REYES BARRERA ÁLVARO | BODEGA |  | 38
UPPMOLI0028 | LIBRERO | LIBRERO SENCILLO DE 2.10M DE ALTO CON ENTREPAÑOS Y UN CUBRE POLVO | S/N | S/N | S/N | 1913.6 | 5101 | 2007-12-05 | 2007-12-05 | 48 | UPP/POA | REYES BARRERA ÁLVARO | BODEGA |  | 38
UPPMOLI0029 | LIBRERO | LIBRERO EMPOT. A PARED 120X40X40 CAOBA CON UNA PUERTA RETRACTIL, MODELO ELE120, LINEA EUROPEA. | OFIKOR | ELE120 | S/N | 1811.25 | 5101 | 2008-01-25 | 2008-01-25 | 19934 | UPP/PROMEP | VILLANUEVA IBAÑEZ MARICELA | GALERÓN II | GRUPO OFIKOR, S.A. DE C.V. | 160
UPPMQLCS0001 | LICENCIA DE SOFTWARE | LICENCIA DE DESARROLLO DE LABVIEW NI DEVELOPER SUITE N°. 779601H-03. |  |  |  | 0 | 5205 | 2009 | 2009-08-25 | CAPECE | FAM 2006 | MÁRQUEZ VERA MARCO ANTONIO | LABORATORIO DE INVESTIGACIÓN EN ROBÓTICA Y ELECTRÓNICA AVANZADA | C.A.P.E.C.E. | 242
UPPMQLC0001 | LICUADORA | LICUADORA DE TRES VELOCIDADES | OSTERIZER | 435-420462-13 | PN102655003 | 537 | 5207 | 2004-02-07 | 2004-02-07 | 18702 | GOBIERNO DEL ESTADO | NOVOA ESPINOSA JOSÉ | LABORATORIO DE INVESTIGACIÓN | NUEVA WAL MART DE MÉXICO, S. DE R.L. DE C.V. | 122
UPPMQLC0002 | LICUADORA | LICUADORA INDUSTRIAL MODELO: X22304A, REF. DAIGGER ELABORADA DE ACERO INOXIDABLE VELOCIDAD: 18,000/22,000 RPM 2 VELOCIDADES OPERA A 120 V, 60 HZ. | DAIGGER | X22304A | 090902 | 8450.2 | 5205 | 2009 | 2009-10-30 | 152142 | UPP/CIENCIA BÁSICA | LUCHO CONSTANTINO CARLOS ALEXANDER | LABORATORIO DE BIOTECNOLOGÍA AMBIENTAL | LAB-TECH INSTRUMENTACIÓN, S.A. DE C.V. | 3
UPPMQLI0001 | LICUADORA INDUSTRIAL | LICUADORA INDUSTRIAL | TAPISA | T-5L | 08-06-354 | 5974 | 5205 | 2010 | 2010-02-22 | 8754 |  | AHUMADA MEDINA ALBINO | SILOS | NIETO Y CIA. S.A. DE C.V. | 35
UPPMOLK0001 | LOCKER | LOCKER DE METAL DE 4 PUERTAS CON PORTACANDADO | MOBILESCO | S/N | S/N | 1316.3935 | 5101 | 2005-03-14 | 2005-03-14 | 5762 | UPP/POA | REYES BARRERA ÁLVARO | INTENDENCIA | MOBILESCO PACHUCA, S.A. DE C.V. | 38
UPPMOLK0002 | LOCKER | LOCKER DE METAL DE 4 PUERTAS CON PORTACANDADO | MOBILESCO | S/N | S/N | 1316.3935 | 5101 | 2005-03-14 | 2005-03-14 | 5762 | UPP/POA | REYES BARRERA ÁLVARO | INTENDENCIA | MOBILESCO PACHUCA, S.A. DE C.V. | 38
UPPMOLK0003 | LOCKER | LOCKER DE METAL DE 4 PUERTAS CON PORTACANDADO | MOBILESCO | S/N | S/N | 1316.3935 | 5101 | 2005-03-14 | 2005-03-14 | 5762 | UPP/POA | REYES BARRERA ÁLVARO | INTENDENCIA | MOBILESCO PACHUCA, S.A. DE C.V. | 38
UPPMOLK0004 | LOCKER | LOCKER DE METAL DE 4 PUERTAS CON PORTACANDADO | MOBILESCO | S/N | S/N | 1316.3935 | 5101 | 2005-03-14 | 2005-03-14 | 5762 | UPP/POA | REYES BARRERA ÁLVARO | INTENDENCIA | MOBILESCO PACHUCA, S.A. DE C.V. | 38
UPPMOLK0005 | LOCKER | LOCKER DE METAL DE 4 PUERTAS CON PORTACANDADO | MOBILESCO | S/N | S/N | 1316.3935 | 5101 | 2005-03-14 | 2005-03-14 | 5762 | UPP/POA | REYES BARRERA ÁLVARO | INTENDENCIA | MOBILESCO PACHUCA, S.A. DE C.V. | 38
UPPMOLK0006 | LOCKER | LOCKER DE METAL DE 4 PUERTAS CON PORTACANDADO | MOBILESCO | S/N | S/N | 1316.3935 | 5101 | 2005-03-14 | 2005-03-14 | 5762 | UPP/POA | REYES BARRERA ÁLVARO | INTENDENCIA | MOBILESCO PACHUCA, S.A. DE C.V. | 38
UPPMOLK0007 | LOCKER | LOCKER DE METAL DE 4 PUERTAS CON PORTACANDADO | MOBILESCO | S/N | S/N | 1316.3935 | 5101 | 2005-03-14 | 2005-03-14 | 5762 | UPP/POA | REYES BARRERA ÁLVARO | INTENDENCIA | MOBILESCO PACHUCA, S.A. DE C.V. | 38
UPPMOLK0008 | LOCKER | LOCKER DE METAL DE 4 PUERTAS CON PORTACANDADO | MOBILESCO | S/N | S/N | 1316.3935 | 5101 | 2005-03-14 | 2005-03-14 | 5762 | UPP/POA | BARRERA HERNÁNDEZ JENNY | SOCIEDAD DE ALUMNOS | MOBILESCO PACHUCA, S.A. DE C.V. | 95
UPPMOLK0009 | LOCKER | LOCKER DE METAL DE 4 PUERTAS CON PORTACANDADO | MOBILESCO | S/N | S/N | 1316.3935 | 5101 | 2005-03-14 | 2005-03-14 | 5762 | UPP/POA | ELIZALDE NAVA CLODOALDO | TALLER METAL-MECÁNICO | MOBILESCO PACHUCA, S.A. DE C.V. | 166
UPPMOLK0010 | LOCKER | LOCKER DE METAL DE 4 PUERTAS CON PORTACANDADO | MOBILESCO | S/N | S/N | 1316.3935 | 5101 | 2005-03-14 | 2005-03-14 | 5762 | UPP/POA | BARRERA HERNÁNDEZ JENNY | SOCIEDAD DE ALUMNOS | MOBILESCO PACHUCA, S.A. DE C.V. | 95
UPPMOLK0011 | LOCKER | LOCKER DE METAL DE 4 PUERTAS CON PORTACANDADO | MOBILESCO | S/N | S/N | 1316.3935 | 5101 | 2005-03-14 | 2005-03-14 | 5762 | UPP/POA | ELIZALDE NAVA CLODOALDO | TALLER METAL-MECÁNICO | MOBILESCO PACHUCA, S.A. DE C.V. | 166
UPPMOLK0012 | LOCKER | LOCKER DE METAL DE 4 PUERTAS CON PORTACANDADO | MOBILESCO | S/N | S/N | 1316.3935 | 5101 | 2005-03-14 | 2005-03-14 | 5762 | UPP/POA | BARRERA HERNÁNDEZ JENNY | SOCIEDAD DE ALUMNOS | MOBILESCO PACHUCA, S.A. DE C.V. | 95
UPPMOLK0013 | LOCKER | LOCKER DE METAL DE 4 PUERTAS CON PORTACANDADO | MOBILESCO | S/N | S/N | 1219 | 5101 | 2006-12-29 | 2006-12-29 | 7151 | UPP/POA | BARRERA HERNÁNDEZ JENNY | SOCIEDAD DE ALUMNOS | MOBILESCO PACHUCA, S.A. DE C.V. | 95
UPPMOLK0014 | LOCKER | LOCKER DE METAL DE 4 PUERTAS CON PORTACANDADO | MOBILESCO | S/N | S/N | 1219 | 5101 | 2006-12-29 | 2006-12-29 | 7151 | UPP/POA | BARRERA HERNÁNDEZ JENNY | SOCIEDAD DE ALUMNOS | MOBILESCO PACHUCA, S.A. DE C.V. | 95
UPPMOLK0015 | LOCKER | LOCKER DE METAL DE 4 PUERTAS CON PORTACANDADO | MOBILESCO | S/N | S/N | 1219 | 5101 | 2006-12-29 | 2006-12-29 | 7151 | UPP/POA | BARRERA HERNÁNDEZ JENNY | SOCIEDAD DE ALUMNOS | MOBILESCO PACHUCA, S.A. DE C.V. | 95
UPPMOLK0016 | LOCKER | LOCKER DE METAL DE 4 PUERTAS CON PORTACANDADO | MOBILESCO | S/N | S/N | 1219 | 5101 | 2006-12-29 | 2006-12-29 | 7151 | UPP/POA | BARRERA HERNÁNDEZ JENNY | SOCIEDAD DE ALUMNOS | MOBILESCO PACHUCA, S.A. DE C.V. | 95
UPPMOLK0017 | LOCKER | LOCKER DE METAL DE 4 PUERTAS CON PORTACANDADO | MOBILESCO | S/N | S/N | 1219 | 5101 | 2006-12-29 | 2006-12-29 | 7151 | UPP/POA | BARRERA HERNÁNDEZ JENNY | SOCIEDAD DE ALUMNOS | MOBILESCO PACHUCA, S.A. DE C.V. | 95
UPPMOLK0018 | LOCKER | LOCKER DE METAL DE 4 PUERTAS CON PORTACANDADO | MOBILESCO | S/N | S/N | 1219 | 5101 | 2006-12-29 | 2006-12-29 | 7151 | UPP/POA | BARRERA HERNÁNDEZ JENNY | SOCIEDAD DE ALUMNOS | MOBILESCO PACHUCA, S.A. DE C.V. | 95
UPPMOLK0019 | LOCKER | LOCKER DE METAL DE 4 PUERTAS CON PORTACANDADO | MOBILESCO | S/N | S/N | 1219 | 5101 | 2006-12-29 | 2006-12-29 | 7151 | UPP/POA | BARRERA HERNÁNDEZ JENNY | SOCIEDAD DE ALUMNOS | MOBILESCO PACHUCA, S.A. DE C.V. | 95
UPPECLT0024 | MALETIN PARA COMPUTADORA PORTATIL | MALETIN PARA COMPUTADORA PORTATIL |  | S/N | S/N | 389 | 5101 | 2007-01-20 | 2007-01-20 | 0128-A-000012144 | UPP/PROMEP | SILVA CASTILLO ARMANDO | OFICINA EDIFICIO DOCENCIA |  | 43
UPPERMA0001 | MAMPARA | MAMPARA DE 2.10X60CM FABRICADO EN AGLOMERADO DE 16MM DE ESPESOR FORRADO EN TELA | S/N | S/N | S/N | 1380 | 5102 | 2007-11-27 | 2007-11-27 | 490 | UPP/POA | VALDIVIESO RODRÍGUEZ MIGUEL ÁNGEL | BIBLIOTECA | AZTEC THEATER SUPPLY DE MÉXICO, S.A. DE C.V. | 87
UPPERMA0002 | MAMPARA | MAMPARA DE 2.10X60CM FABRICADO EN AGLOMERADO DE 16MM DE ESPESOR FORRADO EN TELA | S/N | S/N | S/N | 1380 | 5102 | 2007-11-27 | 2007-11-27 | 490 | UPP/POA | VALDIVIESO RODRÍGUEZ MIGUEL ÁNGEL | BIBLIOTECA | AZTEC THEATER SUPPLY DE MÉXICO, S.A. DE C.V. | 87
UPPERMA0003 | MAMPARA | MAMPARA DE 2.10X60CM FABRICADO EN AGLOMERADO DE 16MM DE ESPESOR FORRADO EN TELA | S/N | S/N | S/N | 1380 | 5102 | 2007-11-27 | 2007-11-27 | 490 | UPP/POA | VALDIVIESO RODRÍGUEZ MIGUEL ÁNGEL | BIBLIOTECA | AZTEC THEATER SUPPLY DE MÉXICO, S.A. DE C.V. | 87
UPPERMA0004 | MAMPARA | MAMPARA DE 2.10X60CM FABRICADO EN AGLOMERADO DE 16MM DE ESPESOR FORRADO EN TELA | S/N | S/N | S/N | 1380 | 5102 | 2007-11-27 | 2007-11-27 | 490 | UPP/POA | VALDIVIESO RODRÍGUEZ MIGUEL ÁNGEL | BIBLIOTECA | AZTEC THEATER SUPPLY DE MÉXICO, S.A. DE C.V. | 87
UPPERMA0005 | MAMPARA | MAMPARA DE 2.10X60CM FABRICADO EN AGLOMERADO DE 16MM DE ESPESOR FORRADO EN TELA | S/N | S/N | S/N | 1380 | 5102 | 2007-11-27 | 2007-11-27 | 490 | UPP/POA | VALDIVIESO RODRÍGUEZ MIGUEL ÁNGEL | BIBLIOTECA | AZTEC THEATER SUPPLY DE MÉXICO, S.A. DE C.V. | 87
UPPERMA0006 | MAMPARA | MAMPARA DE 2.10X60CM FABRICADO EN AGLOMERADO DE 16MM DE ESPESOR FORRADO EN TELA | S/N | S/N | S/N | 1380 | 5102 | 2007-11-27 | 2007-11-27 | 490 | UPP/POA | VALDIVIESO RODRÍGUEZ MIGUEL ÁNGEL | BIBLIOTECA | AZTEC THEATER SUPPLY DE MÉXICO, S.A. DE C.V. | 87
UPPERMA0007 | MAMPARA | MAMPARA DE 2.10X60CM FABRICADO EN AGLOMERADO DE 16MM DE ESPESOR FORRADO EN TELA | S/N | S/N | S/N | 1380 | 5102 | 2007-11-27 | 2007-11-27 | 490 | UPP/POA | VALDIVIESO RODRÍGUEZ MIGUEL ÁNGEL | BIBLIOTECA | AZTEC THEATER SUPPLY DE MÉXICO, S.A. DE C.V. | 87
UPPERMA0008 | MAMPARA | MAMPARA DE 2.10X60CM FABRICADO EN AGLOMERADO DE 16MM DE ESPESOR FORRADO EN TELA | S/N | S/N | S/N | 1380 | 5102 | 2007-11-27 | 2007-11-27 | 490 | UPP/POA | VALDIVIESO RODRÍGUEZ MIGUEL ÁNGEL | BIBLIOTECA | AZTEC THEATER SUPPLY DE MÉXICO, S.A. DE C.V. | 87
UPPERMA0009 | MAMPARA | MAMPARA DE 2.10X60CM FABRICADO EN AGLOMERADO DE 16MM DE ESPESOR FORRADO EN TELA | S/N | S/N | S/N | 1380 | 5102 | 2007-11-27 | 2007-11-27 | 490 | UPP/POA | VALDIVIESO RODRÍGUEZ MIGUEL ÁNGEL | BIBLIOTECA | AZTEC THEATER SUPPLY DE MÉXICO, S.A. DE C.V. | 87
UPPERMA0010 | MAMPARA | MAMPARA DE 2.10X60CM FABRICADO EN AGLOMERADO DE 16MM DE ESPESOR FORRADO EN TELA | S/N | S/N | S/N | 1380 | 5102 | 2007-11-27 | 2007-11-27 | 490 | UPP/POA | VALDIVIESO RODRÍGUEZ MIGUEL ÁNGEL | BIBLIOTECA | AZTEC THEATER SUPPLY DE MÉXICO, S.A. DE C.V. | 87
UPPERMA0011 | MAMPARA | MAMPARA DE 2.10X60CM FABRICADO EN AGLOMERADO DE 16MM DE ESPESOR FORRADO EN TELA | S/N | S/N | S/N | 1380 | 5102 | 2007-11-27 | 2007-11-27 | 490 | UPP/POA | VALDIVIESO RODRÍGUEZ MIGUEL ÁNGEL | BIBLIOTECA | AZTEC THEATER SUPPLY DE MÉXICO, S.A. DE C.V. | 87
UPPERMA0012 | MAMPARA | MAMPARA DE 2.10X60CM FABRICADO EN AGLOMERADO DE 16MM DE ESPESOR FORRADO EN TELA | S/N | S/N | S/N | 1380 | 5102 | 2007-11-27 | 2007-11-27 | 490 | UPP/POA | VALDIVIESO RODRÍGUEZ MIGUEL ÁNGEL | BIBLIOTECA | AZTEC THEATER SUPPLY DE MÉXICO, S.A. DE C.V. | 87
UPPERMA0013 | MAMPARA | MAMPARA DE 2.10X60CM FABRICADO EN AGLOMERADO DE 16MM DE ESPESOR FORRADO EN TELA | S/N | S/N | S/N | 1380 | 5102 | 2007-11-27 | 2007-11-27 | 490 | UPP/POA | VALDIVIESO RODRÍGUEZ MIGUEL ÁNGEL | BIBLIOTECA | AZTEC THEATER SUPPLY DE MÉXICO, S.A. DE C.V. | 87
UPPERMA0014 | MAMPARA | MAMPARA DE 2.10X60CM FABRICADO EN AGLOMERADO DE 16MM DE ESPESOR FORRADO EN TELA | S/N | S/N | S/N | 1380 | 5102 | 2007-11-27 | 2007-11-27 | 490 | UPP/POA | VALDIVIESO RODRÍGUEZ MIGUEL ÁNGEL | BIBLIOTECA | AZTEC THEATER SUPPLY DE MÉXICO, S.A. DE C.V. | 87
UPPERMA0015 | MAMPARA | MAMPARA DE 2.10X60CM FABRICADO EN AGLOMERADO DE 16MM DE ESPESOR FORRADO EN TELA | S/N | S/N | S/N | 1380 | 5102 | 2007-11-27 | 2007-11-27 | 490 | UPP/POA | VALDIVIESO RODRÍGUEZ MIGUEL ÁNGEL | BIBLIOTECA | AZTEC THEATER SUPPLY DE MÉXICO, S.A. DE C.V. | 87
UPPMQMC0001 | MANCUERNA | MANCUERNAS DE 3KG | S/N | S/N | S/N | 0 | 5102 | 2006-08-29 | 2006-08-29 | 001-005 | UPP/POA | RENDÓN VALENCIA JACOB | GIMNASIO |  | 37
UPPMQMC0002 | MANCUERNA | MANCUERNAS DE 3KG | S/N | S/N | S/N | 0 | 5102 | 2006-08-29 | 2006-08-29 | 001-005 | UPP/POA | RENDÓN VALENCIA JACOB | GIMNASIO |  | 37
UPPMQMC0003 | MANCUERNA | MANCUERNAS DE 3KG | S/N | S/N | S/N | 0 | 5102 | 2006-08-29 | 2006-08-29 | 001-005 | UPP/POA | RENDÓN VALENCIA JACOB | GIMNASIO |  | 37
UPPMQMC0004 | MANCUERNA | MANCUERNAS DE 7KG | S/N | S/N | S/N | 0 | 5102 | 2006-08-29 | 2006-08-29 | 001-005 | UPP/POA | RENDÓN VALENCIA JACOB | GIMNASIO |  | 37
UPPMQMC0005 | MANCUERNA | MANCUERNAS DE 8KG | S/N | S/N | S/N | 0 | 5102 | 2006-08-29 | 2006-08-29 | 001-005 | UPP/POA | RENDÓN VALENCIA JACOB | GIMNASIO |  | 37
UPPMQMC0006 | MANCUERNA | MANCUERNAS DE 8KG | S/N | S/N | S/N | 0 | 5102 | 2006-08-29 | 2006-08-29 | 001-005 | UPP/POA | RENDÓN VALENCIA JACOB | GIMNASIO |  | 37
UPPMQMC0007 | MANCUERNA | MANCUERNAS DE 15KG | S/N | S/N | S/N | 0 | 5102 | 2006-08-29 | 2006-08-29 | 001-005 | UPP/POA | RENDÓN VALENCIA JACOB | GIMNASIO |  | 37
UPPMQMC0008 | MANCUERNA | MANCUERNAS DE 15KG | S/N | S/N | S/N | 0 | 5102 | 2006-08-29 | 2006-08-29 | 001-005 | UPP/POA | RENDÓN VALENCIA JACOB | GIMNASIO |  | 37
UPPMQMC0009 | MANCUERNA | MANCUERNAS DE 21KG | S/N | S/N | S/N | 0 | 5102 | 2006-08-29 | 2006-08-29 | 001-005 | UPP/POA | RENDÓN VALENCIA JACOB | GIMNASIO |  | 37
UPPMQMC0010 | MANCUERNA | MANCUERNAS DE 21KG | S/N | S/N | S/N | 0 | 5102 | 2006-08-29 | 2006-08-29 | 001-005 | UPP/POA | RENDÓN VALENCIA JACOB | GIMNASIO |  | 37
UPPMQMC0011 | MANCUERNA | MANCUERNAS DE 23KG | S/N | S/N | S/N | 0 | 5102 | 2006-08-29 | 2006-08-29 | 001-005 | UPP/POA | RENDÓN VALENCIA JACOB | GIMNASIO |  | 37
UPPMQMC0012 | MANCUERNA | MANCUERNAS DE 23KG | S/N | S/N | S/N | 0 | 5102 | 2006-08-29 | 2006-08-29 | 001-005 | UPP/POA | RENDÓN VALENCIA JACOB | GIMNASIO |  | 37
UPPMQMC0013 | MANCUERNA | MANCUERNA PARA AEROBICS | S/N | S/N | S/N | 0 | 5102 | 2006-08-29 | 2006-08-29 | 001-005 | UPP/POA | RENDÓN VALENCIA JACOB | GIMNASIO |  | 37
UPPMQMC0014 | MANCUERNA | MANCUERNA PARA AEROBICS | S/N | S/N | S/N | 0 | 5102 | 2006-08-29 | 2006-08-29 | 001-005 | UPP/POA | RENDÓN VALENCIA JACOB | GIMNASIO |  | 37
UPPMQMC0015 | MANCUERNA | MANCUERNA PARA AEROBICS | S/N | S/N | S/N | 0 | 5102 | 2006-08-29 | 2006-08-29 | 001-005 | UPP/POA | RENDÓN VALENCIA JACOB | GIMNASIO |  | 37
UPPMQMC0016 | MANCUERNA | MANCUERNA PARA AEROBICS | S/N | S/N | S/N | 0 | 5102 | 2006-08-29 | 2006-08-29 | 001-005 | UPP/POA | RENDÓN VALENCIA JACOB | GIMNASIO |  | 37
UPPMQMC0017 | MANCUERNA | MANCUERNA PARA AEROBICS | S/N | S/N | S/N | 0 | 5102 | 2006-08-29 | 2006-08-29 | 001-005 | UPP/POA | RENDÓN VALENCIA JACOB | GIMNASIO |  | 37
UPPMQMC0018 | MANCUERNA | MANCUERNA PARA AEROBICS | S/N | S/N | S/N | 0 | 5102 | 2006-08-29 | 2006-08-29 | 001-005 | UPP/POA | RENDÓN VALENCIA JACOB | GIMNASIO |  | 37
UPPMQMC0019 | MANCUERNA | MANCUERNA PARA AEROBICS | S/N | S/N | S/N | 0 | 5102 | 2006-08-29 | 2006-08-29 | 001-005 | UPP/POA | RENDÓN VALENCIA JACOB | GIMNASIO |  | 37
UPPMQMC0020 | MANCUERNA | MANCUERNA PARA AEROBICS | S/N | S/N | S/N | 0 | 5102 | 2006-08-29 | 2006-08-29 | 001-005 | UPP/POA | RENDÓN VALENCIA JACOB | GIMNASIO |  | 37
UPPMQMC0021 | MANCUERNA | MANCUERNA PARA AEROBICS | S/N | S/N | S/N | 0 | 5102 | 2006-08-29 | 2006-08-29 | 001-005 | UPP/POA | RENDÓN VALENCIA JACOB | GIMNASIO |  | 37
UPPMQMC0022 | MANCUERNA | MANCUERNA PARA AEROBICS | S/N | S/N | S/N | 0 | 5102 | 2006-08-29 | 2006-08-29 | 001-005 | UPP/POA | RENDÓN VALENCIA JACOB | GIMNASIO |  | 37
UPPMQMC0023 | MANCUERNA | MANCUERNA PARA AEROBICS | S/N | S/N | S/N | 0 | 5102 | 2006-08-29 | 2006-08-29 | 001-005 | UPP/POA | RENDÓN VALENCIA JACOB | GIMNASIO |  | 37
UPPMQMC0024 | MANCUERNA | MANCUERNA PARA AEROBICS | S/N | S/N | S/N | 0 | 5102 | 2006-08-29 | 2006-08-29 | 001-005 | UPP/POA | RENDÓN VALENCIA JACOB | GIMNASIO |  | 37
UPPMQMC0025 | MANCUERNA | MANCUERNA PARA AEROBICS | S/N | S/N | S/N | 0 | 5102 | 2006-08-29 | 2006-08-29 | 001-005 | UPP/POA | RENDÓN VALENCIA JACOB | GIMNASIO |  | 37
UPPMQMC0026 | MANCUERNA | MANCUERNA PARA AEROBICS | S/N | S/N | S/N | 0 | 5102 | 2006-08-29 | 2006-08-29 | 001-005 | UPP/POA | RENDÓN VALENCIA JACOB | GIMNASIO |  | 37
UPPMQMC0027 | MANCUERNA | MANCUERNA PARA AEROBICS | S/N | S/N | S/N | 0 | 5102 | 2006-08-29 | 2006-08-29 | 001-005 | UPP/POA | RENDÓN VALENCIA JACOB | GIMNASIO |  | 37
UPPMQMC0028 | MANCUERNA | MANCUERNA PARA AEROBICS | S/N | S/N | S/N | 0 | 5102 | 2006-08-29 | 2006-08-29 | 001-005 | UPP/POA | RENDÓN VALENCIA JACOB | GIMNASIO |  | 37
UPPMQMC0029 | MANCUERNA | MANCUERNA PARA AEROBICS | S/N | S/N | S/N | 0 | 5102 | 2006-08-29 | 2006-08-29 | 001-005 | UPP/POA | RENDÓN VALENCIA JACOB | GIMNASIO |  | 37
UPPMQMC0030 | MANCUERNA | MANCUERNA PARA AEROBICS | S/N | S/N | S/N | 0 | 5102 | 2006-08-29 | 2006-08-29 | 001-005 | UPP/POA | RENDÓN VALENCIA JACOB | GIMNASIO |  | 37
UPPMQMC0031 | MANCUERNA | MANCUERNA PARA AEROBICS | S/N | S/N | S/N | 0 | 5102 | 2006-08-29 | 2006-08-29 | 001-005 | UPP/POA | RENDÓN VALENCIA JACOB | GIMNASIO |  | 37
UPPMQMC0032 | MANCUERNA | MANCUERNA PARA AEROBICS | S/N | S/N | S/N | 0 | 5102 | 2006-08-29 | 2006-08-29 | 001-005 | UPP/POA | RENDÓN VALENCIA JACOB | GIMNASIO |  | 37
UPPMQMC0033 | MANCUERNA | MANCUERNA PARA AEROBICS | S/N | S/N | S/N | 0 | 5102 | 2006-08-29 | 2006-08-29 | 001-005 | UPP/POA | RENDÓN VALENCIA JACOB | GIMNASIO |  | 37
UPPMQMC0034 | MANCUERNA | MANCUERNA PARA AEROBICS | S/N | S/N | S/N | 0 | 5102 | 2006-08-29 | 2006-08-29 | 001-005 | UPP/POA | RENDÓN VALENCIA JACOB | GIMNASIO |  | 37
UPPMQMC0035 | MANCUERNA | MANCUERNA PARA AEROBICS | S/N | S/N | S/N | 0 | 5102 | 2006-08-29 | 2006-08-29 | 001-005 | UPP/POA | RENDÓN VALENCIA JACOB | GIMNASIO |  | 37
UPPMQMC0036 | MANCUERNA | MANCUERNA PARA AEROBICS | S/N | S/N | S/N | 0 | 5102 | 2006-08-29 | 2006-08-29 | 001-005 | UPP/POA | RENDÓN VALENCIA JACOB | GIMNASIO |  | 37
UPPMQMC0037 | MANCUERNA | MANCUERNA PARA AEROBICS | S/N | S/N | S/N | 0 | 5102 | 2006-08-29 | 2006-08-29 | 001-005 | UPP/POA | RENDÓN VALENCIA JACOB | GIMNASIO |  | 37
UPPMQMC0038 | MANCUERNA | MANCUERNA PARA AEROBICS | S/N | S/N | S/N | 0 | 5102 | 2006-08-29 | 2006-08-29 | 001-005 | UPP/POA | RENDÓN VALENCIA JACOB | GIMNASIO |  | 37
UPPMQMC0039 | MANCUERNA | MANCUERNA PARA AEROBICS | S/N | S/N | S/N | 0 | 5102 | 2006-08-29 | 2006-08-29 | 001-005 | UPP/POA | RENDÓN VALENCIA JACOB | GIMNASIO |  | 37
UPPMQMC0040 | MANCUERNA | MANCUERNA PARA AEROBICS | S/N | S/N | S/N | 0 | 5102 | 2006-08-29 | 2006-08-29 | 001-005 | UPP/POA | RENDÓN VALENCIA JACOB | GIMNASIO |  | 37
UPPMQMC0041 | MANCUERNA | MANCUERNA PARA AEROBICS | S/N | S/N | S/N | 0 | 5102 | 2006-08-29 | 2006-08-29 | 001-005 | UPP/POA | RENDÓN VALENCIA JACOB | GIMNASIO |  | 37
UPPMQMC0042 | MANCUERNA | MANCUERNA PARA AEROBICS | S/N | S/N | S/N | 0 | 5102 | 2006-08-29 | 2006-08-29 | 001-005 | UPP/POA | RENDÓN VALENCIA JACOB | GIMNASIO |  | 37
UPPMQMC0043 | MANCUERNA | MANCUERNA PARA AEROBICS | S/N | S/N | S/N | 0 | 5102 | 2006-08-29 | 2006-08-29 | 001-005 | UPP/POA | RENDÓN VALENCIA JACOB | GIMNASIO |  | 37
UPPMQEG0001 | MANERALES | MANERALES PARA ARMAR MANCUERNAS | S/N | S/N | S/N | 0 | 5102 | 2006-08-29 | 2006-08-29 | 001-005 | UPP/POA | RENDÓN VALENCIA JACOB | GIMNASIO |  | 37
UPPMQEG0001 | MANERALES | MANERALES PARA ARMAR MANCUERNAS | S/N | S/N | S/N | 0 | 5102 | 2006-08-29 | 2006-08-29 | 001-005 | UPP/POA | RENDÓN VALENCIA JACOB | GIMNASIO |  | 37
UPPMQEG0001 | MANERALES | MANERALES PARA ARMAR MANCUERNAS | S/N | S/N | S/N | 0 | 5102 | 2006-08-29 | 2006-08-29 | 001-005 | UPP/POA | RENDÓN VALENCIA JACOB | GIMNASIO |  | 37
UPPMQEG0001 | MANERALES | MANERALES PARA ARMAR MANCUERNAS | S/N | S/N | S/N | 0 | 5102 | 2006-08-29 | 2006-08-29 | 001-005 | UPP/POA | RENDÓN VALENCIA JACOB | GIMNASIO |  | 37
UPPMQMT0001 | MANTA DE CALENTAMIENTO | MANTA DE CALENTAMIENTO 1000ML, 400W | ADRI | EV-124 | S/N | 2752.94 | 5207 | 2008-05-27 | 2008-05-27 | CAPECE | FAM 2007 | HINOJOSA HINOJOSA MONICA TERESITA | LABORATORIO DE QUÍMICA BÁSICA | C.A.P.E.C.E. | 222
UPPMQMT0002 | MANTA DE CALENTAMIENTO | MANTA DE CALENTAMIENTO 1000ML, 400W | ADRI | EV-125 | S/N | 2752.94 | 5207 | 2008-05-27 | 2008-05-27 | CAPECE | FAM 2007 | HINOJOSA HINOJOSA MONICA TERESITA | LABORATORIO DE QUÍMICA BÁSICA | C.A.P.E.C.E. | 222
UPPMQMT0003 | MANTA DE CALENTAMIENTO | MANTA DE CALENTAMIENTO 1000ML, 400W | ADRI | EV-126 | S/N | 2752.94 | 5207 | 2008-05-27 | 2008-05-27 | CAPECE | FAM 2007 | HINOJOSA HINOJOSA MONICA TERESITA | LABORATORIO DE QUÍMICA BÁSICA | C.A.P.E.C.E. | 222
UPPMQMT0004 | MANTA DE CALENTAMIENTO | MANTA DE CALENTAMINETO 250 | ADRI | EV-118 | S/N | 720.0035 | 5207 | 2008-07-09 | 2008-07-09 | CAPECE | FAM 2007 | HINOJOSA HINOJOSA MONICA TERESITA | LABORATORIO DE QUÍMICA BÁSICA | C.A.P.E.C.E. | 222
UPPMQMT0005 | MANTA DE CALENTAMIENTO | MANTA DE CALENTAMINETO 250 | ADRI | EV-118 | S/N | 720.0035 | 5207 | 2008-07-09 | 2008-07-09 | CAPECE | FAM 2007 | HINOJOSA HINOJOSA MONICA TERESITA | LABORATORIO DE QUÍMICA BÁSICA | C.A.P.E.C.E. | 222
UPPMQMT0006 | MANTA DE CALENTAMIENTO | MANTA DE CALENTAMINETO 250 | ADRI | EV-118 | S/N | 720.0035 | 5207 | 2008-07-09 | 2008-07-09 | CAPECE | FAM 2007 | HINOJOSA HINOJOSA MONICA TERESITA | LABORATORIO DE QUÍMICA BÁSICA | C.A.P.E.C.E. | 222
UPPMQMT0007 | MANTA DE CALENTAMIENTO | MANTA DE CALENTAMINETO 250 | ADRI | EV-118 | S/N | 583.27 | 5207 | 2008-07-09 | 2008-07-09 | CAPECE | FAM 2007 | HINOJOSA HINOJOSA MONICA TERESITA | LABORATORIO DE QUÍMICA BÁSICA | C.A.P.E.C.E. | 222
UPPMQMT0008 | MANTA DE CALENTAMIENTO | MANTA DE CALENTAMINETO 250 | ADRI | EV-118 | S/N | 583.27 | 5207 | 2008-07-09 | 2008-07-09 | CAPECE | FAM 2007 | HINOJOSA HINOJOSA MONICA TERESITA | LABORATORIO DE QUÍMICA BÁSICA | C.A.P.E.C.E. | 222
UPPMQMT0009 | MANTA DE CALENTAMIENTO | MANTA DE CALENTAMINETO | S/N | S/N | S/N | 583.27 | 5207 | 2008-07-09 | 2008-07-09 | CAPECE | FAM 2007 | FLORES GONZÁLEZ MARCO ANTONIO | LABORATORIO | C.A.P.E.C.E. | 167
UPPMQMT0010 | MANTA DE CALENTAMIENTO | MANTA DE CALENTAMINETO | S/N | S/N | S/N | 1394.26 | 5207 | 2008-07-09 | 2008-07-09 | CAPECE | FAM 2007 | FLORES GONZÁLEZ MARCO ANTONIO | LABORATORIO | C.A.P.E.C.E. | 167
UPPMQMT0011 | MANTA DE CALENTAMIENTO | MANTA DE CALENTAMINETO | S/N | S/N | S/N | 1394.26 | 5207 | 2008-07-09 | 2008-07-09 | CAPECE | FAM 2007 | FLORES GONZÁLEZ MARCO ANTONIO | LABORATORIO | C.A.P.E.C.E. | 167
UPPMQMT0012 | MANTA DE CALENTAMIENTO | MANTA DE CALENTAMINETO | S/N | S/N | S/N | 1394.26 | 5207 | 2008-07-09 | 2008-07-09 | CAPECE | FAM 2007 | FLORES GONZÁLEZ MARCO ANTONIO | LABORATORIO | C.A.P.E.C.E. | 167
UPPMQMT0013 | MANTA DE CALENTAMIENTO | MANTA DE CALENTAMINETO | S/N | S/N | S/N | 1587.39 | 5207 | 2008-07-09 | 2008-07-09 | CAPECE | FAM 2007 | FLORES GONZÁLEZ MARCO ANTONIO | LABORATORIO | C.A.P.E.C.E. | 167
UPPMQMT0014 | MANTA DE CALENTAMIENTO | MANTA DE CALENTAMINETO | S/N | S/N | S/N | 1587.39 | 5207 | 2008-07-09 | 2008-07-09 | CAPECE | FAM 2007 | FLORES GONZÁLEZ MARCO ANTONIO | LABORATORIO | C.A.P.E.C.E. | 167
UPPMQMT0015 | MANTA DE CALENTAMIENTO | MANTA DE CALENTAMINETO | S/N | S/N | S/N | 1587.39 | 5207 | 2008-07-09 | 2008-07-09 | CAPECE | FAM 2007 | FLORES GONZÁLEZ MARCO ANTONIO | LABORATORIO | C.A.P.E.C.E. | 167
UPPMQMT0016 | MANTA DE CALENTAMIENTO | MANTA DE CALENTAMINETO | S/N | S/N | S/N | 2120.77 | 5207 | 2008-07-09 | 2008-07-09 | CAPECE | FAM 2007 | FLORES GONZÁLEZ MARCO ANTONIO | LABORATORIO | C.A.P.E.C.E. | 167
UPPMQMT0017 | MANTA DE CALENTAMIENTO | MANTA DE CALENTAMINETO | S/N | S/N | S/N | 2120.77 | 5207 | 2008-07-09 | 2008-07-09 | CAPECE | FAM 2007 | FLORES GONZÁLEZ MARCO ANTONIO | LABORATORIO | C.A.P.E.C.E. | 167
UPPMQMT0018 | MANTA DE CALENTAMIENTO | MANTA DE CALENTAMINETO | S/N | S/N | S/N | 2120.77 | 5207 | 2008-07-09 | 2008-07-09 | CAPECE | FAM 2007 | FLORES GONZÁLEZ MARCO ANTONIO | LABORATORIO | C.A.P.E.C.E. | 167
UPPMQME0002 | MANTILLA SEMISFERICA | MANTILLA EMISFERICA P/MATRAZ 5LTS.0-414 | S/N | S/N | S/N | 3279.57 | 5207 | 2007-11-30 | 2007-11-30 | 510333 | UPP/PROMEP | ÁLVAREZ GARCÍA ROCÍO | LABORATORIO DE INVESTIGACIÓN QUÍMICA | EL CRISOL, S.A. DE C.V. | 13
UPPMQME0003 | MANTILLA SEMISFERICA | MANTILLA EMISFERICA P/MATRAZ 5LTS.0-414 | S/N | S/N | S/N | 3279.57 | 5207 | 2007-11-30 | 2007-11-30 | 510333 | UPP/PROMEP | ÁLVAREZ GARCÍA ROCÍO | LABORATORIO DE INVESTIGACIÓN QUÍMICA | EL CRISOL, S.A. DE C.V. | 13
UPPMQME0004 | MANTILLA SEMISFERICA | MANTILLA EMISFERICA P/MATRAZ 5LTS.0-414 | S/N | S/N | S/N | 3279.57 | 5207 | 2007-11-28 | 2007-11-28 | 509116 | UPP/PROMEP | ÁLVAREZ GARCÍA ROCÍO | LABORATORIO DE INVESTIGACIÓN QUÍMICA | EL CRISOL, S.A. DE C.V. | 13
UPPMQMH0001 | MAQUINA DE HIELO | MAQUINA DE HIELO ICE FLAKER 422LB CAPACITY 115V | CORNELIVS | AF200PSCR | 63E0541BF002 | 38111 | 5207 | 2006-01-16 | 2006-01-16 | 11708 | UPP/POA | MARTÍNEZ PÉREZ MARÍA DE LOS ÁNGELES | LABORATORIO DE QUÍMICA | INDUSTRIAS BIOSELEC, S.A. DE C.V. | 239
UPPMQMD0001 | MAQUINA DORSALES | MAQUINA DORSALES | S/N | S/N | S/N | 0 | 5102 | 2006-08-29 | 2006-08-29 | 001-005 | UPP/POA | RENDÓN VALENCIA JACOB | GIMNASIO |  | 37
UPPMQMA0001 | MAQUINA PARA ABDOMINALES | MAQUINA ABDOMINALES | S/N | S/N | S/N | 0 | 5102 | 2006-08-29 | 2006-08-29 | 001-005 | UPP/POA | RENDÓN VALENCIA JACOB | GIMNASIO |  | 37
UPPMQMA0002 | MAQUINA PARA ABDOMINALES | MAQUINA ABDOMINALES | S/N | S/N | S/N | 0 | 5102 | 2006-08-29 | 2006-08-29 | 001-005 | UPP/POA | RENDÓN VALENCIA JACOB | GIMNASIO |  | 37
UPPMQMA0003 | MAQUINA PARA ABDOMINALES | MAQUNA ABDOMINALES CON PESO INTEGRADO Y BARRA | S/N | S/N | S/N | 0 | 5102 | 2006-08-29 | 2006-08-29 | 001-005 | UPP/POA | RENDÓN VALENCIA JACOB | GIMNASIO |  | 37
UPPMQMT0001 | MAQUINA PARA PANTORRILLA | MAQUINA PARA PANTORRILLA | S/N | S/N | S/N | 0 | 5102 | 2006-08-29 | 2006-08-29 | 001-005 | UPP/POA | RENDÓN VALENCIA JACOB | GIMNASIO |  | 37
UPPMQMP0001 | MAQUINA PARA PECTORAL | MAQUINA PARA PECTORAL BENCH PRESS | S/N | S/N | S/N | 0 | 5102 | 2006-08-29 | 2006-08-29 | 001-005 | UPP/POA | RENDÓN VALENCIA JACOB | GIMNASIO |  | 37
UPPMQMP0002 | MAQUINA PARA PECTORAL | MAQUINA PARA PECTORAL PECK DECK | S/N | S/N | S/N | 0 | 5102 | 2006-08-29 | 2006-08-29 | 001-005 | UPP/POA | RENDÓN VALENCIA JACOB | GIMNASIO |  | 37
UPPMQMH0001 | MECHERO | MECHERO DE ALTA TEMPERATURA PARA GAS | S/N | S/N | S/N | 429.98 | 5205 | 2009 | 2009-11-11 | 3869 | UPP/PROMEP | BLASCO CABAL JOSÉ LUIS | LABORATORIO DE CÉLULAS VEGETALES | EQUIPAR S.A. DE C.V. | 6
UPPMQMH0002 | MECHERO | MECHERO DE ALTA TEMPERATURA PARA GAS | S/N | S/N | S/N | 429.98 | 5205 | 2009 | 2009-11-11 | 3869 | UPP/PROMEP | BLASCO CABAL JOSÉ LUIS | LABORATORIO DE CÉLULAS VEGETALES | EQUIPAR S.A. DE C.V. | 6
UPPMQMH0003 | MECHERO | MECHERO DE ALTA TEMPERATURA PARA GAS | S/N | S/N | S/N | 429.99 | 5205 | 2009 | 2009-11-11 | 3869 | UPP/PROMEP | BLASCO CABAL JOSÉ LUIS | LABORATORIO DE CÉLULAS VEGETALES | EQUIPAR S.A. DE C.V. | 6
UPPMQMD0001 | MEDIDOR | MEDIDOR CARDY K+ CON KIT PARA MUESTREO | HORBA | COMPACON METER Q-122 | H00XB7M | 5422.19 | 5207 | 2007-12-17 | 2007-12-17 | 10527 | UPP/PROMEP | LEÓN ESCALANTE SANTOS GUADALUPE | GALERÓN II |  | 27
UPPMQMD0002 | MEDIDOR | MEDIDOR CARDY Na+ CON KIT PARA MUESTREO | HORBA | COMPACON METER Q-1441 | ENRD9000 | 5422.19 | 5207 | 2007-12-17 | 2007-12-17 | 10527 | UPP/PROMEP | LEÓN ESCALANTE SANTOS GUADALUPE | GALERÓN II |  | 27
UPPMQMD0003 | MEDIDOR | MEDIDOR CARDY NO3+ CON KIT PARA MUESTREO | HORBA | COMPACON METER Q-131 | J000KTAG | 5575.89 | 5207 | 2007-12-17 | 2007-12-17 | 10527 | UPP/PROMEP | LEÓN ESCALANTE SANTOS GUADALUPE | GALERÓN II |  | 27
UPPMQCO0001 | MEDIDOR DE CO2 | MEDIDOR DE CO2. EX 2000 OFF-GAS OXIGEN/CARBON DIOXIDE MONITOR. THE EX-2000 GAS ANALYZERPROVEIDES CONTINUOUS AND UNATTENDED MONITORING OF EXHAUST CARBON DIOXIDE (CO2) AND OXIGEN (O2) GASSES IN BENCHTOP FERMENTORS & BIOREACTORS. FEATURES: INFRARED (IR) SENSOR DTERMINES CARBON DIOXIDE CONCENTRATION. ELECTROCHEMICAL SENSOR MONITORS THE OXYGEN CONCENTRATION. FACTORY CALIBRATED. SIGNAL OUTPUT: PROVIDES 4-20MA. REQUIRES INTERFACING INTOML-6100 OR GENERAL PURPOSE OR 4-20 MA MULTI-LOOP CONTROLLER WITH BIOCOMMAND SOFTWARE TO ALLOW FOR VISUALIZATION AND ARCHIVING OF CARBON DIXIDE AND OXIGEN LEVELS. BIOCOMMAND ALSO ALLOW ALLOWS FOR SUPERVISORY CONTROL AND CALCULATIONS. CONSTRUCTION: ENCLOUSURE MATERIAL IS CORROSIONRESISTANT FIBERGLASS (NEMA 12); ALL EXTERNAL INTERFACE-PLUMBING COMPONENTS ARE 316 STAINLESS STEEL. ALL NECESARY TUBING AND CONNECTION FITTINGS ARE INCLUDED FOR OUT-OF-THE-BOX INSTALLATION. DEMENSIONS: 13"W X 16.2"H X 8.07"D (33 X 41.1 X 20.5CM) | NEW BRUNSWICK SCIENTIFIC | EX200 | 800432158 | 143232.99 | 5207 | 2008-10-01 | 2008-10-01 | 4319 | UPP/PROMEP | GRACIDA RODRÍGUEZ JORGE NOEL | LABORATORIO DE BIOTECNOLOGÍA AMBIENTAL | PURE PROCESS, S.A. DE C.V. | 54
UPPEEMF0001 | MEDIDOR DE FACTOR DE POTENCIA | MEDIDOR DE FACTOR DE POTENCIA | YOKAGAWA | 2039 | 76ARO091 | 8395 | 5205 | 2004-11-18 | 2004-11-18 | 1732 | UPP/POA | CUEVAS GUTIÉRREZ CANDIDO | LABORATORIO DE ELECTRÓNICA I | TECNO EDUCACIÓN, S.A. DE C.V. | 163
UPPEEMF0002 | MEDIDOR DE FACTOR DE POTENCIA | MEDIDOR DE FACTOR DE POTENCIA | YEW | 2039 | 66AR0060 | 8395 | 5205 | 2004-11-18 | 2004-11-18 | 1732 | UPP/POA | CUEVAS GUTIÉRREZ CANDIDO | LABORATORIO DE ELECTRÓNICA I | TECNO EDUCACIÓN, S.A. DE C.V. | 163
UPPEEMF0003 | MEDIDOR DE FACTOR DE POTENCIA | MEDIDOR DE FACTOR DE POTENCIA | YOKAGAWA | 2039 | 76ARO095 | 8395 | 5205 | 2004-11-18 | 2004-11-18 | 1732 | UPP/POA | CUEVAS GUTIÉRREZ CANDIDO | LABORATORIO DE ELECTRÓNICA I | TECNO EDUCACIÓN, S.A. DE C.V. | 163
UPPMQMD0001 | MEDIDOR DE FUERZA CENTRÍPETA | MEDIDOR DE FUERZA CENTRÍPETA |  |  |  | 7356.55 | 5207 | 2009-07-29 | 2009-07-29 | CAPECE | FAM 2007 | VILCHIS RODRÍGUEZ CESAR ALEJANDRO | LABORATORIO DE FÍSICA II | C.A.P.E.C.E. | 200
UPPEEMG0004 | MEDIDOR DE GAUSS | MEDIDOR DE GAUSS | PASCO | SE-8606B | 724369 | 20612.6 | 5205 | 2007-11-21 | 2007-11-21 | 971 | UPP/PROMEP | RIVERA ARZOLA PALMIRA NIDELVIA | LABORATORIO DE NANOTECNOLOGÍA Y BIOELECTROMAGNETISMO APLICADO | INTECS INSTRUMENTACION, S.A. DE C.V. | 39
UPPMQMI0001 | MEDIDOR DE INDUCTANCIA | MEDIDORES DE INDUCTANCIA, CAPACITANCIA Y RESISTENCIA | PASCO | LCRMETER-380193 |  | 3207.35 | 5207 | 2008-02-11 | 2008-02-11 | 1171 | UPP/POA | CRUZ AVILÉS ARTURO | LABORATORIO DE FÍSICA I | INTECS INSTRUMENTACION, S.A. DE C.V. | 241
UPPMQMI0002 | MEDIDOR DE INDUCTANCIA | MEDIDORES DE INDUCTANCIA, CAPACITANCIA Y RESISTENCIA | PASCO | LCRMETER-380193 |  | 3207.35 | 5207 | 2008-02-11 | 2008-02-11 | 1171 | UPP/POA | CRUZ AVILÉS ARTURO | LABORATORIO DE FÍSICA I | INTECS INSTRUMENTACION, S.A. DE C.V. | 241
UPPMQMI0003 | MEDIDOR DE INDUCTANCIA | MEDIDORES DE INDUCTANCIA, CAPACITANCIA Y RESISTENCIA | PASCO | LCRMETER-380193 |  | 3207.35 | 5207 | 2008-02-11 | 2008-02-11 | 1171 | UPP/POA | CRUZ AVILÉS ARTURO | LABORATORIO DE FÍSICA I | INTECS INSTRUMENTACION, S.A. DE C.V. | 241
UPPMQMI0004 | MEDIDOR DE INDUCTANCIA | MEDIDORES DE INDUCTANCIA, CAPACITANCIA Y RESISTENCIA | PASCO | LCRMETER-380193 |  | 3207.35 | 5207 | 2008-02-11 | 2008-02-11 | 1171 | UPP/POA | CRUZ AVILÉS ARTURO | LABORATORIO DE FÍSICA I | INTECS INSTRUMENTACION, S.A. DE C.V. | 241
UPPMQMI0005 | MEDIDOR DE INDUCTANCIA | MEDIDORES DE INDUCTANCIA, CAPACITANCIA Y RESISTENCIA | PASCO | LCRMETER-380193 |  | 3207.35 | 5207 | 2008-02-11 | 2008-02-11 | 1171 | UPP/POA | CRUZ AVILÉS ARTURO | LABORATORIO DE FÍSICA I | INTECS INSTRUMENTACION, S.A. DE C.V. | 241
UPPMQMI0006 | MEDIDOR DE INDUCTANCIA | MEDIDOR DE INDUCTANCIA, CAPACITANCIA Y RESISTENCIA(LCR) | EXTECH | 380193 |  | 3827.2 | 5207 | 2009-03-02 | 2009-03-02 | 2189 | UPP/PROMEP | RIVERA ARZOLA PALMIRA NIDELVIA | OFICINA | INTECS INSTRUMENTACION, S.A. DE C.V. | 39
UPPMQMP0001 | MEDIDOR DE PH | MEDIDOR DE P.H. DE MESA + RANGO DE 0.0 A 1999 RPM. + TEMPERATURA : 0.0 A 100ºC. + RESOLUCIÓN:PH 0.01, TEMPERATURA 0.01ºC. + CONCENTRACIÓN:0.01 RPM DE 0.01 A 0.01 A 0.99RPM Y 0.1 + PANTALLA LCD CON ANUNCIADORES.++ FUENTE DE ENERGIA 110VAC + DIMENCIONES: 9" L X 7" W X 23/8" H, MARCA HANNA | HANNA |  | 603864 | 5635 | 5207 | 2008-01-16 | 2008-01-16 | 5739 | UPP/PROMEP | FLORES GONZÁLEZ MARCO ANTONIO | LABORATORIO DE NANOTECNOLOGÍA Y BIOELECTROMAGNETISMO APLICADO | IMPORTACIONES MEDICAS Y DE LABORATORIOS, S.A. DE C.V. | 167
UPPMQMP0002 | MEDIDOR DE PH | MEDIDOR PH/MV, CALIBRACIÓN MANUAL, ECON PH METRO, MEDIDOR DE PH Y MV DE MESA CON COMPRENSACIÓN MANUAL DE TEMPERATURA, (0-100ºC) RANGO DE 0.00 A 14.00 PH, +-0.01 Y +- 1999 MV (PPM,MG/L) +- 1 MV. RESOLUCIÓN Y PRESICIÓN:+- 0.01 EN PH; Y +-1 MV DESVIACIÓN EMC TÍPCA: 0.03 PH Y +- 2 MV. CALIBRACIÓN MANUAL DE 2 PUNTOS. UTILIZA ADAPTADOR AC. INCLUYE ELECTRODO COMBINADO HI 1332B, BNC, CON 1 M DE CABLE. 240 X 182 X 74MM, PESO 1 KG. | ECON |  | 697474 | 4847.7 | 5207 | 2008-04-25 | 2008-04-25 | 12265 | UPP/PROMEP | GRACIDA RODRÍGUEZ JORGE NOEL | OFICINA CASA AMARILLA | TEQUIMEC, S. DE R.L. DE C.V. | 54
UPPMQMP0003 | MEDIDOR DE PH | MEDIDOR DE PH/CONDUCTIVIDAD DE FACIL INTERRUPTOR ENTRE PH, CONDUCTIVIDAD Y TDS. PROBETAS SEPARADAS CON RECONOCIMIENTO DE PH Y SELECCIÓN DE TEMPERATURA EN "C" Y "F" CON MEMBRASNA RTESISTENTE AL AGUA PUNTOS PREVIOS DE CALIBRACIÓN, SLOPE ELECTRODO INCLUYE: ELECTRODO PH DE DOBLE JUNTA CON ENTRADA BNC, PROBETA DE CONECTIVIDAD TDS PROBETA DE TEMPERATURA, SOPORTE PARA ELECTRODOS ENERGIA 120/220 VAC. INTERVALO: PH2A 16, CONDUCTIVIDAD 0.0 A 19.99, TDS 0.00 A 9.99, 100 A 200 PPT TEMPERATURA DE 0 A 100ºC RESOLUCIÓN PH 0.01. | BENCHTOP | PH 510 SERIES | 397124 | 12799.5 | 5207 | 2008-05-08 | 2008-05-08 | 3719 | UPP/CIENCIA BÁSICA | MEDINA MORENO SERGIO ALEJANDRO | LABORATORIO DE LAS BIORREACCIONES | ANALYTICAL CONTROL S.A. DE C.V. | 121
UPPMQMP0004 | MEDIDOR DE PH | MEDIDOR DE PH/EC/TDS/ºc, WP, ALTO RANGO HI991301N |  |  |  | 7633.47 | 5207 | 2007-10-11 | 2007-10-11 | 33766 | UPP/PROMEP | JUÁREZ AGUIRRE ROSALIA AMERICA | OFICINA | HANNAPRO, S.A. DE C.V. | 56
UPPMQMP0005 | MEDIDOR DE PH | MEDIDOR DE PH/MV/T | OAKTON | PH | 397124 | 3715.65 | 5207 | 2008-08-04 | 2008-08-04 | 43279 | UPP/CIENCIA BÁSICA | FLORES GONZÁLEZ MARCO ANTONIO |  | EQUIPAR S.A. DE C.V. | 167
UPPMQMP0006 | MEDIDOR DE PH | MEDIDOR DE PH/ORP/ºC CON ELECTRODO INTELIGENTE. RANGOS: PH -4,00 A 19,00, MV +- 600,0mV, Cº -20,0 A 120,0. SE SUMINISTRA CON TEMPERATURA INCORPORADO, DIN, 1m CABLE, ADAPTADOR 12VCC, SOL. TAMPÓN PH 4,01/7,01, SOL. LIMPIEZA, PILAS, ROBUSTO MALETÍN DE TRANSPORTE Y MANUAL DE INSTRUCCIONES. | HANNA | H198150 |  | 13229.99 | 5207 | 2009-03-04 | 2009-03-04 | 4128 | UPP/PROMEP | JUÁREZ AGUIRRE ROSALIA AMERICA | LABORATORIO DE LAS BIORREACCIONES | ATIQ, S.A. DE C.V. | 56
UPPMQMP0007 | MEDIDOR DE PH | MEDIDOR DE PH DE MESA MODELO PH510 | OAKTON | MODELOPH510 | 1431392 | 6745.24 | 5205 | 2009 | 2009-09-26 | 2771 | UPP/CIENCIA BÁSICA | ARANA CUENCA AINHOA | LABORATORIO DE MICROBIOLOGÍA MOLECULAR | EQUIPAR S.A. DE C.V. | 2
UPPMQMP0008 | MEDIDOR DE PH | MEDIDOR DE PH DE MESA MODELO PH510 | OAKTON | PH510 SERIES | 1474853 | 6842.96 | 5205 | 2009 | 2009-11-11 | 3857 | UPP/PROMEP | GONZÁLEZ LARA JUAN MANUEL | LABORATORIO SIN NOMBRE | EQUIPAR S.A. DE C.V. | 252
UPPMQMP0009 | MEDIDOR DE PH | MEDIDOR DE PH DE MESA MODELO PH510 | OAKTON | PH510 SERIES | 1536854 | 6842.96 | 5205 | 2009 | 2009-11-11 | 3857 | UPP/PROMEP | GONZÁLEZ LARA JUAN MANUEL | LABORATORIO SIN NOMBRE | EQUIPAR S.A. DE C.V. | 252
UPPMQMP0010 | MEDIDOR DE PH | PH METRO MIDE ph/mv/TEMP. RESISTENTE AL AGUA, INCLUYE UNA BATERIA DE 9V, SONDA DE PH/TEMPERATURA Y FUNDA DE TRANSPORTE RIGIDA CONDICIONES DE OPERACIÓN 0 A 50°C AVISO DE BATERIA BAJA MARCA HANNA | HANNA | HI98127 |  | 3137.775 | 5205 | 2009 | 2009-11-11 | 4765 | UPP/PROMEP | BLASCO CABAL JOSÉ LUIS | LABORATORIO DE CÉLULAS VEGETALES | MARÍA DEL ROCÍO HERNÁNDEZ MENESES | 6
UPPEEMT0005 | MEDIDOR DE TESLA | MEDIDOR DE TESLA | PASCO | SF-7579 | 4060.5 | 9973.95 | 5205 | 2007-11-21 | 2007-11-21 | 971 | UPP/PROMEP | RIVERA ARZOLA PALMIRA NIDELVIA | LABORATORIO DE NANOTECNOLOGÍA Y BIOELECTROMAGNETISMO APLICADO | INTECS INSTRUMENTACION, S.A. DE C.V. | 39
UPPMQMH0001 | MEDIDOR DIGITAL DE PH | MEDIDOR DIGITAL DE PH/MV/OC DE MESA. |  |  | 1348880 | 6436.55 | 5207 | 2008-04-15 | 2008-04-15 | 41008 | UPP/FOMIX | GRACIDA RODRÍGUEZ JORGE NOEL | OFICINA CASA AMARILLA | EQUIPAR S.A. DE C.V. | 54
UPPMQME0001 | MEDIDOR TRANSFERENCIA DE ENERGÍA | MEDIDOR DE TRANSFERENCIA DE ENERGÍA |  |  |  | 3731.75 | 5207 | 2009-07-29 | 2009-07-29 | CAPECE | FAM 2007 | VILCHIS RODRÍGUEZ CESAR ALEJANDRO | LABORATORIO DE FÍSICA II | C.A.P.E.C.E. | 200
UPPERGF0001 | MEGAFONO | MEGAFONO DE MANO CON MICRÓFONO | STEREN | MG-200 | S/N | 580 | 5102 | 2006-09-11 | 2006-09-11 | 91254 | UPP/POA | ISLAS GALINDO JOSÉ ROBERTO | BODEGA DE ELECTRICIDAD | STEREN | 68
UPPERGF0002 | MEGAFONO | MEGAFONO DE MANO CON MICRÓFONO | STEREN | MG-200 | S/N | 580 | 5102 | 2006-09-11 | 2006-09-11 | 91254 | UPP/POA | ISLAS GALINDO JOSÉ ROBERTO | BODEGA DE ELECTRICIDAD | STEREN | 68
UPPERGF0003 | MEGAFONO | MEGAFONO DE MANO CON MICRÓFONO | STEREN | MG-200 |  | 433.55 | 5204 | 2007-06-12 | 2007-06-12 | 576983 | UPP/POA | ISLAS GALINDO JOSÉ ROBERTO | BODEGA DE ELECTRICIDAD | STEREN | 68
UPPERGF0004 | MEGAFONO | MEGAFONO DE MANO CON MICRÓFONO | STEREN | MG-200 |  | 433.55 | 5204 | 2007-06-12 | 2007-06-12 | 576983 | UPP/POA | ISLAS GALINDO JOSÉ ROBERTO | BODEGA DE ELECTRICIDAD | STEREN | 68
UPPERGF0005 | MEGAFONO | MEGAFONO DE MANO CON MICRÓFONO | STEREN | MG-200 |  | 433.55 | 5204 | 2007-06-12 | 2007-06-12 | 576983 | UPP/POA | ISLAS GALINDO JOSÉ ROBERTO | BODEGA DE ELECTRICIDAD | STEREN | 68
UPPERGF0006 | MEGAFONO | MEGAFONO DE MANO CON MICRÓFONO | STEREN | MG-200 |  | 433.55 | 5204 | 2007-06-12 | 2007-06-12 | 576983 | UPP/POA | ISLAS GALINDO JOSÉ ROBERTO | BODEGA DE ELECTRICIDAD | STEREN | 68
UPPERGF0007 | MEGAFONO | MEGAFONO DE MANO CON MICRÓFONO | STEREN | MG-200 |  | 433.55 | 5204 | 2007-06-12 | 2007-06-12 | 576983 | UPP/POA | ISLAS GALINDO JOSÉ ROBERTO | BODEGA DE ELECTRICIDAD | STEREN | 68
UPPERGF0008 | MEGAFONO | MEGAFONO DE MANO CON MICRÓFONO | STEREN | MG-200 |  | 433.55 | 5204 | 2007-06-12 | 2007-06-12 | 576983 | UPP/POA | ISLAS GALINDO JOSÉ ROBERTO | BODEGA DE ELECTRICIDAD | STEREN | 68
UPPERGF0009 | MEGAFONO | MEGAFONO DE MANO CON MICRÓFONO | STEREN | MG-200 |  | 433.55 | 5204 | 2007-06-12 | 2007-06-12 | 576983 | UPP/POA | ISLAS GALINDO JOSÉ ROBERTO | BODEGA DE ELECTRICIDAD | STEREN | 68
UPPERGF0010 | MEGAFONO | MEGAFONO DE MANO CON MICRÓFONO | STEREN | MG-200 |  | 433.55 | 5204 | 2007-06-12 | 2007-06-12 | 576983 | UPP/POA | ISLAS GALINDO JOSÉ ROBERTO | BODEGA DE ELECTRICIDAD | STEREN | 68
UPPEMMS0005 | MESA | MESA DE LABORATORIO ELABORADA EN ESTRUCTURA TUBULAR CON PATAS DE 1 1/4 CAL, LARGEUROS DE 2X1" SOLDADA CON ALAMBRE MICROFUNDIDO CON ARGON. | MOBILESCO | S/N | S/N | 2142.435 | 5101 | 2006-04-17 | 2006-04-17 | 6430 | UPP/POA | ELIZALDE NAVA CLODOALDO | TALLER METAL-MECÁNICO | MOBILESCO PACHUCA, S.A. DE C.V. | 166
UPPEMMS0006 | MESA | MESA DE LABORATORIO ELABORADA EN ESTRUCTURA TUBULAR CON PATAS DE 1 1/4 CAL, LARGEUROS DE 2X1" SOLDADA CON ALAMBRE MICROFUNDIDO CON ARGON. | MOBILESCO | S/N | S/N | 2142.435 | 5101 | 2006-04-17 | 2006-04-17 | 6430 | UPP/POA | ELIZALDE NAVA CLODOALDO | TALLER METAL-MECÁNICO | MOBILESCO PACHUCA, S.A. DE C.V. | 166
UPPMOMB0001 | MESA BINARIA | MESA BINARIA PROFESIONAL, FABRICADA EN TUBULAR CUADRADO DE 1" CAL. 18 Y R-200 CAL., CON ACABADOS EN PINTURA HORNEADA COLOR NEGRO, BASE EN MELAMINA DE 19 ML. CON PERFIL BORDE. | S/N | PROFESIONAL | S/N | 280 | 5101 | 2003-09-22 | 2003-09-22 | 910 | GOBIERNO DEL ESTADO | LUNA CRUZ DAVID | OFICINA SITE-1 | MARÍA MONSERRAT ACUÑA SÁNCHEZ | 260
UPPMOMB0002 | MESA BINARIA | MESA BINARIA, FABRICADA EN TUBULAR CUADRADO DE 1" CAL. 18 Y R-200 CAL., CON ACABADOS EN PINTURA HORNEADA COLOR NEGRO, BASE EN MELAMINA DE 19 ML. CON PERFIL BORDE. | S/N | PROFESIONAL | S/N | 280 | 5101 | 2003-09-22 | 2003-09-22 | 910 | GOBIERNO DEL ESTADO | CASTILLO OJEDA ROBERTO SAÚL | LABORATORIO DE SEMICONDUCTORES Y FOTÓNICA | MARÍA MONSERRAT ACUÑA SÁNCHEZ | 134
UPPMOMB0003 | MESA BINARIA | MESA BINARIA, FABRICADA EN TUBULAR CUADRADO DE 1" CAL. 18 Y R-200 CAL., CON ACABADOS EN PINTURA HORNEADA COLOR NEGRO, BASE EN MELAMINA DE 19 ML. CON PERFIL BORDE. | S/N | PROFESIONAL | S/N | 280 | 5101 | 2003-09-22 | 2003-09-22 | 910 | GOBIERNO DEL ESTADO | DOMÍNGUEZ TOVAR JULIO CESAR | OFICINA CENTRO MULTIDICIPLINARIO | MARÍA MONSERRAT ACUÑA SÁNCHEZ | 277
UPPMOMB0004 | MESA BINARIA | MESA BINARIA, FABRICADA EN TUBULAR CUADRADO DE 1" CAL. 18 Y R-200 CAL., CON ACABADOS EN PINTURA HORNEADA COLOR NEGRO, BASE EN MELAMINA DE 19 ML. CON PERFIL BORDE. | S/N | PROFESIONAL | S/N | 280 | 5101 | 2003-09-22 | 2003-09-22 | 910 | GOBIERNO DEL ESTADO | OLVERA BAUTISTA JULIO CÉSAR | ÁREA DE TRABAJO I | MARÍA MONSERRAT ACUÑA SÁNCHEZ | 119
UPPMOMB0005 | MESA BINARIA | MESA BINARIA, FABRICADA EN TUBULAR CUADRADO DE 1" CAL. 18 Y R-200 CAL., CON ACABADOS EN PINTURA HORNEADA COLOR NEGRO, BASE EN MELAMINA DE 19 ML. CON PERFIL BORDE. | S/N | PROFESIONAL | S/N | 280 | 5101 | 2003-09-22 | 2003-09-22 | 910 | GOBIERNO DEL ESTADO | SÁNCHEZ DÍAZ MARGARITA | OFICINA PLANEACIÓN | MARÍA MONSERRAT ACUÑA SÁNCHEZ | 245
UPPMOMB0006 | MESA BINARIA | MESA BINARIA, FABRICADA EN TUBULAR CUADRADO DE 1" CAL. 18 Y R-200 CAL., CON ACABADOS EN PINTURA HORNEADA COLOR NEGRO, BASE EN MELAMINA DE 19 ML. CON PERFIL BORDE. | S/N | PROFESIONAL | S/N | 280 | 5101 | 2003-09-22 | 2003-09-22 | 910 | GOBIERNO DEL ESTADO | LUCHO CONSTANTINO CARLOS ALEXANDER | LABORATORIO DE BIOTECNOLOGÍA AMBIENTAL | MARÍA MONSERRAT ACUÑA SÁNCHEZ | 3
UPPMOMB0007 | MESA BINARIA | MESA BINARIA, FABRICADA EN TUBULAR CUADRADO DE 1" CAL. 18 Y R-200 CAL., CON ACABADOS EN PINTURA HORNEADA COLOR NEGRO, BASE EN MELAMINA DE 19 ML. CON PERFIL BORDE. | S/N | PROFESIONAL | S/N | 280 | 5101 | 2003-09-22 | 2003-09-22 | 910 | GOBIERNO DEL ESTADO | CASTILLO ALONZO EDUARDO | IMPRESIONES | MARÍA MONSERRAT ACUÑA SÁNCHEZ | 113
UPPMOMB0008 | MESA BINARIA | MESA BINARIA, FABRICADA EN TUBULAR CUADRADO DE 1" CAL. 18 Y R-200 CAL., CON ACABADOS EN PINTURA HORNEADA COLOR NEGRO, BASE EN MELAMINA DE 19 ML. CON PERFIL BORDE. | S/N | PROFESIONAL | S/N | 280 | 5101 | 2003-09-22 | 2003-09-22 | 910 | GOBIERNO DEL ESTADO | HERNÁNDEZ ORTÍZ BENJAMÍN | LABORATORIO DE CÓMPUTO I | MARÍA MONSERRAT ACUÑA SÁNCHEZ | 171
UPPMOMB0009 | MESA BINARIA | MESA BINARIA, FABRICADA EN TUBULAR CUADRADO DE 1" CAL. 18 Y R-200 CAL., CON ACABADOS EN PINTURA HORNEADA COLOR NEGRO, BASE EN MELAMINA DE 19 ML. CON PERFIL BORDE. | S/N | PROFESIONAL | S/N | 280 | 5101 | 2003-09-22 | 2003-09-22 | 910 | GOBIERNO DEL ESTADO | MÁRQUEZ GONZÁLEZ GUADALUPE | OFICINA | MARÍA MONSERRAT ACUÑA SÁNCHEZ | 31
UPPMOMB0010 | MESA BINARIA | MESA BINARIA, FABRICADA EN TUBULAR CUADRADO DE 1" CAL. 18 Y R-200 CAL., CON ACABADOS EN PINTURA HORNEADA COLOR NEGRO, BASE EN MELAMINA DE 19 ML. CON PERFIL BORDE. | S/N | PROFESIONAL | S/N | 280 | 5101 | 2003-09-22 | 2003-09-22 | 910 | GOBIERNO DEL ESTADO | MENDOZA ESPINOZA HÉCTOR EDUARDO | OFICINA PLANEACIÓN | MARÍA MONSERRAT ACUÑA SÁNCHEZ | 23
UPPMOMB0011 | MESA BINARIA | MESA BINARIA, FABRICADA EN TUBULAR CUADRADO DE 1" CAL. 18 Y R-200 CAL., CON ACABADOS EN PINTURA HORNEADA COLOR NEGRO, BASE EN MELAMINA DE 19 ML. CON PERFIL BORDE. | S/N | PROFESIONAL | S/N | 280 | 5101 | 2003-09-22 | 2003-09-22 | 910 | GOBIERNO DEL ESTADO | CADENA RAMÍREZ ARTURO | LABORATORIO DE LAS BIORREACCIONES | MARÍA MONSERRAT ACUÑA SÁNCHEZ | 250
UPPMOMB0012 | MESA BINARIA | MESA BINARIA, FABRICADA EN TUBULAR CUADRADO DE 1" CAL. 18 Y R-200 CAL., CON ACABADOS EN PINTURA HORNEADA COLOR NEGRO, BASE EN MELAMINA DE 19 ML. CON PERFIL BORDE. | S/N | PROFESIONAL | S/N | 280 | 5101 | 2003-09-22 | 2003-09-22 | 910 | GOBIERNO DEL ESTADO | BAÑOS RODRÍGUEZ UBALDO | LABORATORIO DE BIOQUÍMICA | MARÍA MONSERRAT ACUÑA SÁNCHEZ | 224
UPPMOMB0013 | MESA BINARIA | MESA BINARIA, FABRICADA EN TUBULAR CUADRADO DE 1" CAL. 18 Y R-200 CAL., CON ACABADOS EN PINTURA HORNEADA COLOR NEGRO, BASE EN MELAMINA DE 19 ML. CON PERFIL BORDE. | S/N | PROFESIONAL | S/N | 280 | 5101 | 2003-09-22 | 2003-09-22 | 910 | GOBIERNO DEL ESTADO | ORTÍZ HERNÁNDEZ IZTMITL | LABORATORIO DE BIOINGENIERÍA | MARÍA MONSERRAT ACUÑA SÁNCHEZ | 256
UPPMOMB0014 | MESA BINARIA | MESA BINARIA, FABRICADA EN TUBULAR CUADRADO DE 1" CAL. 18 Y R-200 CAL., CON ACABADOS EN PINTURA HORNEADA COLOR NEGRO, BASE EN MELAMINA DE 19 ML. CON PERFIL BORDE. | S/N | PROFESIONAL | S/N | 280 | 5101 | 2003-09-22 | 2003-09-22 | 910 | GOBIERNO DEL ESTADO | LUCHO CONSTANTINO CARLOS ALEXANDER | LABORATORIO DE BIOTECNOLOGÍA AMBIENTAL | MARÍA MONSERRAT ACUÑA SÁNCHEZ | 3
UPPMOMB0015 | MESA BINARIA | MESA BINARIA, FABRICADA EN TUBULAR CUADRADO DE 1" CAL. 18 Y R-200 CAL., CON ACABADOS EN PINTURA HORNEADA COLOR NEGRO, BASE EN MELAMINA DE 19 ML. CON PERFIL BORDE. | S/N | PROFESIONAL | S/N | 280 | 5101 | 2003-09-22 | 2003-09-22 | 910 | GOBIERNO DEL ESTADO | LÓPEZ AGUIRRE NORMA EDITH | SERVICIOS ESCOLARES | MARÍA MONSERRAT ACUÑA SÁNCHEZ | 12
UPPMOMB0016 | MESA BINARIA | MESA BINARIA, FABRICADA EN TUBULAR CUADRADO DE 1" CAL. 18 Y R-200 CAL., CON ACABADOS EN PINTURA HORNEADA COLOR NEGRO, BASE EN MELAMINA DE 19 ML. CON PERFIL BORDE. | S/N | PROFESIONAL | S/N | 280 | 5101 | 2003-09-22 | 2003-09-22 | 910 | GOBIERNO DEL ESTADO | MÁRQUEZ GONZÁLEZ GUADALUPE | COORDINACIÓN DE INGLES | MARÍA MONSERRAT ACUÑA SÁNCHEZ | 31
UPPMOMB0017 | MESA BINARIA | MESA BINARIA, FABRICADA EN TUBULAR CUADRADO DE 1" CAL. 18 Y R-200 CAL., CON ACABADOS EN PINTURA HORNEADA COLOR NEGRO, BASE EN MELAMINA DE 19 ML. CON PERFIL BORDE. | S/N | PROFESIONAL | S/N | 280 | 5101 | 2003-09-22 | 2003-09-22 | 910 | GOBIERNO DEL ESTADO | CUEVAS GUTIÉRREZ CANDIDO | LABORATORIO DE ELECTRÓNICA I | MARÍA MONSERRAT ACUÑA SÁNCHEZ | 163
UPPMOMB0018 | MESA BINARIA | MESA BINARIA, FABRICADA EN TUBULAR CUADRADO DE 1" CAL. 18 Y R-200 CAL., CON ACABADOS EN PINTURA HORNEADA COLOR NEGRO, BASE EN MELAMINA DE 19 ML. CON PERFIL BORDE. | S/N | PROFESIONAL | S/N | 280 | 5101 | 2003-09-22 | 2003-09-22 | 910 | GOBIERNO DEL ESTADO | ARÉVALO BAENA LOURDES GUADALUPE | SALA DE JUNTAS RECTORÍA | MARÍA MONSERRAT ACUÑA SÁNCHEZ | 161
UPPMOMB0019 | MESA BINARIA | MESA BINARIA, FABRICADA EN TUBULAR CUADRADO DE 1" CAL. 18 Y R-200 CAL., CON ACABADOS EN PINTURA HORNEADA COLOR NEGRO, BASE EN MELAMINA DE 19 ML. CON PERFIL BORDE. | S/N | PROFESIONAL | S/N | 280 | 5101 | 2003-09-22 | 2003-09-22 | 910 | GOBIERNO DEL ESTADO | ÁLVAREZ GARCÍA ROCÍO | COORDINACIÓN DE BIOTECNOLOGÍA | MARÍA MONSERRAT ACUÑA SÁNCHEZ | 13
UPPMOMB0020 | MESA BINARIA | MESA BINARIA, FABRICADA EN TUBULAR CUADRADO DE 1" CAL. 18 Y R-200 CAL., CON ACABADOS EN PINTURA HORNEADA COLOR NEGRO, BASE EN MELAMINA DE 19 ML. CON PERFIL BORDE. | S/N | PROFESIONAL | S/N | 280 | 5101 | 2003-09-22 | 2003-09-22 | 910 | GOBIERNO DEL ESTADO | MUÑOZ PALACIOS FILIBERTO | LABORATORIO DE INVESTIGACIÓN EN ROBÓTICA Y ELECTRÓNICA AVANZADA | MARÍA MONSERRAT ACUÑA SÁNCHEZ | 216
UPPMOMB0021 | MESA BINARIA | MESA BINARIA, FABRICADA EN TUBULAR CUADRADO DE 1" CAL. 18 Y R-200 CAL., CON ACABADOS EN PINTURA HORNEADA COLOR NEGRO, BASE EN MELAMINA DE 19 ML. CON PERFIL BORDE. | S/N | PROFESIONAL | S/N | 280 | 5101 | 2003-09-22 | 2003-09-22 | 910 | GOBIERNO DEL ESTADO | OLVERA BAUTISTA JULIO CÉSAR | OFICINA X CENTRO ECUESTRE | MARÍA MONSERRAT ACUÑA SÁNCHEZ | 119
UPPMOMB0022 | MESA BINARIA | MESA BINARIA, FABRICADA EN TUBULAR CUADRADO DE 1" CAL. 18 Y R-200 CAL., CON ACABADOS EN PINTURA HORNEADA COLOR NEGRO, BASE EN MELAMINA DE 19 ML. CON PERFIL BORDE. | S/N | PROFESIONAL | S/N | 280 | 5101 | 2003-09-22 | 2003-09-22 | 910 | GOBIERNO DEL ESTADO | AHUMADA MEDINA ALBINO | OFICINA | MARÍA MONSERRAT ACUÑA SÁNCHEZ | 35
UPPMOMB0023 | MESA BINARIA | MESA BINARIA, FABRICADA EN TUBULAR CUADRADO DE 1" CAL. 18 Y R-200 CAL., CON ACABADOS EN PINTURA HORNEADA COLOR NEGRO, BASE EN MELAMINA DE 19 ML. CON PERFIL BORDE. | S/N | PROFESIONAL | S/N | 280 | 5101 | 2003-09-22 | 2003-09-22 | 910 | GOBIERNO DEL ESTADO | CADENA RAMÍREZ ARTURO | LABORATORIO DE LAS BIORREACCIONES | MARÍA MONSERRAT ACUÑA SÁNCHEZ | 250
UPPMOMB0024 | MESA BINARIA | MESA BINARIA, FABRICADA EN TUBULAR CUADRADO DE 1" CAL. 18 Y R-200 CAL., CON ACABADOS EN PINTURA HORNEADA COLOR NEGRO, BASE EN MELAMINA DE 19 ML. CON PERFIL BORDE. | S/N | PROFESIONAL | S/N | 280 | 5101 | 2003-09-22 | 2003-09-22 | 910 | GOBIERNO DEL ESTADO | AHUMADA MEDINA ALBINO | SILOS | MARÍA MONSERRAT ACUÑA SÁNCHEZ | 35
UPPMOMB0025 | MESA BINARIA | MESA BINARIA, FABRICADA EN TUBULAR CUADRADO DE 1" CAL. 18 Y R-200 CAL., CON ACABADOS EN PINTURA HORNEADA COLOR NEGRO, BASE EN MELAMINA DE 19 ML. CON PERFIL BORDE. | S/N | PROFESIONAL | S/N | 280 | 5101 | 2003-09-22 | 2003-09-22 | 910 | GOBIERNO DEL ESTADO | OLVERA BAUTISTA JULIO CÉSAR | ÁREA DE TRABAJO I | MARÍA MONSERRAT ACUÑA SÁNCHEZ | 119
UPPMOMB0026 | MESA BINARIA | MESA BINARIA, FABRICADA EN TUBULAR CUADRADO DE 1" CAL. 18 Y R-200 CAL., CON ACABADOS EN PINTURA HORNEADA COLOR NEGRO, BASE EN MELAMINA DE 19 ML. CON PERFIL BORDE. | S/N | PROFESIONAL | S/N | 280 | 5101 | 2003-09-22 | 2003-09-22 | 910 | GOBIERNO DEL ESTADO | VALDIVIESO RODRÍGUEZ MIGUEL ÁNGEL | BIBLIOTECA | MARÍA MONSERRAT ACUÑA SÁNCHEZ | 87
UPPMOMB0027 | MESA BINARIA | MESA BINARIA, FABRICADA EN TUBULAR CUADRADO DE 1" CAL. 18 Y R-200 CAL., CON ACABADOS EN PINTURA HORNEADA COLOR NEGRO, BASE EN MELAMINA DE 19 ML. CON PERFIL BORDE. | S/N | PROFESIONAL | S/N | 280 | 5101 | 2003-09-22 | 2003-09-22 | 910 | GOBIERNO DEL ESTADO | VALDES RABLING PARLEY HORACIO | CASA DE ALUMNOS | MARÍA MONSERRAT ACUÑA SÁNCHEZ | 72
UPPMOMB0028 | MESA BINARIA | MESA BINARIA, FABRICADA EN TUBULAR CUADRADO DE 1" CAL. 18 Y R-200 CAL., CON ACABADOS EN PINTURA HORNEADA COLOR NEGRO, BASE EN MELAMINA DE 19 ML. CON PERFIL BORDE. | S/N | PROFESIONAL | S/N | 280 | 5101 | 2003-09-22 | 2003-09-22 | 910 | GOBIERNO DEL ESTADO | CADENA RAMÍREZ ARTURO | LABORATORIO DE LAS BIORREACCIONES | MARÍA MONSERRAT ACUÑA SÁNCHEZ | 250
UPPMOMB0029 | MESA BINARIA | MESA BINARIA, FABRICADA EN TUBULAR CUADRADO DE 1" CAL. 18 Y R-200 CAL., CON ACABADOS EN PINTURA HORNEADA COLOR NEGRO, BASE EN MELAMINA DE 19 ML. CON PERFIL BORDE. | S/N | PROFESIONAL | S/N | 280 | 5101 | 2003-09-22 | 2003-09-22 | 910 | GOBIERNO DEL ESTADO | OLVERA BAUTISTA JULIO CÉSAR | ÁREA DE TRABAJO I | MARÍA MONSERRAT ACUÑA SÁNCHEZ | 119
UPPMOMB0030 | MESA BINARIA | MESA BINARIA, FABRICADA EN TUBULAR CUADRADO DE 1" CAL. 18 Y R-200 CAL., CON ACABADOS EN PINTURA HORNEADA COLOR NEGRO, BASE EN MELAMINA DE 19 ML. CON PERFIL BORDE. | S/N | PROFESIONAL | S/N | 280 | 5101 | 2003-09-22 | 2003-09-22 | 910 | GOBIERNO DEL ESTADO | ORTÍZ HERNÁNDEZ IZTMITL | LABORATORIO DE BIOINGENIERÍA | MARÍA MONSERRAT ACUÑA SÁNCHEZ | 256
UPPMOMB0031 | MESA BINARIA | MESA BINARIA, FABRICADA EN TUBULAR CUADRADO DE 1" CAL. 18 Y R-200 CAL., CON ACABADOS EN PINTURA HORNEADA COLOR NEGRO, BASE EN MELAMINA DE 19 ML. CON PERFIL BORDE. | S/N | PROFESIONAL | S/N | 280 | 5101 | 2003-09-22 | 2003-09-22 | 910 | GOBIERNO DEL ESTADO | PÉREZ VARGAS CLAUDIA | LABORATORIO DE ELECTRÓNICA ANALÓGICA | MARÍA MONSERRAT ACUÑA SÁNCHEZ | 226
UPPMOMB0032 | MESA BINARIA | MESA BINARIA, FABRICADA EN TUBULAR CUADRADO DE 1" CAL. 18 Y R-200 CAL., CON ACABADOS EN PINTURA HORNEADA COLOR NEGRO, BASE EN MELAMINA DE 19 ML. CON PERFIL BORDE. | S/N | PROFESIONAL | S/N | 280 | 5101 | 2003-09-22 | 2003-09-22 | 910 | GOBIERNO DEL ESTADO | RUDORF VARGAS MARÍA FRIDA | OFICINA VINCULACIÓN | MARÍA MONSERRAT ACUÑA SÁNCHEZ | 91
UPPMOMB0033 | MESA BINARIA | MESA BINARIA, FABRICADA EN TUBULAR CUADRADO DE 1" CAL. 18 Y R-200 CAL., CON ACABADOS EN PINTURA HORNEADA COLOR NEGRO, BASE EN MELAMINA DE 19 ML. CON PERFIL BORDE. | S/N | PROFESIONAL | S/N | 280 | 5101 | 2003-09-22 | 2003-09-22 | 910 | GOBIERNO DEL ESTADO | CASTILLO OJEDA ROBERTO SAÚL | LABORATORIO DE SEMICONDUCTORES Y FOTÓNICA | MARÍA MONSERRAT ACUÑA SÁNCHEZ | 134
UPPMOMB0034 | MESA BINARIA | MESA BINARIA, FABRICADA EN TUBULAR CUADRADO DE 1" CAL. 18 Y R-200 CAL., CON ACABADOS EN PINTURA HORNEADA COLOR NEGRO, BASE EN MELAMINA DE 19 ML. CON PERFIL BORDE. | S/N | PROFESIONAL | S/N | 280 | 5101 | 2003-09-22 | 2003-09-22 | 910 | GOBIERNO DEL ESTADO | HERNÁNDEZ GONZÁLEZ ANTONIO | GALERÓN I | MARÍA MONSERRAT ACUÑA SÁNCHEZ | 127
UPPMOMB0035 | MESA BINARIA | MESA BINARIA PROFESIONAL, FABRICADA EN TUBULAR CUADRADO DE 1" CAL 18, ACABADO EN PINTURA HORNEADA COLOR NEGRO, MESA EN MADERA AGLOMERADA CUBIERTA EN MELAMINA, COLOR CAOBA, ESPESOR DE 19 MM. CON PERFIL BORDE COLOR NEGRO DE P.V.C. | S/N | TMB120C/N | S/N | 320.85 | 5101 | 2004-03-18 | 2004-03-18 | 14281 | GOBIERNO DEL ESTADO | VALDIVIESO RODRÍGUEZ MIGUEL ÁNGEL | BIBLIOTECA | GRUPO OFIKOR, S.A. DE C.V. | 87
UPPMOMB0036 | MESA BINARIA | MESA BINARIA PROFESIONAL, FABRICADA EN TUBULAR CUADRADO DE 1" CAL 18, ACABADO EN PINTURA HORNEADA COLOR NEGRO, MESA EN MADERA AGLOMERADA CUBIERTA EN MELAMINA, COLOR CAOBA, ESPESOR DE 19 MM. CON PERFIL BORDE COLOR NEGRO DE P.V.C. | S/N | TMB120C/N | S/N | 320.85 | 5101 | 2004-03-18 | 2004-03-18 | 14281 | GOBIERNO DEL ESTADO | VALDIVIESO RODRÍGUEZ MIGUEL ÁNGEL | BIBLIOTECA | GRUPO OFIKOR, S.A. DE C.V. | 87
UPPMOMB0037 | MESA BINARIA | MESA BINARIA PROFESIONAL, FABRICADA EN TUBULAR CUADRADO DE 1" CAL 18, ACABADO EN PINTURA HORNEADA COLOR NEGRO, MESA EN MADERA AGLOMERADA CUBIERTA EN MELAMINA, COLOR CAOBA, ESPESOR DE 19 MM. CON PERFIL BORDE COLOR NEGRO DE P.V.C. | S/N | TMB120C/N | S/N | 320.85 | 5101 | 2004-03-18 | 2004-03-18 | 14281 | GOBIERNO DEL ESTADO | VALDIVIESO RODRÍGUEZ MIGUEL ÁNGEL | BIBLIOTECA | GRUPO OFIKOR, S.A. DE C.V. | 87
UPPMOMB0038 | MESA BINARIA | MESA BINARIA PROFESIONAL, FABRICADA EN TUBULAR CUADRADO DE 1" CAL 18, ACABADO EN PINTURA HORNEADA COLOR NEGRO, MESA EN MADERA AGLOMERADA CUBIERTA EN MELAMINA, COLOR CAOBA, ESPESOR DE 19 MM. CON PERFIL BORDE COLOR NEGRO DE P.V.C. | S/N | TMB120C/N | S/N | 320.85 | 5101 | 2004-03-18 | 2004-03-18 | 14281 | GOBIERNO DEL ESTADO | VALDIVIESO RODRÍGUEZ MIGUEL ÁNGEL | BIBLIOTECA | GRUPO OFIKOR, S.A. DE C.V. | 87
UPPMOMB0039 | MESA BINARIA | MESA BINARIA PROFESIONAL, FABRICADA EN TUBULAR CUADRADO DE 1" CAL 18, ACABADO EN PINTURA HORNEADA COLOR NEGRO, MESA EN MADERA AGLOMERADA CUBIERTA EN MELAMINA, COLOR CAOBA, ESPESOR DE 19 MM. CON PERFIL BORDE COLOR NEGRO DE P.V.C. | S/N | TMB120C/N | S/N | 320.85 | 5101 | 2004-03-18 | 2004-03-18 | 14281 | GOBIERNO DEL ESTADO | VALDIVIESO RODRÍGUEZ MIGUEL ÁNGEL | BIBLIOTECA | GRUPO OFIKOR, S.A. DE C.V. | 87
UPPMOMB0040 | MESA BINARIA | MESA BINARIA PROFESIONAL, FABRICADA EN TUBULAR CUADRADO DE 1" CAL 18, ACABADO EN PINTURA HORNEADA COLOR NEGRO, MESA EN MADERA AGLOMERADA CUBIERTA EN MELAMINA, COLOR CAOBA, ESPESOR DE 19 MM. CON PERFIL BORDE COLOR NEGRO DE P.V.C. | S/N | TMB120C/N | S/N | 320.85 | 5101 | 2004-03-18 | 2004-03-18 | 14281 | GOBIERNO DEL ESTADO | VALDIVIESO RODRÍGUEZ MIGUEL ÁNGEL | BIBLIOTECA | GRUPO OFIKOR, S.A. DE C.V. | 87
UPPMOMB0041 | MESA BINARIA | MESA BINARIA PROFESIONAL, FABRICADA EN TUBULAR CUADRADO DE 1" CAL 18, ACABADO EN PINTURA HORNEADA COLOR NEGRO, MESA EN MADERA AGLOMERADA CUBIERTA EN MELAMINA, COLOR CAOBA, ESPESOR DE 19 MM. CON PERFIL BORDE COLOR NEGRO DE P.V.C. | S/N | TMB120C/N | S/N | 320.85 | 5101 | 2004-03-18 | 2004-03-18 | 14281 | GOBIERNO DEL ESTADO | VALDIVIESO RODRÍGUEZ MIGUEL ÁNGEL | BIBLIOTECA | GRUPO OFIKOR, S.A. DE C.V. | 87
UPPMOMB0042 | MESA BINARIA | MESA BINARIA PROFESIONAL, FABRICADA EN TUBULAR CUADRADO DE 1" CAL 18, ACABADO EN PINTURA HORNEADA COLOR NEGRO, MESA EN MADERA AGLOMERADA CUBIERTA EN MELAMINA, COLOR CAOBA, ESPESOR DE 19 MM. CON PERFIL BORDE COLOR NEGRO DE P.V.C. | S/N | TMB120C/N | S/N | 320.85 | 5101 | 2004-03-18 | 2004-03-18 | 14281 | GOBIERNO DEL ESTADO | VALDIVIESO RODRÍGUEZ MIGUEL ÁNGEL | BIBLIOTECA | GRUPO OFIKOR, S.A. DE C.V. | 87
UPPMOMB0043 | MESA BINARIA | MESA BINARIA PROFESIONAL, FABRICADA EN TUBULAR CUADRADO DE 1" CAL 18, ACABADO EN PINTURA HORNEADA COLOR NEGRO, MESA EN MADERA AGLOMERADA CUBIERTA EN MELAMINA, COLOR CAOBA, ESPESOR DE 19 MM. CON PERFIL BORDE COLOR NEGRO DE P.V.C. | S/N | TMB120C/N | S/N | 320.85 | 5101 | 2004-03-18 | 2004-03-18 | 14281 | GOBIERNO DEL ESTADO | VALDIVIESO RODRÍGUEZ MIGUEL ÁNGEL | BIBLIOTECA | GRUPO OFIKOR, S.A. DE C.V. | 87
UPPMOMB0044 | MESA BINARIA | MESA BINARIA PROFESIONAL, FABRICADA EN TUBULAR CUADRADO DE 1" CAL 18, ACABADO EN PINTURA HORNEADA COLOR NEGRO, MESA EN MADERA AGLOMERADA CUBIERTA EN MELAMINA, COLOR CAOBA, ESPESOR DE 19 MM. CON PERFIL BORDE COLOR NEGRO DE P.V.C. | S/N | TMB120C/N | S/N | 320.85 | 5101 | 2004-03-18 | 2004-03-18 | 14281 | GOBIERNO DEL ESTADO | VALDIVIESO RODRÍGUEZ MIGUEL ÁNGEL | BIBLIOTECA | GRUPO OFIKOR, S.A. DE C.V. | 87
UPPMOMB0045 | MESA BINARIA | MESA BINARIA PROFESIONAL, FABRICADA EN TUBULAR CUADRADO DE 1" CAL 18, ACABADO EN PINTURA HORNEADA COLOR NEGRO, MESA EN MADERA AGLOMERADA CUBIERTA EN MELAMINA, COLOR CAOBA, ESPESOR DE 19 MM. CON PERFIL BORDE COLOR NEGRO DE P.V.C. | S/N | TMB120C/N | S/N | 320.85 | 5101 | 2004-03-18 | 2004-03-18 | 14281 | GOBIERNO DEL ESTADO | JARAMILLO DÍAZ ALFONSO PATRICIO | OFICINA | GRUPO OFIKOR, S.A. DE C.V. | 254
UPPMOMB0046 | MESA BINARIA | MESA BINARIA PROFESIONAL, FABRICADA EN TUBULAR CUADRADO DE 1" CAL 18, ACABADO EN PINTURA HORNEADA COLOR NEGRO, MESA EN MADERA AGLOMERADA CUBIERTA EN MELAMINA, COLOR CAOBA, ESPESOR DE 19 MM. CON PERFIL BORDE COLOR NEGRO DE P.V.C. | S/N | TMB120C/N | S/N | 320.85 | 5101 | 2004-03-18 | 2004-03-18 | 14281 | GOBIERNO DEL ESTADO | VALDIVIESO RODRÍGUEZ MIGUEL ÁNGEL | BIBLIOTECA | GRUPO OFIKOR, S.A. DE C.V. | 87
UPPMOMB0047 | MESA BINARIA | MESA BINARIA PROFESIONAL, FABRICADA EN TUBULAR CUADRADO DE 1" CAL 18, ACABADO EN PINTURA HORNEADA COLOR NEGRO, MESA EN MADERA AGLOMERADA CUBIERTA EN MELAMINA, COLOR CAOBA, ESPESOR DE 19 MM. CON PERFIL BORDE COLOR NEGRO DE P.V.C. | S/N | TMB120C/N | S/N | 320.85 | 5101 | 2004-03-18 | 2004-03-18 | 14281 | GOBIERNO DEL ESTADO | VALDIVIESO RODRÍGUEZ MIGUEL ÁNGEL | BIBLIOTECA | GRUPO OFIKOR, S.A. DE C.V. | 87
UPPMOMB0048 | MESA BINARIA | MESA BINARIA PROFESIONAL, FABRICADA EN TUBULAR CUADRADO DE 1" CAL 18, ACABADO EN PINTURA HORNEADA COLOR NEGRO, MESA EN MADERA AGLOMERADA CUBIERTA EN MELAMINA, COLOR CAOBA, ESPESOR DE 19 MM. CON PERFIL BORDE COLOR NEGRO DE P.V.C. | S/N | TMB120C/N | S/N | 320.85 | 5101 | 2004-03-18 | 2004-03-18 | 14281 | GOBIERNO DEL ESTADO | VALDIVIESO RODRÍGUEZ MIGUEL ÁNGEL | BIBLIOTECA | GRUPO OFIKOR, S.A. DE C.V. | 87
UPPMOMB0049 | MESA BINARIA | MESA BINARIA PROFESIONAL, FABRICADA EN TUBULAR CUADRADO DE 1" CAL 18, ACABADO EN PINTURA HORNEADA COLOR NEGRO, MESA EN MADERA AGLOMERADA CUBIERTA EN MELAMINA, COLOR CAOBA, ESPESOR DE 19 MM. CON PERFIL BORDE COLOR NEGRO DE P.V.C. | S/N | TMB120C/N | S/N | 320.85 | 5101 | 2004-03-18 | 2004-03-18 | 14281 | GOBIERNO DEL ESTADO | VALDIVIESO RODRÍGUEZ MIGUEL ÁNGEL | BIBLIOTECA | GRUPO OFIKOR, S.A. DE C.V. | 87
UPPMOMB0050 | MESA BINARIA | MESA BINARIA PROFESIONAL, FABRICADA EN TUBULAR CUADRADO DE 1" CAL 18, ACABADO EN PINTURA HORNEADA COLOR NEGRO, MESA EN MADERA AGLOMERADA CUBIERTA EN MELAMINA, COLOR CAOBA, ESPESOR DE 19 MM. CON PERFIL BORDE COLOR NEGRO DE P.V.C. | S/N | TMB120C/N | S/N | 320.85 | 5101 | 2004-03-18 | 2004-03-18 | 14281 | GOBIERNO DEL ESTADO | VALDIVIESO RODRÍGUEZ MIGUEL ÁNGEL | BIBLIOTECA | GRUPO OFIKOR, S.A. DE C.V. | 87
UPPMOMB0051 | MESA BINARIA | MESA BINARIA PROFESIONAL, FABRICADA EN TUBULAR CUADRADO DE 1" CAL 18, ACABADO EN PINTURA HORNEADA COLOR NEGRO, MESA EN MADERA AGLOMERADA CUBIERTA EN MELAMINA, COLOR CAOBA, ESPESOR DE 19 MM. CON PERFIL BORDE COLOR NEGRO DE P.V.C. | S/N | TMB120C/N | S/N | 320.85 | 5101 | 2004-03-18 | 2004-03-18 | 14281 | GOBIERNO DEL ESTADO | VALDIVIESO RODRÍGUEZ MIGUEL ÁNGEL | BIBLIOTECA | GRUPO OFIKOR, S.A. DE C.V. | 87
UPPMOMB0052 | MESA BINARIA | MESA BINARIA PROFESIONAL, FABRICADA EN TUBULAR CUADRADO DE 1" CAL 18, ACABADO EN PINTURA HORNEADA COLOR NEGRO, MESA EN MADERA AGLOMERADA CUBIERTA EN MELAMINA, COLOR CAOBA, ESPESOR DE 19 MM. CON PERFIL BORDE COLOR NEGRO DE P.V.C. | S/N | TMB120C/N | S/N | 320.85 | 5101 | 2004-03-18 | 2004-03-18 | 14281 | GOBIERNO DEL ESTADO | VALDIVIESO RODRÍGUEZ MIGUEL ÁNGEL | BIBLIOTECA | GRUPO OFIKOR, S.A. DE C.V. | 87
UPPMOMB0053 | MESA BINARIA | MESA BINARIA PROFESIONAL, FABRICADA EN TUBULAR CUADRADO DE 1" CAL 18, ACABADO EN PINTURA HORNEADA COLOR NEGRO, MESA EN MADERA AGLOMERADA CUBIERTA EN MELAMINA, COLOR CAOBA, ESPESOR DE 19 MM. CON PERFIL BORDE COLOR NEGRO DE P.V.C. | S/N | TMB120C/N | S/N | 320.85 | 5101 | 2004-03-18 | 2004-03-18 | 14281 | GOBIERNO DEL ESTADO | VALDIVIESO RODRÍGUEZ MIGUEL ÁNGEL | BIBLIOTECA | GRUPO OFIKOR, S.A. DE C.V. | 87
UPPMOMB0054 | MESA BINARIA | MESA BINARIA PROFESIONAL, FABRICADA EN TUBULAR CUADRADO DE 1" CAL 18, ACABADO EN PINTURA HORNEADA COLOR NEGRO, MESA EN MADERA AGLOMERADA CUBIERTA EN MELAMINA, COLOR CAOBA, ESPESOR DE 19 MM. CON PERFIL BORDE COLOR NEGRO DE P.V.C. | S/N | TMB120C/N | S/N | 320.85 | 5101 | 2004-03-18 | 2004-03-18 | 14281 | GOBIERNO DEL ESTADO | VALDIVIESO RODRÍGUEZ MIGUEL ÁNGEL | BIBLIOTECA | GRUPO OFIKOR, S.A. DE C.V. | 87
UPPMOMB0055 | MESA BINARIA | MESA BINARIA PROFESIONAL, FABRICADA EN TUBULAR CUADRADO DE 1" CAL 18, ACABADO EN PINTURA HORNEADA COLOR NEGRO, MESA EN MADERA AGLOMERADA CUBIERTA EN MELAMINA, COLOR CAOBA, ESPESOR DE 19 MM. CON PERFIL BORDE COLOR NEGRO DE P.V.C. | S/N | TMB120C/N | S/N | 320.85 | 5101 | 2004-03-18 | 2004-03-18 | 14281 | GOBIERNO DEL ESTADO | VALDIVIESO RODRÍGUEZ MIGUEL ÁNGEL | BIBLIOTECA | GRUPO OFIKOR, S.A. DE C.V. | 87
UPPMOMB0056 | MESA BINARIA | MESA BINARIA PROFESIONAL, FABRICADA EN TUBULAR CUADRADO DE 1" CAL 18, ACABADO EN PINTURA HORNEADA COLOR NEGRO, MESA EN MADERA AGLOMERADA CUBIERTA EN MELAMINA, COLOR CAOBA, ESPESOR DE 19 MM. CON PERFIL BORDE COLOR NEGRO DE P.V.C. | S/N | TMB120C/N | S/N | 320.85 | 5101 | 2004-03-18 | 2004-03-18 | 14281 | GOBIERNO DEL ESTADO | VALDIVIESO RODRÍGUEZ MIGUEL ÁNGEL | BIBLIOTECA | GRUPO OFIKOR, S.A. DE C.V. | 87
UPPMOMB0057 | MESA BINARIA | MESA BINARIA PROFESIONAL, FABRICADA EN TUBULAR CUADRADO DE 1" CAL 18, ACABADO EN PINTURA HORNEADA COLOR NEGRO, MESA EN MADERA AGLOMERADA CUBIERTA EN MELAMINA, COLOR CAOBA, ESPESOR DE 19 MM. CON PERFIL BORDE COLOR NEGRO DE P.V.C. | S/N | TMB120C/N | S/N | 320.85 | 5101 | 2004-03-18 | 2004-03-18 | 14281 | GOBIERNO DEL ESTADO | VALDIVIESO RODRÍGUEZ MIGUEL ÁNGEL | BIBLIOTECA | GRUPO OFIKOR, S.A. DE C.V. | 87
UPPMOMB0058 | MESA BINARIA | MESA BINARIA PROFESIONAL, FABRICADA EN TUBULAR CUADRADO DE 1" CAL 18, ACABADO EN PINTURA HORNEADA COLOR NEGRO, MESA EN MADERA AGLOMERADA CUBIERTA EN MELAMINA, COLOR CAOBA, ESPESOR DE 19 MM. CON PERFIL BORDE COLOR NEGRO DE P.V.C. | S/N | TMB120C/N | S/N | 320.85 | 5101 | 2004-03-18 | 2004-03-18 | 14281 | GOBIERNO DEL ESTADO | VALDIVIESO RODRÍGUEZ MIGUEL ÁNGEL | BIBLIOTECA | GRUPO OFIKOR, S.A. DE C.V. | 87
UPPMOMB0060 | MESA BINARIA | MESA BINARIA PROFESIONAL, FABRICADA EN TUBULAR CUADRADO DE 1" CAL 18, ACABADO EN PINTURA HORNEADA COLOR NEGRO, MESA EN MADERA AGLOMERADA CUBIERTA EN MELAMINA, COLOR CAOBA, ESPESOR DE 19 MM. CON PERFIL BORDE COLOR NEGRO DE P.V.C. | S/N | TMB120C/N | S/N | 320.85 | 5101 | 2004-03-18 | 2004-03-18 | 14281 | GOBIERNO DEL ESTADO | VALDIVIESO RODRÍGUEZ MIGUEL ÁNGEL | BIBLIOTECA | GRUPO OFIKOR, S.A. DE C.V. | 87
UPPMOMB0061 | MESA BINARIA | MESA BINARIA PROFESIONAL, FABRICADA EN TUBULAR CUADRADO DE 1" CAL 18, ACABADO EN PINTURA HORNEADA COLOR NEGRO, MESA EN MADERA AGLOMERADA CUBIERTA EN MELAMINA, COLOR CAOBA, ESPESOR DE 19 MM. CON PERFIL BORDE COLOR NEGRO DE P.V.C. | S/N | TMB120C/N | S/N | 320.85 | 5101 | 2004-03-18 | 2004-03-18 | 14281 | GOBIERNO DEL ESTADO | VALDIVIESO RODRÍGUEZ MIGUEL ÁNGEL | BIBLIOTECA | GRUPO OFIKOR, S.A. DE C.V. | 87
UPPMOMB0062 | MESA BINARIA | MESA BINARIA PROFESIONAL, FABRICADA EN TUBULAR CUADRADO DE 1" CAL 18, ACABADO EN PINTURA HORNEADA COLOR NEGRO, MESA EN MADERA AGLOMERADA CUBIERTA EN MELAMINA, COLOR CAOBA, ESPESOR DE 19 MM. CON PERFIL BORDE COLOR NEGRO DE P.V.C. | S/N | TMB120C/N | S/N | 320.85 | 5101 | 2004-03-18 | 2004-03-18 | 14281 | GOBIERNO DEL ESTADO | VALDIVIESO RODRÍGUEZ MIGUEL ÁNGEL | BIBLIOTECA | GRUPO OFIKOR, S.A. DE C.V. | 87
UPPMOMB0063 | MESA BINARIA | MESA BINARIA PROFESIONAL, FABRICADA EN TUBULAR CUADRADO DE 1" CAL 18, ACABADO EN PINTURA HORNEADA COLOR NEGRO, MESA EN MADERA AGLOMERADA CUBIERTA EN MELAMINA, COLOR CAOBA, ESPESOR DE 19 MM. CON PERFIL BORDE COLOR NEGRO DE P.V.C. | S/N | TMB120C/N | S/N | 320.85 | 5101 | 2004-03-18 | 2004-03-18 | 14281 | GOBIERNO DEL ESTADO | VALDIVIESO RODRÍGUEZ MIGUEL ÁNGEL | BIBLIOTECA | GRUPO OFIKOR, S.A. DE C.V. | 87
UPPMOMB0064 | MESA BINARIA | MESA BINARIA PROFESIONAL, FABRICADA EN TUBULAR CUADRADO DE 1" CAL 18, ACABADO EN PINTURA HORNEADA COLOR NEGRO, MESA EN MADERA AGLOMERADA CUBIERTA EN MELAMINA, COLOR CAOBA, ESPESOR DE 19 MM. CON PERFIL BORDE COLOR NEGRO DE P.V.C. | S/N | TMB120C/N | S/N | 320.85 | 5101 | 2004-03-18 | 2004-03-18 | 14281 | GOBIERNO DEL ESTADO | VALDIVIESO RODRÍGUEZ MIGUEL ÁNGEL | BIBLIOTECA | GRUPO OFIKOR, S.A. DE C.V. | 87
UPPMOMB0065 | MESA BINARIA | MESA BINARIA PROFESIONAL, FABRICADA EN TUBULAR CUADRADO DE 1" CAL 18, ACABADO EN PINTURA HORNEADA COLOR NEGRO, MESA EN MADERA AGLOMERADA CUBIERTA EN MELAMINA, COLOR CAOBA, ESPESOR DE 19 MM. CON PERFIL BORDE COLOR NEGRO DE P.V.C. | S/N | TMB120C/N | S/N | 320.85 | 5101 | 2004-03-18 | 2004-03-18 | 14281 | GOBIERNO DEL ESTADO | OLIVARES ESCORZA MAYTE | COORDINACIÓN DE HUMANIDADES | GRUPO OFIKOR, S.A. DE C.V. | 145
UPPMOMB0066 | MESA BINARIA | MESA BINARIA PROFESIONAL, FABRICADA EN TUBULAR CUADRADO DE 1" CAL 18, ACABADO EN PINTURA HORNEADA COLOR NEGRO, MESA EN MADERA AGLOMERADA CUBIERTA EN MELAMINA, COLOR CAOBA, ESPESOR DE 19 MM. CON PERFIL BORDE COLOR NEGRO DE P.V.C. | OFIKOR | S/N | S/N | 793.5 | 5101 | 2004-07-06 | 2004-07-06 | 14693 | UPP/POA | MÁRQUEZ GONZÁLEZ GUADALUPE | COORDINACIÓN DE INGLES | GRUPO OFIKOR, S.A. DE C.V. | 31
UPPMOMB0067 | MESA BINARIA | MESA BINARIA PROFESIONAL, FABRICADA EN TUBULAR CUADRADO DE 1" CAL 18, ACABADO EN PINTURA HORNEADA COLOR NEGRO, MESA EN MADERA AGLOMERADA CUBIERTA EN MELAMINA, COLOR CAOBA, ESPESOR DE 19 MM. CON PERFIL BORDE COLOR NEGRO DE P.V.C. | OFIKOR | S/N | S/N | 793.5 | 5101 | 2004-07-06 | 2004-07-06 | 14693 | UPP/POA | HINOJOSA HINOJOSA MONICA TERESITA | LABORATORIO DE QUÍMICA BÁSICA | GRUPO OFIKOR, S.A. DE C.V. | 222
UPPMOMB0068 | MESA BINARIA | MESA BINARIA PROFESIONAL, FABRICADA EN TUBULAR CUADRADO DE 1" CAL 18, ACABADO EN PINTURA HORNEADA COLOR NEGRO, MESA EN MADERA AGLOMERADA CUBIERTA EN MELAMINA, COLOR CAOBA, ESPESOR DE 19 MM. CON PERFIL BORDE COLOR NEGRO DE P.V.C. | OFIKOR | S/N | S/N | 793.5 | 5101 | 2004-07-06 | 2004-07-06 | 14693 | UPP/POA | FLORES GONZÁLEZ MARCO ANTONIO | LABORATORIO DE NANOTECNOLOGÍA Y BIOELECTROMAGNETISMO APLICADO | GRUPO OFIKOR, S.A. DE C.V. | 167
UPPMOMB0069 | MESA BINARIA | MESA BINARIA PROFESIONAL, FABRICADA EN TUBULAR CUADRADO DE 1" CAL 18, ACABADO EN PINTURA HORNEADA COLOR NEGRO, MESA EN MADERA AGLOMERADA CUBIERTA EN MELAMINA, COLOR CAOBA, ESPESOR DE 19 MM. CON PERFIL BORDE COLOR NEGRO DE P.V.C. | OFIKOR | S/N | S/N | 793.5 | 5101 | 2004-07-06 | 2004-07-06 | 14693 | UPP/POA | OLVERA BAUTISTA JULIO CÉSAR | LABORATORIO DE BIOTECNOLOGÍA AMBIENTAL | GRUPO OFIKOR, S.A. DE C.V. | 119
UPPMOMB0070 | MESA BINARIA | MESA BINARIA PROFESIONAL, FABRICADA EN TUBULAR CUADRADO DE 1" CAL 18, ACABADO EN PINTURA HORNEADA COLOR NEGRO, MESA EN MADERA AGLOMERADA CUBIERTA EN MELAMINA, COLOR CAOBA, ESPESOR DE 19 MM. CON PERFIL BORDE COLOR NEGRO DE P.V.C. | OFIKOR | S/N | S/N | 793.5 | 5101 | 2004-07-06 | 2004-07-06 | 14693 | UPP/POA | MENDOZA MARTÍNEZ CAROLINA | OFICINA VINCULACIÓN | GRUPO OFIKOR, S.A. DE C.V. | 156
UPPMOMB0071 | MESA BINARIA | MESA BINARIA PROFESIONAL, FABRICADA EN TUBULAR CUADRADO DE 1" CAL 18, ACABADO EN PINTURA HORNEADA COLOR NEGRO, MESA EN MADERA AGLOMERADA CUBIERTA EN MELAMINA, COLOR CAOBA, ESPESOR DE 19 MM. CON PERFIL BORDE COLOR NEGRO DE P.V.C. | OFIKOR | S/N | S/N | 793.5 | 5101 | 2004-07-06 | 2004-07-06 | 14693 | UPP/POA | CORTES MARTÍNEZ NANCY JUDITH | OFICINA VINCULACIÓN | GRUPO OFIKOR, S.A. DE C.V. | 159
UPPMOMB0072 | MESA BINARIA | MESA BINARIA PROFESIONAL, FABRICADA EN TUBULAR CUADRADO DE 1" CAL 18, ACABADO EN PINTURA HORNEADA COLOR NEGRO, MESA EN MADERA AGLOMERADA CUBIERTA EN MELAMINA, COLOR CAOBA, ESPESOR DE 19 MM. CON PERFIL BORDE COLOR NEGRO DE P.V.C. | OFIKOR | S/N | S/N | 793.5 | 5101 | 2004-07-06 | 2004-07-06 | 14693 | UPP/POA | OLVERA BAUTISTA JULIO CÉSAR | LABORATORIO DE BIOTECNOLOGÍA AMBIENTAL | GRUPO OFIKOR, S.A. DE C.V. | 119
UPPMOMB0073 | MESA BINARIA | MESA BINARIA PROFESIONAL, FABRICADA EN TUBULAR CUADRADO DE 1" CAL 18, ACABADO EN PINTURA HORNEADA COLOR NEGRO, MESA EN MADERA AGLOMERADA CUBIERTA EN MELAMINA, COLOR CAOBA, ESPESOR DE 19 MM. CON PERFIL BORDE COLOR NEGRO DE P.V.C. | OFIKOR | S/N | S/N | 793.5 | 5101 | 2004-07-06 | 2004-07-06 | 14693 | UPP/POA | VALDIVIESO RODRÍGUEZ MIGUEL ÁNGEL | BIBLIOTECA | GRUPO OFIKOR, S.A. DE C.V. | 87
UPPMOMB0074 | MESA BINARIA | MESA BINARIA PROFESIONAL, FABRICADA EN TUBULAR CUADRADO DE 1" CAL 18, ACABADO EN PINTURA HORNEADA COLOR NEGRO, MESA EN MADERA AGLOMERADA CUBIERTA EN MELAMINA, COLOR CAOBA, ESPESOR DE 19 MM. CON PERFIL BORDE COLOR NEGRO DE P.V.C. | OFIKOR | S/N | S/N | 793.5 | 5101 | 2004-07-06 | 2004-07-06 | 14693 | UPP/POA | VALDIVIESO RODRÍGUEZ MIGUEL ÁNGEL | BIBLIOTECA | GRUPO OFIKOR, S.A. DE C.V. | 87
UPPMOMB0075 | MESA BINARIA | MESA BINARIA PROFESIONAL, FABRICADA EN TUBULAR CUADRADO DE 1" CAL 18, ACABADO EN PINTURA HORNEADA COLOR NEGRO, MESA EN MADERA AGLOMERADA CUBIERTA EN MELAMINA, COLOR CAOBA, ESPESOR DE 19 MM. CON PERFIL BORDE COLOR NEGRO DE P.V.C. | OFIKOR | S/N | S/N | 793.5 | 5101 | 2004-07-06 | 2004-07-06 | 14693 | UPP/POA | HERNÁNDEZ PÉREZ JAVIER | GALERÓN II | GRUPO OFIKOR, S.A. DE C.V. | 57
UPPMOMB0076 | MESA BINARIA | MESA BINARIA, FABRICADA EN TUBULAR CUADRADO DE 1" CAL. 18 Y R-200 CAL., CON ACABADOS EN PINTURA HORNEADA COLOR NEGRO, BASE EN MELAMINA DE 19 ML. CON PERFIL BORDE. | MOBILESCO | S/N | S/N | 361.997 | 5101 | 2004-09-17 | 2004-09-17 | 5425 | UPP/POA | HERNÁNDEZ ORTÍZ BENJAMÍN | LABORATORIO DE CÓMPUTO IV | MOBILESCO PACHUCA, S.A. DE C.V. | 171
UPPMOMB0077 | MESA BINARIA | MESA BINARIA, FABRICADA EN TUBULAR CUADRADO DE 1" CAL. 18 Y R-200 CAL., CON ACABADOS EN PINTURA HORNEADA COLOR NEGRO, BASE EN MELAMINA DE 19 ML. CON PERFIL BORDE. | MOBILESCO | S/N | S/N | 361.997 | 5101 | 2004-09-17 | 2004-09-17 | 5425 | UPP/POA | OLVERA BAUTISTA JULIO CÉSAR | ÁREA DE TRABAJO I | MOBILESCO PACHUCA, S.A. DE C.V. | 119
UPPMOMB0078 | MESA BINARIA | MESA BINARIA, FABRICADA EN TUBULAR CUADRADO DE 1" CAL. 18 Y R-200 CAL., CON ACABADOS EN PINTURA HORNEADA COLOR NEGRO, BASE EN MELAMINA DE 19 ML. CON PERFIL BORDE. | MOBILESCO | S/N | S/N | 361.997 | 5101 | 2004-09-17 | 2004-09-17 | 5425 | UPP/POA | OLVERA BAUTISTA JULIO CÉSAR | LABORATORIO DE REDES, COMUNICACIONES Y ANTENAS | MOBILESCO PACHUCA, S.A. DE C.V. | 119
UPPMOMB0079 | MESA BINARIA | MESA BINARIA, FABRICADA EN TUBULAR CUADRADO DE 1" CAL. 18 Y R-200 CAL., CON ACABADOS EN PINTURA HORNEADA COLOR NEGRO, BASE EN MELAMINA DE 19 ML. CON PERFIL BORDE. | MOBILESCO | S/N | S/N | 361.997 | 5101 | 2004-09-17 | 2004-09-17 | 5425 | UPP/POA | ÁLVAREZ GARCÍA ROCÍO | LABORATORIO DE INVESTIGACIÓN QUÍMICA | MOBILESCO PACHUCA, S.A. DE C.V. | 13
UPPMOMB0080 | MESA BINARIA | MESA BINARIA, FABRICADA EN TUBULAR CUADRADO DE 1" CAL. 18 Y R-200 CAL., CON ACABADOS EN PINTURA HORNEADA COLOR NEGRO, BASE EN MELAMINA DE 19 ML. CON PERFIL BORDE. | MOBILESCO | S/N | S/N | 361.997 | 5101 | 2004-09-17 | 2004-09-17 | 5425 | UPP/POA | PÉREZ VARGAS CLAUDIA | LABORATORIO DE REDES, COMUNICACIONES Y ANTENAS | MOBILESCO PACHUCA, S.A. DE C.V. | 226
UPPMOMB0081 | MESA BINARIA | MESA BINARIA, FABRICADA EN TUBULAR CUADRADO DE 1" CAL. 18 Y R-200 CAL., CON ACABADOS EN PINTURA HORNEADA COLOR NEGRO, BASE EN MELAMINA DE 19 ML. CON PERFIL BORDE. | MOBILESCO | S/N | S/N | 361.997 | 5101 | 2004-09-17 | 2004-09-17 | 5425 | UPP/POA | ÁLVAREZ GARCÍA ROCÍO | LABORATORIO DE INVESTIGACIÓN QUÍMICA | MOBILESCO PACHUCA, S.A. DE C.V. | 13
UPPMOMB0082 | MESA BINARIA | MESA BINARIA, FABRICADA EN TUBULAR CUADRADO DE 1" CAL. 18 Y R-200 CAL., CON ACABADOS EN PINTURA HORNEADA COLOR NEGRO, BASE EN MELAMINA DE 19 ML. CON PERFIL BORDE. | MOBILESCO | S/N | S/N | 361.997 | 5101 | 2004-09-17 | 2004-09-17 | 5425 | UPP/POA | SACAL ORTÍZ MERCEDES | SERVICIO MÉDICO | MOBILESCO PACHUCA, S.A. DE C.V. | 262
UPPMOMB0083 | MESA BINARIA | MESA BINARIA, FABRICADA EN TUBULAR CUADRADO DE 1" CAL. 18 Y R-200 CAL., CON ACABADOS EN PINTURA HORNEADA COLOR NEGRO, BASE EN MELAMINA DE 19 ML. CON PERFIL BORDE. | MOBILESCO | S/N | S/N | 361.997 | 5101 | 2004-09-17 | 2004-09-17 | 5425 | UPP/POA | OLVERA BAUTISTA JULIO CÉSAR | BODEGA | MOBILESCO PACHUCA, S.A. DE C.V. | 119
UPPMOMB0084 | MESA BINARIA | MESA BINARIA, FABRICADA EN TUBULAR CUADRADO DE 1" CAL. 18 Y R-200 CAL., CON ACABADOS EN PINTURA HORNEADA COLOR NEGRO, BASE EN MELAMINA DE 19 ML. CON PERFIL BORDE. | MOBILESCO | S/N | S/N | 361.997 | 5101 | 2004-09-17 | 2004-09-17 | 5425 | UPP/POA | AHUMADA MEDINA ALBINO | OFICINA | MOBILESCO PACHUCA, S.A. DE C.V. | 35
UPPMOMB0085 | MESA BINARIA | MESA BINARIA, FABRICADA EN TUBULAR CUADRADO DE 1" CAL. 18 Y R-200 CAL., CON ACABADOS EN PINTURA HORNEADA COLOR NEGRO, BASE EN MELAMINA DE 19 ML. CON PERFIL BORDE. | MOBILESCO | S/N | S/N | 361.997 | 5101 | 2004-09-17 | 2004-09-17 | 5425 | UPP/POA | MARTÍNEZ MIRELES JOSUÉ ROMÁN | LABORATORIO DE BIOINSTRUMENTACIÓN | MOBILESCO PACHUCA, S.A. DE C.V. | 152
UPPMOMB0086 | MESA BINARIA | MESA BINARIA, FABRICADA EN TUBULAR CUADRADO DE 1" CAL. 18 Y R-200 CAL., CON ACABADOS EN PINTURA HORNEADA COLOR NEGRO, BASE EN MELAMINA DE 19 ML. CON PERFIL BORDE. | MOBILESCO | S/N | S/N | 361.1 | 5101 | 2004-11-15 | 2004-11-15 | 5521 | UPP/POA | ÁLVAREZ GARCÍA ROCÍO | LABORATORIO DE INVESTIGACIÓN QUÍMICA | MOBILESCO PACHUCA, S.A. DE C.V. | 13
UPPMOMB0087 | MESA BINARIA | MESA BINARIA, FABRICADA EN TUBULAR CUADRADO DE 1" CAL. 18 Y R-200 CAL., CON ACABADOS EN PINTURA HORNEADA COLOR NEGRO, BASE EN MELAMINA DE 19 ML. CON PERFIL BORDE. | MOBILESCO | S/N | S/N | 361.1 | 5101 | 2004-11-15 | 2004-11-15 | 5521 | UPP/POA | PÉREZ VARGAS CLAUDIA | LABORATORIO DE REDES, COMUNICACIONES Y ANTENAS | MOBILESCO PACHUCA, S.A. DE C.V. | 226
UPPMOMB0088 | MESA BINARIA | MESA BINARIA, FABRICADA EN TUBULAR CUADRADO DE 1" CAL. 18 Y R-200 CAL., CON ACABADOS EN PINTURA HORNEADA COLOR NEGRO, BASE EN MELAMINA DE 19 ML. CON PERFIL BORDE. | MOBILESCO | S/N | S/N | 361.1 | 5101 | 2004-11-15 | 2004-11-15 | 5521 | UPP/POA | GARCÍA GÓMEZ EDUARDO | OFICINA COMUNICACIÓN | MOBILESCO PACHUCA, S.A. DE C.V. | 169
UPPMOMB0089 | MESA BINARIA | MESA BINARIA, FABRICADA EN TUBULAR CUADRADO DE 1" CAL. 18 Y R-200 CAL., CON ACABADOS EN PINTURA HORNEADA COLOR NEGRO, BASE EN MELAMINA DE 19 ML. CON PERFIL BORDE. | MOBILESCO | S/N | S/N | 361.1 | 5101 | 2004-11-15 | 2004-11-15 | 5521 | UPP/POA | NARANJO GARCÍA EDILBERTA | OFICINA RECTORÍA | MOBILESCO PACHUCA, S.A. DE C.V. | 33
UPPMOMB0090 | MESA BINARIA | MESA BINARIA, FABRICADA EN TUBULAR CUADRADO DE 1" CAL. 18 Y R-200 CAL., CON ACABADOS EN PINTURA HORNEADA COLOR NEGRO, BASE EN MELAMINA DE 19 ML. CON PERFIL BORDE. | MOBILESCO | S/N | S/N | 361.1 | 5101 | 2004-11-15 | 2004-11-15 | 5521 | UPP/POA | MEDINA MORENO SERGIO ALEJANDRO | SECRETARÍA ACADÉMICA | MOBILESCO PACHUCA, S.A. DE C.V. | 121
UPPMOMB0091 | MESA BINARIA | MESA BINARIA, FABRICADA EN TUBULAR CUADRADO DE 1" CAL. 18 Y R-200 CAL., CON ACABADOS EN PINTURA HORNEADA COLOR NEGRO, BASE EN MELAMINA DE 19 ML. CON PERFIL BORDE. | MOBILESCO | S/N | S/N | 361.1 | 5101 | 2004-11-15 | 2004-11-15 | 5521 | UPP/POA | HERNÁNDEZ ORTÍZ BENJAMÍN | LABORATORIO DE CÓMPUTO III | MOBILESCO PACHUCA, S.A. DE C.V. | 171
UPPMOMB0092 | MESA BINARIA | MESA BINARIA, FABRICADA EN TUBULAR CUADRADO DE 1" CAL. 18 Y R-200 CAL., CON ACABADOS EN PINTURA HORNEADA COLOR NEGRO, BASE EN MELAMINA DE 19 ML. CON PERFIL BORDE. | MOBILESCO | S/N | S/N | 361.1 | 5101 | 2004-11-15 | 2004-11-15 | 5521 | UPP/POA | ÁLVAREZ GARCÍA ROCÍO | LABORATORIO DE INVESTIGACIÓN QUÍMICA | MOBILESCO PACHUCA, S.A. DE C.V. | 13
UPPMOMB0093 | MESA BINARIA | MESA BINARIA, FABRICADA EN TUBULAR CUADRADO DE 1" CAL. 18 Y R-200 CAL., CON ACABADOS EN PINTURA HORNEADA COLOR NEGRO, BASE EN MELAMINA DE 19 ML. CON PERFIL BORDE. | MOBILESCO | S/N | S/N | 361.1 | 5101 | 2004-11-15 | 2004-11-15 | 5521 | UPP/POA | GARCÍA MÁRQUEZ MARCO ANTONIO | DESARROLLO DE SISTEMAS | MOBILESCO PACHUCA, S.A. DE C.V. | 100
UPPMOMB0094 | MESA BINARIA | MESA BINARIA, FABRICADA EN TUBULAR CUADRADO DE 1" CAL. 18 Y R-200 CAL., CON ACABADOS EN PINTURA HORNEADA COLOR NEGRO, BASE EN MELAMINA DE 19 ML. CON PERFIL BORDE. | MOBILESCO | S/N | S/N | 361.1 | 5101 | 2004-11-15 | 2004-11-15 | 5521 | UPP/POA | OLVERA BAUTISTA JULIO CÉSAR | S.U.M. | MOBILESCO PACHUCA, S.A. DE C.V. | 119
UPPMOMB0095 | MESA BINARIA | MESA BINARIA, FABRICADA EN TUBULAR CUADRADO DE 1" CAL. 18 Y R-200 CAL., CON ACABADOS EN PINTURA HORNEADA COLOR NEGRO, BASE EN MELAMINA DE 19 ML. CON PERFIL BORDE. | MOBILESCO | S/N | S/N | 361.1 | 5101 | 2004-11-15 | 2004-11-15 | 5521 | UPP/POA | SÁNCHEZ DÍAZ MARGARITA | OFICINA PLANEACIÓN | MOBILESCO PACHUCA, S.A. DE C.V. | 245
UPPMOMB0096 | MESA BINARIA | MESA BINARIA, FABRICADA EN TUBULAR CUADRADO DE 1" CAL. 18 Y R-200 CAL., CON ACABADOS EN PINTURA HORNEADA COLOR NEGRO, BASE EN MELAMINA DE 19 ML. CON PERFIL BORDE. | MOBILESCO | S/N | S/N | 468.004 | 5101 | 2005-03-14 | 2005-03-14 | 5762 | UPP/POA | CUEVAS GUTIÉRREZ CANDIDO | LABORATORIO DE ELECTRÓNICA I | MOBILESCO PACHUCA, S.A. DE C.V. | 163
UPPMOMB0097 | MESA BINARIA | MESA BINARIA, FABRICADA EN TUBULAR CUADRADO DE 1" CAL. 18 Y R-200 CAL., CON ACABADOS EN PINTURA HORNEADA COLOR NEGRO, BASE EN MELAMINA DE 19 ML. CON PERFIL BORDE. | MOBILESCO | S/N | S/N | 468.004 | 5101 | 2005-03-14 | 2005-03-14 | 5762 | UPP/POA | MARTÍNEZ MIRELES JOSUÉ ROMÁN | LABORATORIO DE BIOINSTRUMENTACIÓN | MOBILESCO PACHUCA, S.A. DE C.V. | 152
UPPMOMB0098 | MESA BINARIA | MESA BINARIA, FABRICADA EN TUBULAR CUADRADO DE 1" CAL. 18 Y R-200 CAL., CON ACABADOS EN PINTURA HORNEADA COLOR NEGRO, BASE EN MELAMINA DE 19 ML. CON PERFIL BORDE. | MOBILESCO | S/N | S/N | 468.004 | 5101 | 2005-03-14 | 2005-03-14 | 5762 | UPP/POA | MARTÍNEZ MIRELES JOSUÉ ROMÁN | LABORATORIO DE BIOINSTRUMENTACIÓN | MOBILESCO PACHUCA, S.A. DE C.V. | 152
UPPMOMB0099 | MESA BINARIA | MESA BINARIA, FABRICADA EN TUBULAR CUADRADO DE 1" CAL. 18 Y R-200 CAL., CON ACABADOS EN PINTURA HORNEADA COLOR NEGRO, BASE EN MELAMINA DE 19 ML. CON PERFIL BORDE. | MOBILESCO | S/N | S/N | 468.004 | 5101 | 2005-03-14 | 2005-03-14 | 5762 | UPP/POA | MARTÍNEZ MIRELES JOSUÉ ROMÁN | LABORATORIO DE BIOINSTRUMENTACIÓN | MOBILESCO PACHUCA, S.A. DE C.V. | 152
UPPMOMB0100 | MESA BINARIA | MESA BINARIA, FABRICADA EN TUBULAR CUADRADO DE 1" CAL. 18 Y R-200 CAL., CON ACABADOS EN PINTURA HORNEADA COLOR NEGRO, BASE EN MELAMINA DE 19 ML. CON PERFIL BORDE. | MOBILESCO | S/N | S/N | 468.004 | 5101 | 2005-03-14 | 2005-03-14 | 5762 | UPP/POA | XICOTENCATL PÉREZ JUAN MANUEL | GALERÓN I | MOBILESCO PACHUCA, S.A. DE C.V. | 129
UPPMOMB0101 | MESA BINARIA | MESA BINARIA, FABRICADA EN TUBULAR CUADRADO DE 1" CAL. 18 Y R-200 CAL., CON ACABADOS EN PINTURA HORNEADA COLOR NEGRO, BASE EN MELAMINA DE 19 ML. CON PERFIL BORDE. | MOBILESCO | S/N | S/N | 468.004 | 5101 | 2005-03-14 | 2005-03-14 | 5762 | UPP/POA | ORTÍZ HERNÁNDEZ IZTMITL | LABORATORIO DE BIOINGENIERÍA | MOBILESCO PACHUCA, S.A. DE C.V. | 256
UPPMOMB0102 | MESA BINARIA | MESA BINARIA, FABRICADA EN TUBULAR CUADRADO DE 1" CAL. 18 Y R-200 CAL., CON ACABADOS EN PINTURA HORNEADA COLOR NEGRO, BASE EN MELAMINA DE 19 ML. CON PERFIL BORDE. | MOBILESCO | PROFESIONAL | S/N | 468.004 | 5101 | 2005-03-14 | 2005-03-14 | 5762 | UPP/POA | MUÑOZ PALACIOS FILIBERTO | LABORATORIO DE INVESTIGACIÓN EN ROBÓTICA Y ELECTRÓNICA AVANZADA | MOBILESCO PACHUCA, S.A. DE C.V. | 216
UPPMOMB0103 | MESA BINARIA | MESA BINARIA, FABRICADA EN TUBULAR CUADRADO DE 1" CAL. 18 Y R-200 CAL., CON ACABADOS EN PINTURA HORNEADA COLOR NEGRO, BASE EN MELAMINA DE 19 ML. CON PERFIL BORDE. | MOBILESCO | S/N | S/N | 468.004 | 5101 | 2005-03-14 | 2005-03-14 | 5762 | UPP/POA | TORRES ROBLES RAFAEL | OFICINA | MOBILESCO PACHUCA, S.A. DE C.V. | 16
UPPMOMB0104 | MESA BINARIA | MESA BINARIA, FABRICADA EN TUBULAR CUADRADO DE 1" CAL. 18 Y R-200 CAL., CON ACABADOS EN PINTURA HORNEADA COLOR NEGRO, BASE EN MELAMINA DE 19 ML. CON PERFIL BORDE. | MOBILESCO | S/N | S/N | 468.004 | 5101 | 2005-03-14 | 2005-03-14 | 5762 | UPP/POA | MORALES MACÍAS ANTONIO ALEJANDRO | OFICINA CONTRALORÍA INTERNA | MOBILESCO PACHUCA, S.A. DE C.V. | 286
UPPMOMB0105 | MESA BINARIA | MESA BINARIA, FABRICADA EN TUBULAR CUADRADO DE 1" CAL. 18 Y R-200 CAL., CON ACABADOS EN PINTURA HORNEADA COLOR NEGRO, BASE EN MELAMINA DE 19 ML. CON PERFIL BORDE. | MOBILESCO | S/N | S/N | 468.004 | 5101 | 2005-03-14 | 2005-03-14 | 5762 | UPP/POA | SÁNCHEZ DÍAZ ERICK | OFICINA PARQUE VEHÍCULAR | MOBILESCO PACHUCA, S.A. DE C.V. | 97
UPPMOMB0106 | MESA BINARIA | MESA BINARIA, FABRICADA EN TUBULAR CUADRADO DE 1" CAL. 18 Y R-200 CAL., CON ACABADOS EN PINTURA HORNEADA COLOR NEGRO, BASE EN MELAMINA DE 19 ML. CON PERFIL BORDE. | MOBILESCO | S/N | S/N | 468.004 | 5101 | 2005-03-14 | 2005-03-14 | 5762 | UPP/POA | JUÁREZ SÁNCHEZ KARLA FABIOLA | CASA AMARILLA | MOBILESCO PACHUCA, S.A. DE C.V. | 225
UPPMOMB0107 | MESA BINARIA | MESA BINARIA, FABRICADA EN TUBULAR CUADRADO DE 1" CAL. 18 Y R-200 CAL., CON ACABADOS EN PINTURA HORNEADA COLOR NEGRO, BASE EN MELAMINA DE 19 ML. CON PERFIL BORDE. | MOBILESCO | S/N | S/N | 468.004 | 5101 | 2005-03-14 | 2005-03-14 | 5762 | UPP/POA | OLVERA BAUTISTA JULIO CÉSAR | ÁREA DE TRABAJO I | MOBILESCO PACHUCA, S.A. DE C.V. | 119
UPPMOMB0108 | MESA BINARIA | MESA BINARIA, FABRICADA EN TUBULAR CUADRADO DE 1" CAL. 18 Y R-200 CAL., CON ACABADOS EN PINTURA HORNEADA COLOR NEGRO, BASE EN MELAMINA DE 19 ML. CON PERFIL BORDE. | MOBILESCO | S/N | S/N | 468.004 | 5101 | 2005-03-14 | 2005-03-14 | 5762 | UPP/POA | BAÑOS PEÑA LAURA | OFICINA SITE-1 | MOBILESCO PACHUCA, S.A. DE C.V. | 112
UPPMOMB0109 | MESA BINARIA | MESA BINARIA, FABRICADA EN TUBULAR CUADRADO DE 1" CAL. 18 Y R-200 CAL., CON ACABADOS EN PINTURA HORNEADA COLOR NEGRO, BASE EN MELAMINA DE 19 ML. CON PERFIL BORDE. | MOBILESCO | S/N | S/N | 468.004 | 5101 | 2005-03-14 | 2005-03-14 | 5762 | UPP/POA | ORTÍZ HERNÁNDEZ IZTMITL | LABORATORIO DE BIOINGENIERÍA | MOBILESCO PACHUCA, S.A. DE C.V. | 256
UPPMOMB0110 | MESA BINARIA | MESA BINARIA, FABRICADA EN TUBULAR CUADRADO DE 1" CAL. 18 Y R-200 CAL., CON ACABADOS EN PINTURA HORNEADA COLOR NEGRO, BASE EN MELAMINA DE 19 ML. CON PERFIL BORDE. | MOBILESCO | S/N | S/N | 468.004 | 5101 | 2005-03-14 | 2005-03-14 | 5762 | UPP/POA | MONROY ÁNGELES SILVIA | OFICINA COMUNICACIÓN | MOBILESCO PACHUCA, S.A. DE C.V. | 81
UPPMOMB0111 | MESA BINARIA | MESA BINARIA, FABRICADA EN TUBULAR CUADRADO DE 1" CAL. 18 Y R-200 CAL., CON ACABADOS EN PINTURA HORNEADA COLOR NEGRO, BASE EN MELAMINA DE 19 ML. CON PERFIL BORDE. | MOBILESCO | S/N | S/N | 468.004 | 5101 | 2005-03-14 | 2005-03-14 | 5762 | UPP/POA | RUÍZ VÁZQUEZ VICTORIA | OFICINA TERAPIA FÍSICA Y HUMANIDADES | MOBILESCO PACHUCA, S.A. DE C.V. | 82
UPPMOMB0112 | MESA BINARIA | MESA BINARIA, FABRICADA EN TUBULAR CUADRADO DE 1" CAL. 18 Y R-200 CAL., CON ACABADOS EN PINTURA HORNEADA COLOR NEGRO, BASE EN MELAMINA DE 19 ML. CON PERFIL BORDE. | MOBILESCO | S/N | S/N | 468.004 | 5101 | 2005-03-14 | 2005-03-14 | 5762 | UPP/POA | OLVERA BAUTISTA JULIO CÉSAR | ÁREA DE TRABAJO I | MOBILESCO PACHUCA, S.A. DE C.V. | 119
UPPMOMB0113 | MESA BINARIA | MESA BINARIA, FABRICADA EN TUBULAR CUADRADO DE 1" CAL. 18 Y R-200 CAL., CON ACABADOS EN PINTURA HORNEADA COLOR NEGRO, BASE EN MELAMINA DE 19 ML. CON PERFIL BORDE. | MOBILESCO | S/N | S/N | 468.004 | 5101 | 2005-03-14 | 2005-03-14 | 5762 | UPP/POA | MENDOZA MARTÍNEZ CAROLINA | CENTRO ECUESTRE | MOBILESCO PACHUCA, S.A. DE C.V. | 156
UPPMOMB0114 | MESA BINARIA | MESA BINARIA, FABRICADA EN TUBULAR CUADRADO DE 1" CAL. 18 Y R-200 CAL., CON ACABADOS EN PINTURA HORNEADA COLOR NEGRO, BASE EN MELAMINA DE 19 ML. CON PERFIL BORDE. | MOBILESCO | S/N | S/N | 468.004 | 5101 | 2005-03-14 | 2005-03-14 | 5762 | UPP/POA | TÉLLEZ BAUTISTA J. REFUGIO | OFICINA HUMANIDADES | MOBILESCO PACHUCA, S.A. DE C.V. | 146
UPPMOMB0115 | MESA BINARIA | MESA BINARIA, FABRICADA EN TUBULAR CUADRADO DE 1" CAL. 18 Y R-200 CAL., CON ACABADOS EN PINTURA HORNEADA COLOR NEGRO, BASE EN MELAMINA DE 19 ML. CON PERFIL BORDE. | MOBILESCO | S/N | S/N | 468.004 | 5101 | 2005-03-14 | 2005-03-14 | 5762 | UPP/POA | MUÑOZ PALACIOS FILIBERTO | LABORATORIO DE INVESTIGACIÓN EN ROBÓTICA Y ELECTRÓNICA AVANZADA | MOBILESCO PACHUCA, S.A. DE C.V. | 216
UPPMOMB0116 | MESA BINARIA | MESA BINARIA, FABRICADA EN TUBULAR CUADRADO DE 1" CAL. 18 Y R-200 CAL., CON ACABADOS EN PINTURA HORNEADA COLOR NEGRO, BASE EN MELAMINA DE 19 ML. CON PERFIL BORDE. | MOBILESCO | S/N | S/N | 468.004 | 5101 | 2005-03-14 | 2005-03-14 | 5762 | UPP/POA | HERNÁNDEZ ORTÍZ BENJAMÍN | LABORATORIO DE CÓMPUTO IV | MOBILESCO PACHUCA, S.A. DE C.V. | 171
UPPMOMB0117 | MESA BINARIA | MESA BINARIA, FABRICADA EN TUBULAR CUADRADO DE 1" CAL. 18 Y R-200 CAL., CON ACABADOS EN PINTURA HORNEADA COLOR NEGRO, BASE EN MELAMINA DE 19 ML. CON PERFIL BORDE. | MOBILESCO | S/N | S/N | 468.004 | 5101 | 2005-03-14 | 2005-03-14 | 5762 | UPP/POA | OLVERA BAUTISTA JULIO CÉSAR | ÁREA DE TRABAJO I | MOBILESCO PACHUCA, S.A. DE C.V. | 119
UPPMOMB0118 | MESA BINARIA | MESA BINARIA, FABRICADA EN TUBULAR CUADRADO DE 1" CAL. 18 Y R-200 CAL., CON ACABADOS EN PINTURA HORNEADA COLOR NEGRO, BASE EN MELAMINA DE 19 ML. CON PERFIL BORDE. | MOBILESCO | S/N | S/N | 468.004 | 5101 | 2005-03-14 | 2005-03-14 | 5762 | UPP/POA | PÉREZ VARGAS CLAUDIA | LABORATORIO DE ELECTRÓNICA ANALÓGICA | MOBILESCO PACHUCA, S.A. DE C.V. | 226
UPPMOMB0119 | MESA BINARIA | MESA BINARIA, FABRICADA EN TUBULAR CUADRADO DE 1" CAL. 18 Y R-200 CAL., CON ACABADOS EN PINTURA HORNEADA COLOR NEGRO, BASE EN MELAMINA DE 19 ML. CON PERFIL BORDE. | MOBILESCO | S/N | S/N | 468.004 | 5101 | 2005-03-14 | 2005-03-14 | 5762 | UPP/POA | ZAMORA CAMPOS LUÍS ALBERTO | LABORATORIO DE SISTEMAS MECATRÓNICOS | MOBILESCO PACHUCA, S.A. DE C.V. | 234
UPPMOMB0120 | MESA BINARIA | MESA BINARIA, FABRICADA EN TUBULAR CUADRADO DE 1" CAL. 18 Y R-200 CAL., CON ACABADOS EN PINTURA HORNEADA COLOR NEGRO, BASE EN MELAMINA DE 19 ML. CON PERFIL BORDE. | MOBILESCO | S/N | S/N | 468.004 | 5101 | 2005-03-14 | 2005-03-14 | 5762 | UPP/POA | HERNÁNDEZ ORTÍZ BENJAMÍN | OFICINA IMPRESIONES | MOBILESCO PACHUCA, S.A. DE C.V. | 171
UPPMOMB0121 | MESA BINARIA | MESA BINARIA, FABRICADA EN TUBULAR CUADRADO DE 1" CAL. 18 Y R-200 CAL., CON ACABADOS EN PINTURA HORNEADA COLOR NEGRO, BASE EN MELAMINA DE 19 ML. CON PERFIL BORDE. | MOBILESCO | S/N | S/N | 468.004 | 5101 | 2005-03-14 | 2005-03-14 | 5762 | UPP/POA | PÉREZ VARGAS CLAUDIA | LABORATORIO DE ELECTRÓNICA DIGITAL | MOBILESCO PACHUCA, S.A. DE C.V. | 226
UPPMOMB0122 | MESA BINARIA | MESA BINARIA, FABRICADA EN TUBULAR CUADRADO DE 1" CAL. 18 Y R-200 CAL., CON ACABADOS EN PINTURA HORNEADA COLOR NEGRO, BASE EN MELAMINA DE 19 ML. CON PERFIL BORDE. | MOBILESCO | S/N | S/N | 468.004 | 5101 | 2005-03-14 | 2005-03-14 | 5762 | UPP/POA | ZAMORA CAMPOS LUÍS ALBERTO | LABORATORIO DE SISTEMAS MECATRÓNICOS | MOBILESCO PACHUCA, S.A. DE C.V. | 234
UPPMOMB0123 | MESA BINARIA | MESA BINARIA, FABRICADA EN TUBULAR CUADRADO DE 1" CAL. 18 Y R-200 CAL., CON ACABADOS EN PINTURA HORNEADA COLOR NEGRO, BASE EN MELAMINA DE 19 ML. CON PERFIL BORDE. | MOBILESCO | S/N | S/N | 468.004 | 5101 | 2005-03-14 | 2005-03-14 | 5762 | UPP/POA | CUEVAS GUTIÉRREZ CANDIDO | LABORATORIO DE ELECTRÓNICA I | MOBILESCO PACHUCA, S.A. DE C.V. | 163
UPPMOMB0124 | MESA BINARIA | MESA BINARIA, FABRICADA EN TUBULAR CUADRADO DE 1" CAL. 18 Y R-200 CAL., CON ACABADOS EN PINTURA HORNEADA COLOR NEGRO, BASE EN MELAMINA DE 19 ML. CON PERFIL BORDE. | MOBILESCO | S/N | S/N | 468.004 | 5101 | 2005-03-14 | 2005-03-14 | 5762 | UPP/POA | ZAMORA CAMPOS LUÍS ALBERTO | LABORATORIO DE SISTEMAS MECATRÓNICOS | MOBILESCO PACHUCA, S.A. DE C.V. | 234
UPPMOMB0125 | MESA BINARIA | MESA BINARIA, FABRICADA EN TUBULAR CUADRADO DE 1" CAL. 18 Y R-200 CAL., CON ACABADOS EN PINTURA HORNEADA COLOR NEGRO, BASE EN MELAMINA DE 19 ML. CON PERFIL BORDE. | MOBILESCO | S/N | S/N | 468.004 | 5101 | 2005-03-14 | 2005-03-14 | 5762 | UPP/POA | TOVAR SERRANO SANDRA IVONE | SALÓN DE CULTURA I | MOBILESCO PACHUCA, S.A. DE C.V. | 58
UPPMOMB0126 | MESA BINARIA | MESA BINARIA, FABRICADA EN TUBULAR CUADRADO DE 1" CAL. 18 Y R-200 CAL., CON ACABADOS EN PINTURA HORNEADA COLOR NEGRO, BASE EN MELAMINA DE 19 ML. CON PERFIL BORDE. | MOBILESCO | S/N | S/N | 390 | 5101 | 2005-11-03 | 2005-11-03 | 6155 | UPP/POA | EVANGELIO MIRANDA ÁNGEL EMMANUEL | LABORATORIO DE SISTEMAS OPERATIVOS L-SISGAF | MOBILESCO PACHUCA, S.A. DE C.V. | 79
UPPMOMB0127 | MESA BINARIA | MESA BINARIA, FABRICADA EN TUBULAR CUADRADO DE 1" CAL. 18 Y R-200 CAL., CON ACABADOS EN PINTURA HORNEADA COLOR NEGRO, BASE EN MELAMINA DE 19 ML. CON PERFIL BORDE. | MOBILESCO | S/N | S/N | 390 | 5101 | 2005-11-03 | 2005-11-03 | 6155 | UPP/POA | MORELOS FERNÁNDEZ JOSÉ FRANCISCO | DIRECCIÓN DE VINCULACIÓN Y EXTENSIÓN | MOBILESCO PACHUCA, S.A. DE C.V. | 7
UPPMOMB0128 | MESA BINARIA | MESA BINARIA, FABRICADA EN TUBULAR CUADRADO DE 1" CAL. 18 Y R-200 CAL., CON ACABADOS EN PINTURA HORNEADA COLOR NEGRO, BASE EN MELAMINA DE 19 ML. CON PERFIL BORDE. | MOBILESCO | S/N | S/N | 390 | 5101 | 2005-11-03 | 2005-11-03 | 6155 | UPP/POA | RIVERA LANDERO BLANCA ROCÍO AURORA | SERVICIOS ESCOLARES COORDINACIÓN | MOBILESCO PACHUCA, S.A. DE C.V. | 148
UPPMOMB0129 | MESA BINARIA | MESA BINARIA, FABRICADA EN TUBULAR CUADRADO DE 1" CAL. 18 Y R-200 CAL., CON ACABADOS EN PINTURA HORNEADA COLOR NEGRO, BASE EN MELAMINA DE 19 ML. CON PERFIL BORDE. | MOBILESCO | S/N | S/N | 390 | 5101 | 2005-11-03 | 2005-11-03 | 6155 | UPP/POA | PÉREZ PÉREZ EUCARIO GONZALO | GALERÓN I | MOBILESCO PACHUCA, S.A. DE C.V. | 249
UPPMOMB0130 | MESA BINARIA | MESA BINARIA, FABRICADA EN TUBULAR CUADRADO DE 1" CAL. 18 Y R-200 CAL., CON ACABADOS EN PINTURA HORNEADA COLOR NEGRO, BASE EN MELAMINA DE 19 ML. CON PERFIL BORDE. | MOBILESCO | S/N | S/N | 390 | 5101 | 2005-11-03 | 2005-11-03 | 6155 | UPP/POA | TORRES ROBLES RAFAEL | OFICINA | MOBILESCO PACHUCA, S.A. DE C.V. | 16
UPPMOMB0131 | MESA BINARIA | MESA EN PANELART COLOR VINO | MOBILESCO | S/N | S/N | 417.0015 | 5101 | 2006-08-14 | 2006-08-14 | 6813 | UPP/POA | TORRES ROBLES RAFAEL | OFICINA | MOBILESCO PACHUCA, S.A. DE C.V. | 16
UPPMOMB0132 | MESA BINARIA | MESA EN PANELART COLOR VINO | MOBILESCO | S/N | S/N | 417.0015 | 5101 | 2006-08-14 | 2006-08-14 | 6813 | UPP/POA | MEDINA MORENO SERGIO ALEJANDRO | SECRETARÍA ACADÉMICA | MOBILESCO PACHUCA, S.A. DE C.V. | 121
UPPMOMB0133 | MESA BINARIA | MESA EN PANELART COLOR VINO | MOBILESCO | S/N | S/N | 417.0015 | 5101 | 2006-08-14 | 2006-08-14 | 6813 | UPP/POA | AHUMADA MEDINA ALBINO | OFICINA | MOBILESCO PACHUCA, S.A. DE C.V. | 35
UPPMOMB0134 | MESA BINARIA | MESA EN PANELART COLOR VINO | MOBILESCO | S/N | S/N | 417.0015 | 5101 | 2006-08-14 | 2006-08-14 | 6813 | UPP/POA | OLVERA BAUTISTA JULIO CÉSAR | OFICINA | MOBILESCO PACHUCA, S.A. DE C.V. | 119
UPPMOMB0135 | MESA BINARIA | MESA EN PANELART COLOR VINO | MOBILESCO | S/N | S/N | 417.0015 | 5101 | 2006-08-14 | 2006-08-14 | 6813 | UPP/POA | GARCÍA BARRIENTOS ABEL | LABORATORIO DE ROBOTICA Y ELECTRÓNICA AVANZADA | MOBILESCO PACHUCA, S.A. DE C.V. | 144
UPPMOMB0136 | MESA BINARIA | MESA EN PANELART COLOR VINO | MOBILESCO | S/N | S/N | 417.0015 | 5101 | 2006-08-14 | 2006-08-14 | 6813 | UPP/POA | CAMPOS PÉREZ JORGE HERIBERTO | OFICINA CONTRALORÍA INTERNA | MOBILESCO PACHUCA, S.A. DE C.V. | 107
UPPMOMB0137 | MESA BINARIA | MESA EN PANELART COLOR VINO | MOBILESCO | S/N | S/N | 417.0015 | 5101 | 2006-08-14 | 2006-08-14 | 6813 | UPP/POA | MARTÍNEZ PÉREZ MARÍA DE LOS ÁNGELES | LABORATORIO DE QUÍMICA | MOBILESCO PACHUCA, S.A. DE C.V. | 239
UPPMOMB0138 | MESA BINARIA | MESA CAFETERA EN PANELART COLOR VINO | MOBILESCO | S/N | S/N | 1667.5 | 5101 | 2006-11-21 | 2006-11-21 | 7096 | UPP/POA | MARTÍNEZ PÉREZ MARÍA DE LOS ÁNGELES | LABORATORIO DE QUÍMICA | MOBILESCO PACHUCA, S.A. DE C.V. | 239
UPPMOMB0139 | MESA BINARIA | MESA EN PANELART COLOR VINO | MOBILESCO | PROFESIONAL | S/N | 437.85 | 5101 | 2006-12-29 | 2006-12-29 | 7151 | UPP/POA | HERNÁNDEZ ORTÍZ BENJAMÍN | OFICINA IMPRESIONES | MOBILESCO PACHUCA, S.A. DE C.V. | 171
UPPMOMB0140 | MESA BINARIA | MESA EN PANELART COLOR VINO | MOBILESCO | PROFESIONAL | S/N | 437.85 | 5101 | 2006-12-29 | 2006-12-29 | 7151 | UPP/POA | ESMERADO SERRANO LIZETH MONTSERRAT | AULA NO. A 07 | MOBILESCO PACHUCA, S.A. DE C.V. | 67
UPPMOMB0141 | MESA BINARIA | MESA EN PANELART COLOR VINO | MOBILESCO | PROFESIONAL | S/N | 437.85 | 5101 | 2006-12-29 | 2006-12-29 | 7151 | UPP/POA | OLVERA BAUTISTA JULIO CÉSAR | ÁREA DE TRABAJO I | MOBILESCO PACHUCA, S.A. DE C.V. | 119
UPPMOMB0142 | MESA BINARIA | MESA EN PANELART COLOR VINO | MOBILESCO | PROFESIONAL | S/N | 437.85 | 5101 | 2006-12-29 | 2006-12-29 | 7151 | UPP/POA | TÉLLEZ JURADO ALEJANDRO | OFICINA CASA ROJA | MOBILESCO PACHUCA, S.A. DE C.V. | 46
UPPMOMB0143 | MESA BINARIA | MESA EN PANELART COLOR VINO | MOBILESCO | PROFESIONAL | S/N | 437.85 | 5101 | 2006-12-29 | 2006-12-29 | 7151 | UPP/POA | VALDES RABLING PARLEY HORACIO | CUBICULOS INGLES | MOBILESCO PACHUCA, S.A. DE C.V. | 72
UPPMOMB0144 | MESA BINARIA | MESA EN PANELART COLOR VINO | MOBILESCO | PROFESIONAL | S/N | 437.85 | 5101 | 2006-12-29 | 2006-12-29 | 7151 | UPP/POA | OLVERA BAUTISTA JULIO CÉSAR | AULA NO. A 05 | MOBILESCO PACHUCA, S.A. DE C.V. | 119
UPPMOMB0145 | MESA BINARIA | MESA EN PANELART COLOR VINO | MOBILESCO | PROFESIONAL | S/N | 437.85 | 5101 | 2006-12-29 | 2006-12-29 | 7151 | UPP/POA | HERNÁNDEZ BUSTILLOS GEORGINA | OFICINA ADMINISTRACIÓN | MOBILESCO PACHUCA, S.A. DE C.V. | 22
UPPMOMB0146 | MESA BINARIA | MESA EN PANELART COLOR VINO | MOBILESCO | PROFESIONAL | S/N | 437.85 | 5101 | 2006-12-29 | 2006-12-29 | 7151 | UPP/POA | OLVERA BAUTISTA JULIO CÉSAR | LABORATORIO DE BIOTECNOLOGÍA AMBIENTAL | MOBILESCO PACHUCA, S.A. DE C.V. | 119
UPPMOMB0147 | MESA BINARIA | MESA EN PANELART COLOR VINO | MOBILESCO | PROFESIONAL | S/N | 437.85 | 5101 | 2006-12-29 | 2006-12-29 | 7151 | UPP/POA | FLORES CALDERÓN EDUARDO | OFICINA PLOTER | MOBILESCO PACHUCA, S.A. DE C.V. | #N/A
UPPMOMB0148 | MESA BINARIA | MESA EN PANELART COLOR VINO | MOBILESCO | PROFESIONAL | S/N | 437.85 | 5101 | 2006-12-29 | 2006-12-29 | 7151 | UPP/POA | OLVERA BAUTISTA JULIO CÉSAR | AUDITORIO UPP | MOBILESCO PACHUCA, S.A. DE C.V. | 119
UPPMOMB0149 | MESA BINARIA | MESA EN PANELART COLOR VINO | MOBILESCO | PROFESIONAL | S/N | 437.85 | 5101 | 2006-12-29 | 2006-12-29 | 7151 | UPP/POA | OLVERA BAUTISTA JULIO CÉSAR | AUDITORIO UPP | MOBILESCO PACHUCA, S.A. DE C.V. | 119
UPPMOMB0150 | MESA BINARIA | MESA EN PANELART COLOR VINO | MOBILESCO | PROFESIONAL | S/N | 437.85 | 5101 | 2006-12-29 | 2006-12-29 | 7151 | UPP/POA | OLVERA BAUTISTA JULIO CÉSAR | AUDITORIO UPP | MOBILESCO PACHUCA, S.A. DE C.V. | 119
UPPMOMB0151 | MESA BINARIA | MESA EN PANELART COLOR VINO | MOBILESCO | PROFESIONAL | S/N | 437.85 | 5101 | 2006-12-29 | 2006-12-29 | 7151 | UPP/POA | ORTÍZ HERNÁNDEZ IZTMITL | LABORATORIO DE BIOINGENIERÍA | MOBILESCO PACHUCA, S.A. DE C.V. | 256
UPPMOMB0152 | MESA BINARIA | MESA EN PANELART COLOR VINO | MOBILESCO | PROFESIONAL | S/N | 437.85 | 5101 | 2006-12-29 | 2006-12-29 | 7151 | UPP/POA | VALDES RABLING PARLEY HORACIO | CUBICULOS INGLES | MOBILESCO PACHUCA, S.A. DE C.V. | 72
UPPMOMB0153 | MESA BINARIA | MESA EN PANELART COLOR VINO | MOBILESCO | PROFESIONAL | S/N | 437.85 | 5101 | 2006-12-29 | 2006-12-29 | 7151 | UPP/POA | ORTÍZ HERNÁNDEZ IZTMITL | LABORATORIO DE BIOINGENIERÍA | MOBILESCO PACHUCA, S.A. DE C.V. | 256
UPPMOMB0154 | MESA BINARIA | MESA EN PANELART COLOR VINO | MOBILESCO | PROFESIONAL | S/N | 437.85 | 5101 | 2006-12-29 | 2006-12-29 | 7151 | UPP/POA | ROBLES GUTIÉRREZ MARTHA PATRICIA | CENTRO DE ACCESO UNIVERSITARIO | MOBILESCO PACHUCA, S.A. DE C.V. | 63
UPPMOMB0155 | MESA BINARIA | MESA EN PANELART COLOR VINO | MOBILESCO | PROFESIONAL | S/N | 437.85 | 5101 | 2006-12-29 | 2006-12-29 | 7151 | UPP/POA | OLVERA BAUTISTA JULIO CÉSAR | LABORATORIO DE REDES, COMUNICACIONES Y ANTENAS | MOBILESCO PACHUCA, S.A. DE C.V. | 119
UPPMOMB0156 | MESA BINARIA | MESA EN PANELART COLOR VINO | MOBILESCO | PROFESIONAL | S/N | 437.85 | 5101 | 2006-12-29 | 2006-12-29 | 7151 | UPP/POA | ROBLES GUTIÉRREZ MARTHA PATRICIA | CENTRO DE ACCESO UNIVERSITARIO | MOBILESCO PACHUCA, S.A. DE C.V. | 63
UPPMOMB0157- | MESA BINARIA | ELABORADA EN ESTRUCTURA TUBULAR DE 1 CAL. 18 SOLDADA CON ALAMBRE MICRO FUNDIDO CON ARGON DANDO MAYOR RESISTENCIA DESENGRASADA Y FOSFATIZADA TERMINADA CON UNA PROTECCIÓN DE PINTURA TERMOPLASTICA MICROPULVERIZADA EPOXICA COLOR NEGRA HORNEADA A 180º CON CUBIERTA PANEL ART DE 120X60X75 CMS. | MOBILESCO | S/N | S/N | 415.95 | 5101 | 2007-05-17 | 2007-05-17 | 7377 | UPP/PIFI | PÉREZ VARGAS CLAUDIA | LABORATORIO DE ELECTRÓNICA ANALÓGICA |  | 226
UPPMOMB0157-A | MESA BINARIA | MESA BINARIA ELABORADA EN ESTRUCTURA TUBULAR CON PATAS DE CUADRO DE UNA PULGADA, LARGUEROS R-200, CUBIERTA EN PANEL ART DE 19MM, COLOR CAOBA CON MOLDURA PERIMETRAL DE PVC COLOR NEGRO CON REGATONES NIVELADORES DE 60X1.20X.75M. | TOP SEATED | S/N | S/N | 500.25 | 5101 | 2007-08-17 | 2007-08-17 | 608 | UPP/POA | PÉREZ VARGAS CLAUDIA | LABORATORIO DE REDES, COMUNICACIONES Y ANTENAS | CONSTRUCCIÓN Y EQUIPAMIENTO S.A. DE C.V. | 226
UPPMOMB0158 | MESA BINARIA | ELABORADA EN ESTRUCTURA TUBULAR DE 1 CAL. 18 SOLDADA CON ALAMBRE MICRO FUNDIDO CON ARGON DANDO MAYOR RESISTENCIA DESENGRASADA Y FOSFATIZADA TERMINADA CON UNA PROTECCIÓN DE PINTURA TERMOPLASTICA MICROPULVERIZADA EPOXICA COLOR NEGRA HORNEADA A 180º CON CUBIERTA PANEL ART DE 120X60X75 CMS. | MOBILESCO | S/N | S/N | 415.95 | 5101 | 2007-05-17 | 2007-05-17 | 7377 | UPP/PIFI | OSORIO SOTO PEDRO | OFICINA COMPRAS |  | 207
UPPMOMB0158-A | MESA BINARIA | MESA BINARIA ELABORADA EN ESTRUCTURA TUBULAR CON PATAS DE CUADRO DE UNA PULGADA, LARGUEROS R-200, CUBIERTA EN PANEL ART DE 19MM, COLOR CAOBA CON MOLDURA PERIMETRAL DE PVC COLOR NEGRO CON REGATONES NIVELADORES DE 60X1.20X.75M. | TOP SEATED | S/N | S/N | 500.25 | 5101 | 2007-08-17 | 2007-08-17 | 608 | UPP/POA | ROMERO GARRIDO EVERT DANIEL | SITE | CONSTRUCCIÓN Y EQUIPAMIENTO S.A. DE C.V. | 114
UPPMOMB0159 | MESA BINARIA | ELABORADA EN ESTRUCTURA TUBULAR DE 1 CAL. 18 SOLDADA CON ALAMBRE MICRO FUNDIDO CON ARGON DANDO MAYOR RESISTENCIA DESENGRASADA Y FOSFATIZADA TERMINADA CON UNA PROTECCIÓN DE PINTURA TERMOPLASTICA MICROPULVERIZADA EPOXICA COLOR NEGRA HORNEADA A 180º CON CUBIERTA PANEL ART DE 120X60X75 CMS. | MOBILESCO | S/N | S/N | 415.95 | 5101 | 2007-05-17 | 2007-05-17 | 7377 | UPP/PIFI | OLVERA BAUTISTA JULIO CÉSAR | SALÓN DE USOS MULTIPLES |  | 119
UPPMOMB0159-A | MESA BINARIA | MESA BINARIA ELABORADA EN ESTRUCTURA TUBULAR CON PATAS DE CUADRO DE UNA PULGADA, LARGUEROS R-200, CUBIERTA EN PANEL ART DE 19MM, COLOR CAOBA CON MOLDURA PERIMETRAL DE PVC COLOR NEGRO CON REGATONES NIVELADORES DE 60X1.20X.75M. | TOP SEATED | S/N | S/N | 500.25 | 5101 | 2007-08-17 | 2007-08-17 | 608 | UPP/POA | OLVERA BAUTISTA JULIO CÉSAR | SALÓN DE USOS MULTIPLES | CONSTRUCCIÓN Y EQUIPAMIENTO S.A. DE C.V. | 119
UPPMOMB0160-A | MESA BINARIA | ELABORADA EN ESTRUCTURA TUBULAR DE 1 CAL. 18 SOLDADA CON ALAMBRE MICRO FUNDIDO CON ARGON DANDO MAYOR RESISTENCIA DESENGRASADA Y FOSFATIZADA TERMINADA CON UNA PROTECCIÓN DE PINTURA TERMOPLASTICA MICROPULVERIZADA EPOXICA COLOR NEGRA HORNEADA A 180º CON CUBIERTA PANEL ART DE 120X60X75 CMS. | MOBILESCO | S/N | S/N | 415.95 | 5101 | 2007-05-17 | 2007-05-17 | 7377 | UPP/PIFI | ROBLES GUTIÉRREZ MARTHA PATRICIA | CENTRO DE ACCESO UNIVERSITARIO |  | 63
UPPMOMB0160-A | MESA BINARIA | MESA BINARIA ELABORADA EN ESTRUCTURA TUBULAR CON PATAS DE CUADRO DE UNA PULGADA, LARGUEROS R-200, CUBIERTA EN PANEL ART DE 19MM, COLOR CAOBA CON MOLDURA PERIMETRAL DE PVC COLOR NEGRO CON REGATONES NIVELADORES DE 60X1.20X.75M. | TOP SEATED | S/N | S/N | 500.25 | 5101 | 2007-08-17 | 2007-08-17 | 608 | UPP/POA | ROBLES GUTIÉRREZ MARTHA PATRICIA | CENTRO DE ACCESO UNIVERSITARIO | CONSTRUCCIÓN Y EQUIPAMIENTO S.A. DE C.V. | 63
UPPMOMB0161-A | MESA BINARIA | ELABORADA EN ESTRUCTURA TUBULAR DE 1 CAL. 18 SOLDADA CON ALAMBRE MICRO FUNDIDO CON ARGON DANDO MAYOR RESISTENCIA DESENGRASADA Y FOSFATIZADA TERMINADA CON UNA PROTECCIÓN DE PINTURA TERMOPLASTICA MICROPULVERIZADA EPOXICA COLOR NEGRA HORNEADA A 180º CON CUBIERTA PANEL ART DE 120X60X75 CMS. | MOBILESCO | S/N | S/N | 415.95 | 5101 | 2007-05-17 | 2007-05-17 | 7377 | UPP/PIFI | OLVERA BAUTISTA JULIO CÉSAR | ÁREA DE TRABAJO I |  | 119
UPPMOMB0161-A | MESA BINARIA | MESA BINARIA ELABORADA EN ESTRUCTURA TUBULAR CON PATAS DE CUADRO DE UNA PULGADA, LARGUEROS R-200, CUBIERTA EN PANEL ART DE 19MM, COLOR CAOBA CON MOLDURA PERIMETRAL DE PVC COLOR NEGRO CON REGATONES NIVELADORES DE 60X1.20X.75M. | TOP SEATED | S/N | S/N | 500.25 | 5101 | 2007-08-17 | 2007-08-17 | 608 | UPP/POA | BAUTISTA ELIVAR NAZARIO | LABORATORIO DE ÓPTICA | CONSTRUCCIÓN Y EQUIPAMIENTO S.A. DE C.V. | 4
UPPMOMB0162 | MESA BINARIA | ELABORADA EN ESTRUCTURA TUBULAR DE 1 CAL. 18 SOLDADA CON ALAMBRE MICRO FUNDIDO CON ARGON DANDO MAYOR RESISTENCIA DESENGRASADA Y FOSFATIZADA TERMINADA CON UNA PROTECCIÓN DE PINTURA TERMOPLASTICA MICROPULVERIZADA EPOXICA COLOR NEGRA HORNEADA A 180º CON CUBIERTA PANEL ART DE 120X60X75 CMS. | MOBILESCO | S/N | S/N | 415.95 | 5101 | 2007-05-17 | 2007-05-17 | 7377 | UPP/PIFI | ORTÍZ HERNÁNDEZ IZTMITL | LABORATORIO DE BIOINGENIERÍA |  | 256
UPPMOMB0162-A | MESA BINARIA | MESA BINARIA ELABORADA EN ESTRUCTURA TUBULAR CON PATAS DE CUADRO DE UNA PULGADA, LARGUEROS R-200, CUBIERTA EN PANEL ART DE 19MM, COLOR CAOBA CON MOLDURA PERIMETRAL DE PVC COLOR NEGRO CON REGATONES NIVELADORES DE 60X1.20X.75M. | TOP SEATED | S/N | S/N | 500.25 | 5101 | 2007-08-17 | 2007-08-17 | 608 | UPP/POA | OLVERA BAUTISTA JULIO CÉSAR | ÁREA DE TRABAJO I | CONSTRUCCIÓN Y EQUIPAMIENTO S.A. DE C.V. | 119
UPPMOMB0163 | MESA BINARIA | ELABORADA EN ESTRUCTURA TUBULAR DE 1 CAL. 18 SOLDADA CON ALAMBRE MICRO FUNDIDO CON ARGON DANDO MAYOR RESISTENCIA DESENGRASADA Y FOSFATIZADA TERMINADA CON UNA PROTECCIÓN DE PINTURA TERMOPLASTICA MICROPULVERIZADA EPOXICA COLOR NEGRA HORNEADA A 180º CON CUBIERTA PANEL ART DE 120X60X75 CMS. | MOBILESCO | S/N | S/N | 415.95 | 5101 | 2007-05-17 | 2007-05-17 | 7377 | UPP/PIFI | TOVAR SERRANO SANDRA IVONE | LABORATORIO DE REDES, COMUNICACIONES Y ANTENAS |  | 58
UPPMOMB0163-A | MESA BINARIA | MESA BINARIA ELABORADA EN ESTRUCTURA TUBULAR CON PATAS DE CUADRO DE UNA PULGADA, LARGUEROS R-200, CUBIERTA EN PANEL ART DE 19MM, COLOR CAOBA CON MOLDURA PERIMETRAL DE PVC COLOR NEGRO CON REGATONES NIVELADORES DE 60X1.20X.75M. | TOP SEATED | S/N | S/N | 500.25 | 5101 | 2007-08-17 | 2007-08-17 | 608 | UPP/POA | ORTÍZ HERNÁNDEZ IZTMITL | LABORATORIO DE BIOINGENIERÍA | CONSTRUCCIÓN Y EQUIPAMIENTO S.A. DE C.V. | 256
UPPMOMB0164 | MESA BINARIA | ELABORADA EN ESTRUCTURA TUBULAR DE 1 CAL. 18 SOLDADA CON ALAMBRE MICRO FUNDIDO CON ARGON DANDO MAYOR RESISTENCIA DESENGRASADA Y FOSFATIZADA TERMINADA CON UNA PROTECCIÓN DE PINTURA TERMOPLASTICA MICROPULVERIZADA EPOXICA COLOR NEGRA HORNEADA A 180º CON CUBIERTA PANEL ART DE 120X60X75 CMS. | MOBILESCO | S/N | S/N | 415.95 | 5101 | 2007-05-17 | 2007-05-17 | 7377 | UPP/PIFI | OLVERA BAUTISTA JULIO CÉSAR | AUDITORIO UPP |  | 119
UPPMOMB0164 | MESA BINARIA | MESA BINARIA ELABORADA EN ESTRUCTURA TUBULAR CON PATAS DE CUADRO DE UNA PULGADA, LARGUEROS R-200, CUBIERTA EN PANEL ART DE 19MM, COLOR CAOBA CON MOLDURA PERIMETRAL DE PVC COLOR NEGRO CON REGATONES NIVELADORES DE 60X1.20X.75M. | TOP SEATED | S/N | S/N | 500.25 | 5101 | 2007-08-17 | 2007-08-17 | 608 | UPP/POA | OLVERA BAUTISTA JULIO CÉSAR | ÁREA DE PROFESORES DE TELEMÁTICA | CONSTRUCCIÓN Y EQUIPAMIENTO S.A. DE C.V. | 119
UPPMOMB0165 | MESA BINARIA | ELABORADA EN ESTRUCTURA TUBULAR DE 1 CAL. 18 SOLDADA CON ALAMBRE MICRO FUNDIDO CON ARGON DANDO MAYOR RESISTENCIA DESENGRASADA Y FOSFATIZADA TERMINADA CON UNA PROTECCIÓN DE PINTURA TERMOPLASTICA MICROPULVERIZADA EPOXICA COLOR NEGRA HORNEADA A 180º CON CUBIERTA PANEL ART DE 120X60X75 CMS. | MOBILESCO | S/N | S/N | 415.95 | 5101 | 2007-05-17 | 2007-05-17 | 7377 | UPP/PIFI | ORTÍZ HERNÁNDEZ IZTMITL | LABORATORIO DE BIOINGENIERÍA |  | 256
UPPMOMB0165-A | MESA BINARIA | MESA BINARIA ELABORADA EN ESTRUCTURA TUBULAR CON PATAS DE CUADRO DE UNA PULGADA, LARGUEROS R-200, CUBIERTA EN PANEL ART DE 19MM, COLOR CAOBA CON MOLDURA PERIMETRAL DE PVC COLOR NEGRO CON REGATONES NIVELADORES DE 60X1.20X.75M. | TOP SEATED | S/N | S/N | 500.25 | 5101 | 2007-08-17 | 2007-08-17 | 608 | UPP/POA | CASTILLO OJEDA ROBERTO SAÚL | LABORATORIO DE SEMICONDUCTORES Y FOTÓNICA | CONSTRUCCIÓN Y EQUIPAMIENTO S.A. DE C.V. | 134
UPPMOMB0166 | MESA BINARIA | ELABORADA EN ESTRUCTURA TUBULAR DE 1 CAL. 18 SOLDADA CON ALAMBRE MICRO FUNDIDO CON ARGON DANDO MAYOR RESISTENCIA DESENGRASADA Y FOSFATIZADA TERMINADA CON UNA PROTECCIÓN DE PINTURA TERMOPLASTICA MICROPULVERIZADA EPOXICA COLOR NEGRA HORNEADA A 180º CON CUBIERTA PANEL ART DE 120X60X75 CMS. | MOBILESCO | S/N | S/N | 415.95 | 5101 | 2007-05-17 | 2007-05-17 | 7377 | UPP/PIFI | OLVERA BAUTISTA JULIO CÉSAR | OFICINA |  | 119
UPPMOMB0166-A | MESA BINARIA | MESA BINARIA ELABORADA EN ESTRUCTURA TUBULAR CON PATAS DE CUADRO DE UNA PULGADA, LARGUEROS R-200, CUBIERTA EN PANEL ART DE 19MM, COLOR CAOBA CON MOLDURA PERIMETRAL DE PVC COLOR NEGRO CON REGATONES NIVELADORES DE 60X1.20X.75M. | TOP SEATED | S/N | S/N | 500.25 | 5101 | 2007-08-17 | 2007-08-17 | 608 | UPP/POA | OLVERA BAUTISTA JULIO CÉSAR | OFICINA | CONSTRUCCIÓN Y EQUIPAMIENTO S.A. DE C.V. | 119
UPPMOMB0167 | MESA BINARIA | ELABORADA EN ESTRUCTURA TUBULAR DE 1 CAL. 18 SOLDADA CON ALAMBRE MICRO FUNDIDO CON ARGON DANDO MAYOR RESISTENCIA DESENGRASADA Y FOSFATIZADA TERMINADA CON UNA PROTECCIÓN DE PINTURA TERMOPLASTICA MICROPULVERIZADA EPOXICA COLOR NEGRA HORNEADA A 180º CON CUBIERTA PANEL ART DE 120X60X75 CMS. | MOBILESCO | S/N | S/N | 415.95 | 5101 | 2007-05-17 | 2007-05-17 | 7377 | UPP/PIFI | OLVERA BAUTISTA JULIO CÉSAR | LABORATORIO DE REDES, COMUNICACIONES Y ANTENAS |  | 119
UPPMOMB0167-A | MESA BINARIA | MESA BINARIA ELABORADA EN ESTRUCTURA TUBULAR CON PATAS DE CUADRO DE UNA PULGADA, LARGUEROS R-200, CUBIERTA EN PANEL ART DE 19MM, COLOR CAOBA CON MOLDURA PERIMETRAL DE PVC COLOR NEGRO CON REGATONES NIVELADORES DE 60X1.20X.75M. | TOP SEATED | S/N | S/N | 500.25 | 5101 | 2007-08-17 | 2007-08-17 | 608 | UPP/POA | TOVAR SERRANO SANDRA IVONE | SALÓN DE CULTURA I | CONSTRUCCIÓN Y EQUIPAMIENTO S.A. DE C.V. | 58
UPPMOMB0168 | MESA BINARIA | ELABORADA EN ESTRUCTURA TUBULAR DE 1 CAL. 18 SOLDADA CON ALAMBRE MICRO FUNDIDO CON ARGON DANDO MAYOR RESISTENCIA DESENGRASADA Y FOSFATIZADA TERMINADA CON UNA PROTECCIÓN DE PINTURA TERMOPLASTICA MICROPULVERIZADA EPOXICA COLOR NEGRA HORNEADA A 180º CON CUBIERTA PANEL ART DE 120X60X75 CMS. | MOBILESCO | S/N | S/N | 415.95 | 5101 | 2007-05-17 | 2007-05-17 | 7377 | UPP/PIFI | TREJO BELTRÁN MARIO ALBERTO BERNARDO | OFICINA |  | 66
UPPMOMB0168-A | MESA BINARIA | MESA BINARIA ELABORADA EN ESTRUCTURA TUBULAR CON PATAS DE CUADRO DE UNA PULGADA, LARGUEROS R-200, CUBIERTA EN PANEL ART DE 19MM, COLOR CAOBA CON MOLDURA PERIMETRAL DE PVC COLOR NEGRO CON REGATONES NIVELADORES DE 60X1.20X.75M. | TOP SEATED | S/N | S/N | 500.25 | 5101 | 2007-08-17 | 2007-08-17 | 608 | UPP/POA | HERNÁNDEZ LÓPEZ JOHNNY | OFICINA PLOTER | CONSTRUCCIÓN Y EQUIPAMIENTO S.A. DE C.V. | 243
UPPMOMB0169 | MESA BINARIA | ELABORADA EN ESTRUCTURA TUBULAR DE 1 CAL. 18 SOLDADA CON ALAMBRE MICRO FUNDIDO CON ARGON DANDO MAYOR RESISTENCIA DESENGRASADA Y FOSFATIZADA TERMINADA CON UNA PROTECCIÓN DE PINTURA TERMOPLASTICA MICROPULVERIZADA EPOXICA COLOR NEGRA HORNEADA A 180º CON CUBIERTA PANEL ART DE 120X60X75 CMS. | MOBILESCO | S/N | S/N | 415.95 | 5101 | 2007-05-17 | 2007-05-17 | 7377 | UPP/PIFI | HERNÁNDEZ LÓPEZ JOHNNY | OFICINA PLOTER |  | 243
UPPMOMB0169-A | MESA BINARIA | MESA BINARIA ELABORADA EN ESTRUCTURA TUBULAR CON PATAS DE CUADRO DE UNA PULGADA, LARGUEROS R-200, CUBIERTA EN PANEL ART DE 19MM, COLOR CAOBA CON MOLDURA PERIMETRAL DE PVC COLOR NEGRO CON REGATONES NIVELADORES DE 60X1.20X.75M. | TOP SEATED | S/N | S/N | 500.25 | 5101 | 2007-08-17 | 2007-08-17 | 608 | UPP/POA | TREJO BELTRÁN MARIO ALBERTO BERNARDO | OFICINA | CONSTRUCCIÓN Y EQUIPAMIENTO S.A. DE C.V. | 66
UPPMOMB0170 | MESA BINARIA | ELABORADA EN ESTRUCTURA TUBULAR DE 1 CAL. 18 SOLDADA CON ALAMBRE MICRO FUNDIDO CON ARGON DANDO MAYOR RESISTENCIA DESENGRASADA Y FOSFATIZADA TERMINADA CON UNA PROTECCIÓN DE PINTURA TERMOPLASTICA MICROPULVERIZADA EPOXICA COLOR NEGRA HORNEADA A 180º CON CUBIERTA PANEL ART DE 120X60X75 CMS. | MOBILESCO | S/N | S/N | 415.95 | 5101 | 2007-05-17 | 2007-05-17 | 7377 | UPP/PIFI | HERNÁNDEZ LÓPEZ JOHNNY | OFICINA PLOTER |  | 243
UPPMOMB0170-A | MESA BINARIA | MESA BINARIA ELABORADA EN ESTRUCTURA TUBULAR CON PATAS DE CUADRO DE UNA PULGADA, LARGUEROS R-200, CUBIERTA EN PANEL ART DE 19MM, COLOR CAOBA CON MOLDURA PERIMETRAL DE PVC COLOR NEGRO CON REGATONES NIVELADORES DE 60X1.20X.75M. | TOP SEATED | S/N | S/N | 500.25 | 5101 | 2007-08-17 | 2007-08-17 | 608 | UPP/POA | OLVERA BAUTISTA JULIO CÉSAR | AULA NO. A 39 | CONSTRUCCIÓN Y EQUIPAMIENTO S.A. DE C.V. | 119
UPPMOMB0171-A | MESA BINARIA | ELABORADA EN ESTRUCTURA TUBULAR DE 1 CAL. 18 SOLDADA CON ALAMBRE MICRO FUNDIDO CON ARGON DANDO MAYOR RESISTENCIA DESENGRASADA Y FOSFATIZADA TERMINADA CON UNA PROTECCIÓN DE PINTURA TERMOPLASTICA MICROPULVERIZADA EPOXICA COLOR NEGRA HORNEADA A 180º CON CUBIERTA PANEL ART DE 120X60X75 CMS. | MOBILESCO | S/N | S/N | 415.95 | 5101 | 2007-05-17 | 2007-05-17 | 7377 | UPP/PIFI | OLVERA BAUTISTA JULIO CÉSAR | AULA NO. A 37 |  | 119
UPPMOMB0171-A | MESA BINARIA | MESA BINARIA ELABORADA EN ESTRUCTURA TUBULAR CON PATAS DE CUADRO DE UNA PULGADA, LARGUEROS R-200, CUBIERTA EN PANEL ART DE 19MM, COLOR CAOBA CON MOLDURA PERIMETRAL DE PVC COLOR NEGRO CON REGATONES NIVELADORES DE 60X1.20X.75M. | TOP SEATED | S/N | S/N | 500.25 | 5101 | 2007-08-17 | 2007-08-17 | 608 | UPP/POA | PÉREZ VARGAS CLAUDIA | LABORATORIO DE REDES, COMUNICACIONES Y ANTENAS | CONSTRUCCIÓN Y EQUIPAMIENTO S.A. DE C.V. | 226
UPPMOMB0172 | MESA BINARIA | ELABORADA EN ESTRUCTURA TUBULAR DE 1 CAL. 18 SOLDADA CON ALAMBRE MICRO FUNDIDO CON ARGON DANDO MAYOR RESISTENCIA DESENGRASADA Y FOSFATIZADA TERMINADA CON UNA PROTECCIÓN DE PINTURA TERMOPLASTICA MICROPULVERIZADA EPOXICA COLOR NEGRA HORNEADA A 180º CON CUBIERTA PANEL ART DE 120X60X75 CMS. | MOBILESCO | S/N | S/N | 415.95 | 5101 | 2007-05-17 | 2007-05-17 | 7377 | UPP/PIFI | VALDES RABLING PARLEY HORACIO | CUBICULOS INGLES |  | 72
UPPMOMB0172-A | MESA BINARIA | MESA BINARIA ELABORADA EN ESTRUCTURA TUBULAR CON PATAS DE CUADRO DE UNA PULGADA, LARGUEROS R-200, CUBIERTA EN PANEL ART DE 19MM, COLOR CAOBA CON MOLDURA PERIMETRAL DE PVC COLOR NEGRO CON REGATONES NIVELADORES DE 60X1.20X.75M. | TOP SEATED | S/N | S/N | 500.25 | 5101 | 2007-08-17 | 2007-08-17 | 608 | UPP/POA | TRUJILLO MORA VALENTÍN | OFICINA CENTRO MULTIDICIPLINARIO | CONSTRUCCIÓN Y EQUIPAMIENTO S.A. DE C.V. | 99
UPPMOMB0173 | MESA BINARIA | ELABORADA EN ESTRUCTURA TUBULAR DE 1 CAL. 18 SOLDADA CON ALAMBRE MICRO FUNDIDO CON ARGON DANDO MAYOR RESISTENCIA DESENGRASADA Y FOSFATIZADA TERMINADA CON UNA PROTECCIÓN DE PINTURA TERMOPLASTICA MICROPULVERIZADA EPOXICA COLOR NEGRA HORNEADA A 180º CON CUBIERTA PANEL ART DE 120X60X75 CMS. | MOBILESCO | S/N | S/N | 415.95 | 5101 | 2007-05-17 | 2007-05-17 | 7377 | UPP/PIFI | VALDES RABLING PARLEY HORACIO | CUBICULOS INGLES |  | 72
UPPMOMB0173-A | MESA BINARIA | MESA BINARIA ELABORADA EN ESTRUCTURA TUBULAR CON PATAS DE CUADRO DE UNA PULGADA, LARGUEROS R-200, CUBIERTA EN PANEL ART DE 19MM, COLOR CAOBA CON MOLDURA PERIMETRAL DE PVC COLOR NEGRO CON REGATONES NIVELADORES DE 60X1.20X.75M. | TOP SEATED | S/N | S/N | 500.25 | 5101 | 2007-08-17 | 2007-08-17 | 608 | UPP/POA | OLVERA BAUTISTA JULIO CÉSAR | AULA NO. A 21 | CONSTRUCCIÓN Y EQUIPAMIENTO S.A. DE C.V. | 119
UPPMOMB0174 | MESA BINARIA | ELABORADA EN ESTRUCTURA TUBULAR DE 1 CAL. 18 SOLDADA CON ALAMBRE MICRO FUNDIDO CON ARGON DANDO MAYOR RESISTENCIA DESENGRASADA Y FOSFATIZADA TERMINADA CON UNA PROTECCIÓN DE PINTURA TERMOPLASTICA MICROPULVERIZADA EPOXICA COLOR NEGRA HORNEADA A 180º CON CUBIERTA PANEL ART DE 120X60X75 CMS. | MOBILESCO | S/N | S/N | 415.95 | 5101 | 2007-05-17 | 2007-05-17 | 7377 | UPP/PIFI | HINOJOSA HINOJOSA MONICA TERESITA | LABORATORIO DE QUÍMICA BÁSICA |  | 222
UPPMOMB0174-A | MESA BINARIA | MESA BINARIA ELABORADA EN ESTRUCTURA TUBULAR CON PATAS DE CUADRO DE UNA PULGADA, LARGUEROS R-200, CUBIERTA EN PANEL ART DE 19MM, COLOR CAOBA CON MOLDURA PERIMETRAL DE PVC COLOR NEGRO CON REGATONES NIVELADORES DE 60X1.20X.75M. | TOP SEATED | S/N | S/N | 500.25 | 5101 | 2007-08-17 | 2007-08-17 | 608 | UPP/POA | TOVAR SERRANO SANDRA IVONE | SALÓN DE CULTURA I | CONSTRUCCIÓN Y EQUIPAMIENTO S.A. DE C.V. | 58
UPPMOMB0175 | MESA BINARIA | ELABORADA EN ESTRUCTURA TUBULAR DE 1 CAL. 18 SOLDADA CON ALAMBRE MICRO FUNDIDO CON ARGON DANDO MAYOR RESISTENCIA DESENGRASADA Y FOSFATIZADA TERMINADA CON UNA PROTECCIÓN DE PINTURA TERMOPLASTICA MICROPULVERIZADA EPOXICA COLOR NEGRA HORNEADA A 180º CON CUBIERTA PANEL ART DE 120X60X75 CMS. | MOBILESCO | S/N | S/N | 415.95 | 5101 | 2007-05-17 | 2007-05-17 | 7377 | UPP/PIFI | SALAZAR OLVERA CINTHYA | OFICINA VINCULACIÓN |  | 59
UPPMOMB0175-A | MESA BINARIA | MESA BINARIA ELABORADA EN ESTRUCTURA TUBULAR CON PATAS DE CUADRO DE UNA PULGADA, LARGUEROS R-200, CUBIERTA EN PANEL ART DE 19MM, COLOR CAOBA CON MOLDURA PERIMETRAL DE PVC COLOR NEGRO CON REGATONES NIVELADORES DE 60X1.20X.75M. | TOP SEATED | S/N | S/N | 500.25 | 5101 | 2007-08-17 | 2007-08-17 | 608 | UPP/POA | TÉLLEZ JURADO ALEJANDRO | OFICINA CASA ROJA | CONSTRUCCIÓN Y EQUIPAMIENTO S.A. DE C.V. | 46
UPPMOMB0176 | MESA BINARIA | ELABORADA EN ESTRUCTURA TUBULAR DE 1 CAL. 18 SOLDADA CON ALAMBRE MICRO FUNDIDO CON ARGON DANDO MAYOR RESISTENCIA DESENGRASADA Y FOSFATIZADA TERMINADA CON UNA PROTECCIÓN DE PINTURA TERMOPLASTICA MICROPULVERIZADA EPOXICA COLOR NEGRA HORNEADA A 180º CON CUBIERTA PANEL ART DE 120X60X75 CMS. | MOBILESCO | S/N | S/N | 415.95 | 5101 | 2007-05-17 | 2007-05-17 | 7377 | UPP/PIFI | CORTES MARTÍNEZ NANCY JUDITH | OFICINA VINCULACIÓN |  | 159
UPPMOMB0176-A | MESA BINARIA | MESA BINARIA ELABORADA EN ESTRUCTURA TUBULAR CON PATAS DE CUADRO DE UNA PULGADA, LARGUEROS R-200, CUBIERTA EN PANEL ART DE 19MM, COLOR CAOBA CON MOLDURA PERIMETRAL DE PVC COLOR NEGRO CON REGATONES NIVELADORES DE 60X1.20X.75M. | TOP SEATED | S/N | S/N | 500.25 | 5101 | 2007-08-17 | 2007-08-17 | 608 | UPP/POA | TOVAR SERRANO SANDRA IVONE | SALÓN DE CULTURA I | CONSTRUCCIÓN Y EQUIPAMIENTO S.A. DE C.V. | 58
UPPMOMB0177 | MESA BINARIA | ELABORADA EN ESTRUCTURA TUBULAR DE 1 CAL. 18 SOLDADA CON ALAMBRE MICRO FUNDIDO CON ARGON DANDO MAYOR RESISTENCIA DESENGRASADA Y FOSFATIZADA TERMINADA CON UNA PROTECCIÓN DE PINTURA TERMOPLASTICA MICROPULVERIZADA EPOXICA COLOR NEGRA HORNEADA A 180º CON CUBIERTA PANEL ART DE 120X60X75 CMS. | MOBILESCO | S/N | S/N | 415.95 | 5101 | 2007-05-17 | 2007-05-17 | 7377 | UPP/PIFI | OLVERA BAUTISTA JULIO CÉSAR | AULA NO. A 16 |  | 119
UPPMOMB0177-A | MESA BINARIA | MESA BINARIA ELABORADA EN ESTRUCTURA TUBULAR CON PATAS DE CUADRO DE UNA PULGADA, LARGUEROS R-200, CUBIERTA EN PANEL ART DE 19MM, COLOR CAOBA CON MOLDURA PERIMETRAL DE PVC COLOR NEGRO CON REGATONES NIVELADORES DE 60X1.20X.75M. | TOP SEATED | S/N | S/N | 500.25 | 5101 | 2007-08-17 | 2007-08-17 | 608 | UPP/POA | OLVERA BAUTISTA JULIO CÉSAR | AULA NO. A 64 | CONSTRUCCIÓN Y EQUIPAMIENTO S.A. DE C.V. | 119
UPPMOMB0178 | MESA BINARIA | ELABORADA EN ESTRUCTURA TUBULAR DE 1 CAL. 18 SOLDADA CON ALAMBRE MICRO FUNDIDO CON ARGON DANDO MAYOR RESISTENCIA DESENGRASADA Y FOSFATIZADA TERMINADA CON UNA PROTECCIÓN DE PINTURA TERMOPLASTICA MICROPULVERIZADA EPOXICA COLOR NEGRA HORNEADA A 180º CON CUBIERTA PANEL ART DE 120X60X75 CMS. | MOBILESCO | S/N | S/N | 415.95 | 5101 | 2007-05-17 | 2007-05-17 | 7377 | UPP/PIFI | OLVERA BAUTISTA JULIO CÉSAR | AULA NO. A 18 |  | 119
UPPMOMB0178-A | MESA BINARIA | MESA BINARIA ELABORADA EN ESTRUCTURA TUBULAR CON PATAS DE CUADRO DE UNA PULGADA, LARGUEROS R-200, CUBIERTA EN PANEL ART DE 19MM, COLOR CAOBA CON MOLDURA PERIMETRAL DE PVC COLOR NEGRO CON REGATONES NIVELADORES DE 60X1.20X.75M. | TOP SEATED | S/N | S/N | 500.25 | 5101 | 2007-08-17 | 2007-08-17 | 608 | UPP/POA | OLVERA BAUTISTA JULIO CÉSAR | AULA NO. A 65 | CONSTRUCCIÓN Y EQUIPAMIENTO S.A. DE C.V. | 119
UPPMOMB0179 | MESA BINARIA | ELABORADA EN ESTRUCTURA TUBULAR DE 1 CAL. 18 SOLDADA CON ALAMBRE MICRO FUNDIDO CON ARGON DANDO MAYOR RESISTENCIA DESENGRASADA Y FOSFATIZADA TERMINADA CON UNA PROTECCIÓN DE PINTURA TERMOPLASTICA MICROPULVERIZADA EPOXICA COLOR NEGRA HORNEADA A 180º CON CUBIERTA PANEL ART DE 120X60X75 CMS. | MOBILESCO | S/N | S/N | 415.95 | 5101 | 2007-05-17 | 2007-05-17 | 7377 | UPP/PIFI | OLVERA BAUTISTA JULIO CÉSAR | OFICINA COMPRAS |  | 119
UPPMOMB0179-A | MESA BINARIA | MESA BINARIA ELABORADA EN ESTRUCTURA TUBULAR CON PATAS DE CUADRO DE UNA PULGADA, LARGUEROS R-200, CUBIERTA EN PANEL ART DE 19MM, COLOR CAOBA CON MOLDURA PERIMETRAL DE PVC COLOR NEGRO CON REGATONES NIVELADORES DE 60X1.20X.75M. | TOP SEATED | S/N | S/N | 500.25 | 5101 | 2007-08-17 | 2007-08-17 | 608 | UPP/POA | OLVERA BAUTISTA JULIO CÉSAR | OFICINA COMPRAS | CONSTRUCCIÓN Y EQUIPAMIENTO S.A. DE C.V. | 119
UPPMOMB0180 | MESA BINARIA | ELABORADA EN ESTRUCTURA TUBULAR DE 1 CAL. 18 SOLDADA CON ALAMBRE MICRO FUNDIDO CON ARGON DANDO MAYOR RESISTENCIA DESENGRASADA Y FOSFATIZADA TERMINADA CON UNA PROTECCIÓN DE PINTURA TERMOPLASTICA MICROPULVERIZADA EPOXICA COLOR NEGRA HORNEADA A 180º CON CUBIERTA PANEL ART DE 120X60X75 CMS. | MOBILESCO | S/N | S/N | 415.95 | 5101 | 2007-05-17 | 2007-05-17 | 7377 | UPP/PIFI | VALDIVIESO RODRÍGUEZ MIGUEL ÁNGEL | BIBLIOTECA |  | 87
UPPMOMB0180-A | MESA BINARIA | MESA BINARIA ELABORADA EN ESTRUCTURA TUBULAR CON PATAS DE CUADRO DE UNA PULGADA, LARGUEROS R-200, CUBIERTA EN PANEL ART DE 19MM, COLOR CAOBA CON MOLDURA PERIMETRAL DE PVC COLOR NEGRO CON REGATONES NIVELADORES DE 60X1.20X.75M. | TOP SEATED | S/N | S/N | 500.25 | 5101 | 2007-08-17 | 2007-08-17 | 608 | UPP/POA | OLVERA BAUTISTA JULIO CÉSAR | OFICINA | CONSTRUCCIÓN Y EQUIPAMIENTO S.A. DE C.V. | 119
UPPMOMB0181 | MESA BINARIA | ELABORADA EN ESTRUCTURA TUBULAR DE 1 CAL. 18 SOLDADA CON ALAMBRE MICRO FUNDIDO CON ARGON DANDO MAYOR RESISTENCIA DESENGRASADA Y FOSFATIZADA TERMINADA CON UNA PROTECCIÓN DE PINTURA TERMOPLASTICA MICROPULVERIZADA EPOXICA COLOR NEGRA HORNEADA A 180º CON CUBIERTA PANEL ART DE 120X60X75 CMS. | MOBILESCO | S/N | S/N | 415.95 | 5101 | 2007-05-17 | 2007-05-17 | 7377 | UPP/PIFI | ORTÍZ HERNÁNDEZ IZTMITL | LABORATORIO DE BIOINGENIERÍA |  | 256
UPPMOMB0181-A | MESA BINARIA | MESA BINARIA ELABORADA EN ESTRUCTURA TUBULAR CON PATAS DE CUADRO DE UNA PULGADA, LARGUEROS R-200, CUBIERTA EN PANEL ART DE 19MM, COLOR CAOBA CON MOLDURA PERIMETRAL DE PVC COLOR NEGRO CON REGATONES NIVELADORES DE 60X1.20X.75M. | TOP SEATED | S/N | S/N | 500.25 | 5101 | 2007-08-17 | 2007-08-17 | 608 | UPP/POA | OLVERA BAUTISTA JULIO CÉSAR | AULA NO. A 34 | CONSTRUCCIÓN Y EQUIPAMIENTO S.A. DE C.V. | 119
UPPMOMB0182-A | MESA BINARIA | MESA BINARIA ELABORADA EN ESTRUCTURA TUBULAR CON PATAS DE CUADRO DE UNA PULGADA, LARGUEROS R-200, CUBIERTA EN PANEL ART DE 19MM, COLOR CAOBA CON MOLDURA PERIMETRAL DE PVC COLOR NEGRO CON REGATONES NIVELADORES DE 60X1.20X.75M. | TOP SEATED | S/N | S/N | 500.25 | 5101 | 2007-08-17 | 2007-08-17 | 608 | UPP/POA | VELAZQUEZ CARRILLO MIGUEL LORENZO | OFICINA CENTRO MULTIDICIPLINARIO | CONSTRUCCIÓN Y EQUIPAMIENTO S.A. DE C.V. | 10
UPPMOMB0183-A | MESA BINARIA | MESA BINARIA ELABORADA EN ESTRUCTURA TUBULAR CON PATAS DE CUADRO DE UNA PULGADA, LARGUEROS R-200, CUBIERTA EN PANEL ART DE 19MM, COLOR CAOBA CON MOLDURA PERIMETRAL DE PVC COLOR NEGRO CON REGATONES NIVELADORES DE 60X1.20X.75M. | TOP SEATED | S/N | S/N | 500.25 | 5101 | 2007-08-17 | 2007-08-17 | 608 | UPP/POA | DOMÍNGUEZ TOVAR JULIO CESAR | OFICINA CENTRO MULTIDICIPLINARIO | CONSTRUCCIÓN Y EQUIPAMIENTO S.A. DE C.V. | 277
UPPMOMB0184-A | MESA BINARIA | MESA BINARIA ELABORADA EN ESTRUCTURA TUBULAR CON PATAS DE CUADRO DE UNA PULGADA, LARGUEROS R-200, CUBIERTA EN PANEL ART DE 19MM, COLOR CAOBA CON MOLDURA PERIMETRAL DE PVC COLOR NEGRO CON REGATONES NIVELADORES DE 60X1.20X.75M. | TOP SEATED | S/N | S/N | 500.25 | 5101 | 2007-08-17 | 2007-08-17 | 608 | UPP/POA | GAYOSSO MEXIA ANA ROSA | LABORATORIO DE MICROBIOLOGÍA | CONSTRUCCIÓN Y EQUIPAMIENTO S.A. DE C.V. | 221
UPPMOMB0185-A | MESA BINARIA | MESA BINARIA ELABORADA EN ESTRUCTURA TUBULAR CON PATAS DE CUADRO DE UNA PULGADA, LARGUEROS R-200, CUBIERTA EN PANEL ART DE 19MM, COLOR CAOBA CON MOLDURA PERIMETRAL DE PVC COLOR NEGRO CON REGATONES NIVELADORES DE 60X1.20X.75M. | TOP SEATED | S/N | S/N | 500.25 | 5101 | 2007-08-17 | 2007-08-17 | 608 | UPP/POA | GARCÍA BARRIENTOS ABEL | LABORATORIO DE ROBOTICA Y ELECTRÓNICA AVANZADA | CONSTRUCCIÓN Y EQUIPAMIENTO S.A. DE C.V. | 144
UPPMOMB0186-A | MESA BINARIA | MESA BINARIA ELABORADA EN ESTRUCTURA TUBULAR CON PATAS DE CUADRO DE UNA PULGADA, LARGUEROS R-200, CUBIERTA EN PANEL ART DE 19MM, COLOR CAOBA CON MOLDURA PERIMETRAL DE PVC COLOR NEGRO CON REGATONES NIVELADORES DE 60X1.20X.75M. | TOP SEATED | S/N | S/N | 500.25 | 5101 | 2007-08-17 | 2007-08-17 | 608 | UPP/POA | OLVERA BAUTISTA JULIO CÉSAR | ÁREA DE TRABAJO I | CONSTRUCCIÓN Y EQUIPAMIENTO S.A. DE C.V. | 119
UPPMOMB0187 | MESA BINARIA | MESA BINARIA PARA MAESTRO EN PANELART CAOBA DE 16MM CON PVC. | MOBILESCO | S/N | S/N | 541.604 | 5101 | 2008-09-08 | 2008-09-08 | 8791 | UPP/PIFI | JARAMILLO DÍAZ ALFONSO PATRICIO | OFICINA CENTRO MULTIDICIPLINARIO | MOBILESCO PACHUCA, S.A. DE C.V. | 254
UPPMOMB0188 | MESA BINARIA | MESA BINARIA PARA MAESTRO EN PANELART CAOBA DE 16MM CON PVC. | MOBILESCO | S/N | S/N | 541.604 | 5101 | 2008-09-08 | 2008-09-08 | 8791 | UPP/PIFI | FLORES GONZÁLEZ MARCO ANTONIO | LABORATORIO DE NANOTECNOLOGÍA Y BIOELECTROMAGNETISMO APLICADO | MOBILESCO PACHUCA, S.A. DE C.V. | #REF!
UPPMOMB0189 | MESA BINARIA | MESA BINARIA PARA MAESTRO EN PANELART CAOBA DE 16MM CON PVC. | MOBILESCO | S/N | S/N | 541.604 | 5101 | 2008-09-08 | 2008-09-08 | 8791 | UPP/PIFI | BAUTISTA ELIVAR NAZARIO | LABORATORIO DE ÓPTICA | MOBILESCO PACHUCA, S.A. DE C.V. | 4
UPPMOMB0190 | MESA BINARIA | MESA BINARIA PARA MAESTRO EN PANELART CAOBA DE 16MM CON PVC. | MOBILESCO | S/N | S/N | 541.604 | 5101 | 2008-09-08 | 2008-09-08 | 8791 | UPP/PIFI | BAUTISTA ELIVAR NAZARIO | LABORATORIO DE ÓPTICA | MOBILESCO PACHUCA, S.A. DE C.V. | 4
UPPMOMB0191 | MESA BINARIA | MESA BINARIA PARA MAESTRO EN PANELART CAOBA DE 16MM CON PVC. | MOBILESCO | S/N | S/N | 541.604 | 5101 | 2008-09-08 | 2008-09-08 | 8791 | UPP/PIFI | BAUTISTA ELIVAR NAZARIO | LABORATORIO DE ÓPTICA | MOBILESCO PACHUCA, S.A. DE C.V. | 4
UPPMOMB0192 | MESA BINARIA | MESA BINARIA PARA MAESTRO EN PANELART CAOBA DE 16MM CON PVC. | MOBILESCO | S/N | S/N | 541.604 | 5101 | 2008-09-08 | 2008-09-08 | 8791 | UPP/PIFI | GARCÍA BARRIENTOS ABEL | LABORATORIO DE ROBOTICA Y ELECTRÓNICA AVANZADA | MOBILESCO PACHUCA, S.A. DE C.V. | 144
UPPMOMB0193 | MESA BINARIA | MESA BINARIA PARA MAESTRO EN PANELART CAOBA DE 16MM CON PVC. | MOBILESCO | S/N | S/N | 541.604 | 5101 | 2008-09-08 | 2008-09-08 | 8791 | UPP/PIFI | MARTÍNEZ MIRELES JOSUÉ ROMÁN | LABORATORIO DE BIOINSTRUMENTACIÓN | MOBILESCO PACHUCA, S.A. DE C.V. | 152
UPPMOMB0194 | MESA BINARIA | MESA BINARIA PARA MAESTRO EN PANELART CAOBA DE 16MM CON PVC. | MOBILESCO | S/N | S/N | 541.604 | 5101 | 2008-09-08 | 2008-09-08 | 8791 | UPP/PIFI | MARTÍNEZ MIRELES JOSUÉ ROMÁN | LABORATORIO DE BIOINSTRUMENTACIÓN | MOBILESCO PACHUCA, S.A. DE C.V. | 152
UPPMOMB0195 | MESA BINARIA | MESA BINARIA PARA MAESTRO EN PANELART CAOBA DE 16MM CON PVC. | MOBILESCO | S/N | S/N | 541.604 | 5101 | 2008-09-08 | 2008-09-08 | 8791 | UPP/PIFI | RIVERA LANDERO BLANCA ROCÍO AURORA | SERVICIOS ESCOLARES COORDINACIÓN | MOBILESCO PACHUCA, S.A. DE C.V. | 148
UPPMOMB0196 | MESA BINARIA | MESA BINARIA PARA MAESTRO EN PANELART CAOBA DE 16MM CON PVC. | MOBILESCO | S/N | S/N | 541.604 | 5101 | 2008-09-08 | 2008-09-08 | 8791 | UPP/PIFI | RIVERA LANDERO BLANCA ROCÍO AURORA | SERVICIOS ESCOLARES COORDINACIÓN | MOBILESCO PACHUCA, S.A. DE C.V. | 148
UPPMOMB0197 | MESA BINARIA | MESA BINARIA PARA MAESTRO EN PANELART CAOBA DE 16MM CON PVC. | MOBILESCO | S/N | S/N | 541.604 | 5101 | 2008-09-08 | 2008-09-08 | 8791 | UPP/PIFI | RIVERA LANDERO BLANCA ROCÍO AURORA | SERVICIOS ESCOLARES COORDINACIÓN | MOBILESCO PACHUCA, S.A. DE C.V. | 148
UPPMOMB0198 | MESA BINARIA | MESA BINARIA PARA MAESTRO EN PANELART CAOBA DE 16MM CON PVC. | MOBILESCO | S/N | S/N | 541.604 | 5101 | 2008-09-08 | 2008-09-08 | 8791 | UPP/PIFI | RIVERA LANDERO BLANCA ROCÍO AURORA | SERVICIOS ESCOLARES COORDINACIÓN | MOBILESCO PACHUCA, S.A. DE C.V. | 148
UPPMOMB0199 | MESA BINARIA | MESA BINARIA PARA MAESTRO EN PANELART CAOBA DE 16MM CON PVC. | MOBILESCO | S/N | S/N | 541.604 | 5101 | 2008-09-08 | 2008-09-08 | 8791 | UPP/PIFI | RIVERA LANDERO BLANCA ROCÍO AURORA | SERVICIOS ESCOLARES COORDINACIÓN | MOBILESCO PACHUCA, S.A. DE C.V. | 148
UPPMOMB0200 | MESA BINARIA | MESA BINARIA PARA MAESTRO EN PANELART CAOBA DE 16MM CON PVC. | MOBILESCO | S/N | S/N | 541.604 | 5101 | 2008-09-08 | 2008-09-08 | 8791 | UPP/PIFI | GARCÍA MÁRQUEZ MARCO ANTONIO | DESARROLLO DE SISTEMAS | MOBILESCO PACHUCA, S.A. DE C.V. | 100
UPPMOMB0201 | MESA BINARIA | MESA BINARIA PARA MAESTRO EN PANELART CAOBA DE 16MM CON PVC. | MOBILESCO | S/N | S/N | 541.604 | 5101 | 2008-09-08 | 2008-09-08 | 8791 | UPP/PIFI | GARCÍA BARRIENTOS ABEL | LABORATORIO DE ROBOTICA Y ELECTRÓNICA AVANZADA | MOBILESCO PACHUCA, S.A. DE C.V. | 144
UPPMOMB0202 | MESA BINARIA | MESA PARA MAESTRO EN PANEL ART CAOBA MEDIDAS DE 1.20 X .60 X 7.5 MTS. | S/N | S/N | S/N | 540.0055 | 5101 | 2009 | 2009-11-26 | 9581 | UPP/PIFI | ZAMORA CAMPOS LUÍS ALBERTO | LABORATORIO DE SISTEMAS MECATRÓNICOS | MOBILESCO PACHUCA, S.A. DE C.V. | 234
UPPMOMB0203 | MESA BINARIA | MESA PARA MAESTRO EN PANEL ART CAOBA MEDIDAS DE 1.20 X .60 X 7.5 MTS. | S/N | S/N | S/N | 540.0055 | 5101 | 2009 | 2009-11-26 | 9581 | UPP/PIFI | OLVERA BAUTISTA JULIO CÉSAR | ÁREA DE TRABAJO I | MOBILESCO PACHUCA, S.A. DE C.V. | 119
UPPMOMB0204 | MESA BINARIA | MESA PARA MAESTRO EN PANEL ART CAOBA MEDIDAS DE 1.20 X .60 X 7.5 MTS. | S/N | S/N | S/N | 540.0055 | 5101 | 2009 | 2009-11-26 | 9581 | UPP/PIFI | OLIVARES ESCORZA MAYTE | COORDINACIÓN DE HUMANIDADES | MOBILESCO PACHUCA, S.A. DE C.V. | 145
UPPMOMB0205 | MESA BINARIA | MESA PARA MAESTRO EN PANEL ART CAOBA MEDIDAS DE 1.20 X .60 X 7.5 MTS. | S/N | S/N | S/N | 540.0055 | 5101 | 2009 | 2009-11-26 | 9581 | UPP/PIFI | MARTÍNEZ MIRELES JOSUÉ ROMÁN | LABORATORIO DE BIOINSTRUMENTACIÓN | MOBILESCO PACHUCA, S.A. DE C.V. | 152
UPPMOMB0206 | MESA BINARIA | MESA PARA MAESTRO EN PANEL ART CAOBA MEDIDAS DE 1.20 X .60 X 7.5 MTS. | S/N | S/N | S/N | 540.0055 | 5101 | 2009 | 2009-11-26 | 9581 | UPP/PIFI | MARTÍNEZ MIRELES JOSUÉ ROMÁN | LABORATORIO DE BIOINSTRUMENTACIÓN | MOBILESCO PACHUCA, S.A. DE C.V. | 152
UPPMOMB0207 | MESA BINARIA | MESA PARA MAESTRO EN PANEL ART CAOBA MEDIDAS DE 1.20 X .60 X 7.5 MTS. | S/N | S/N | S/N | 540.0055 | 5101 | 2009 | 2009-11-26 | 9581 | UPP/PIFI | MARTÍNEZ MIRELES JOSUÉ ROMÁN | LABORATORIO DE BIOINSTRUMENTACIÓN | MOBILESCO PACHUCA, S.A. DE C.V. | 152
UPPMOMB0208 | MESA BINARIA | MESA PARA MAESTRO EN PANEL ART CAOBA MEDIDAS DE 1.20 X .60 X 7.5 MTS. | S/N | S/N | S/N | 540.0055 | 5101 | 2009 | 2009-11-26 | 9581 | UPP/PIFI | MARTÍNEZ MIRELES JOSUÉ ROMÁN | LABORATORIO DE BIOINSTRUMENTACIÓN | MOBILESCO PACHUCA, S.A. DE C.V. | 152
UPPMOMB0209 | MESA BINARIA | MESA PARA MAESTRO EN PANEL ART CAOBA MEDIDAS DE 1.20 X .60 X 7.5 MTS. | S/N | S/N | S/N | 540.0055 | 5101 | 2009 | 2009-11-26 | 9581 | UPP/PIFI | MARTÍNEZ MIRELES JOSUÉ ROMÁN | LABORATORIO DE BIOINSTRUMENTACIÓN | MOBILESCO PACHUCA, S.A. DE C.V. | 152
UPPMQMC0001 | MESA CENTRAL DE 3.00X0.60X0.95 MT. | MESA CENTRAL DE 3.00X0.60X0.95 MT. INTEGRADA POR: 3.0MTS. CUBIERTA MOD. CA-2 CAL. 18, 2PZA. GABINETE MOD. A3-60 CON CAJON, PUERTA Y ENTREPAÑO, 1 PZA. EMPLAZAMIENTO PARA BALANZA MOD. EB-3 CON NIVEL, PLACA DE MARMOL, 2 PZA. PATA DE TAMBOR MOD. PTA. | S/N | S/N | S/N | 19701.593 | 5207 | 2007-11-16 | 2007-11-16 | 3985 | UPP/POA | HINOJOSA HINOJOSA MONICA TERESITA | LABORATORIO DE QUÍMICA BÁSICA | TECNOLOGÍA EN LABORATORIOS, S.A. DE C.V. | 222
UPPMQMC0002 | MESA CENTRAL DE 3.00X0.60X0.95 MT. | MESA CENTRAL DE 3.00X0.60X0.95 MT. INTEGRADA POR: 3.0MTS. CUBIERTA MOD. CA-2 CAL. 18, 2PZA. GABINETE MOD. A3-60 CON CAJON, PUERTA Y ENTREPAÑO, 1 PZA. EMPLAZAMIENTO PARA BALANZA MOD. EB-3 CON NIVEL, PLACA DE MARMOL, 2 PZA. PATA DE TAMBOR MOD. PTA. | S/N | S/N | S/N | 19701.593 | 5207 | 2007-11-16 | 2007-11-16 | 3985 | UPP/POA | RINCÓN ARRIAGA SUSANA | OFICINA | TECNOLOGÍA EN LABORATORIOS, S.A. DE C.V. | #N/A
UPPMOML0001 | MESA CENTRAL PARA LABORATORIO | MESA CENTRAL PARA LBORATORIO CON CUBIERTA DE ACERO INOXIDABLE, DIMENSIONES 5X1.22X.95 MTS. ALTURA INTEGRADA POR: 1 CUBIERTA MOD. CF-2 CAL. 18. 4 PZAS. ASNILLAS MOD. AT-3. PAPELERA MOD. PAP. 3 PZAS TORRETA ELECTRICA DOBLE MOD. TE-3. 3PZAS. TORRETA DOBLE CON LLAVE DE PITON MOD. T2P-A | S/N | S/N | S/N | 57540.273 | 5207 | 2007-11-16 | 2007-11-16 | 3985 | UPP/POA | GRACIDA RODRÍGUEZ JORGE NOEL | LABORATORIO DE BIOTECNOLOGÍA AMBIENTAL | TECNOLOGÍA EN LABORATORIOS, S.A. DE C.V. | 54
UPPMOML0002 | MESA CENTRAL PARA LABORATORIO | MESA CENTRAL PARA LBORATORIO CON CUBIERTA DE ACERO INOXIDABLE, DIMENSIONES 5X1.22X.95 MTS. ALTURA INTEGRADA POR: 1 CUBIERTA MOD. CF-2 CAL. 18. 4 PZAS. ASNILLAS MOD. AT-3. PAPELERA MOD. PAP. 3 PZAS TORRETA ELECTRICA DOBLE MOD. TE-3. 3PZAS. TORRETA DOBLE CON LLAVE DE PITON MOD. T2P-A | S/N | S/N | S/N | 57540.273 | 5207 | 2007-11-16 | 2007-11-16 | 3985 | UPP/POA | GRACIDA RODRÍGUEZ JORGE NOEL | LABORATORIO DE BIOTECNOLOGÍA AMBIENTAL | TECNOLOGÍA EN LABORATORIOS, S.A. DE C.V. | 54
UPPMOML0003 | MESA CENTRAL PARA LABORATORIO | MESA CENTRAL PARA LBORATORIO CON CUBIERTA DE ACERO INOXIDABLE, DIMENSIONES 5X1.22X.95 MTS. ALTURA INTEGRADA POR: 1 CUBIERTA MOD. CF-2 CAL. 18. 4 PZAS. ASNILLAS MOD. AT-3. PAPELERA MOD. PAP. 3 PZAS TORRETA ELECTRICA DOBLE MOD. TE-3. 3PZAS. TORRETA DOBLE CON LLAVE DE PITON MOD. T2P-A | S/N | S/N | S/N | 57540.273 | 5207 | 2007-11-16 | 2007-11-16 | 3985 | UPP/POA | GRACIDA RODRÍGUEZ JORGE NOEL | LABORATORIO DE BIOTECNOLOGÍA AMBIENTAL | TECNOLOGÍA EN LABORATORIOS, S.A. DE C.V. | 54
UPPMOML0004 | MESA CENTRAL PARA LABORATORIO | MESA CENTRAL PARA LBORATORIO CON CUBIERTA DE ACERO INOXIDABLE, DIMENSIONES 1.2X2.0X0.9 MTS. CON ESPACIO DE TRABAJO ALTO CON FALDON Y RESPALDO EN LAMINA DE ACERO, ROTAPIE EN ACERO INOXIDABLE QUE INCLUYA: CUATRO GABINETES CADA UNO CON UNA PUERTA Y ENTREPÀÑO DE 50 CM DE FRENTE: CUATRO TORRETAS ELECTRICAS CADA UNO CON LAMPARA DUPLEX POLARIZADAS CON TAPAS PARA INTEMPERIE 125 VGA 15A; UNA TORRETA Y LLAVE CON PUNTA DE PITON IMPORTADA PARA SEVICIO DE GAS, Y UNA TORRETA Y LLAVE CON PUNTA DE PITON IMPORTADA PARA SERVICIO DE AIRE. | S/N | S/N | S/N | 25185.9545 | 5207 | 2008-04-07 | 2008-04-07 | 4145/4146 | UPP/POA | HINOJOSA HINOJOSA MONICA TERESITA | LABORATORIO DE QUÍMICA BÁSICA | TECNOLOGÍA EN LABORATORIOS, S.A. DE C.V. | 222
UPPMOML0005 | MESA CENTRAL PARA LABORATORIO | MESA CENTRAL PARA LBORATORIO TIPO ISLA CON CUBIERTA DE ACERO INOXIDABLE, DIMENSIONES 1.2X2.0X0.9 MTS. CON ESPACIO DE TRABAJO ALTO CON FALDON Y RESPALDO EN LAMINA DE ACERO, ROTAPIE EN ACERO INOXIDABLE QUE INCLUYA: CUATRO GABINETES CADA UNO CON UNA PUERTA Y ENTREPÀÑO DE 50 CM DE FRENTE: CUATRO TORRETAS ELECTRICAS CADA UNO CON LAMPARA DUPLEX POLARIZADAS CON TAPAS PARA INTEMPERIE 125 VGA 15A; UNA TORRETA Y LLAVE CON PUNTA DE PITON IMPORTADA PARA SEVICIO DE GAS, Y UNA TORRETA Y LLAVE CON PUNTA DE PITON IMPORTADA PARA SERVICIO DE AIRE. | S/N | S/N | S/N | 25185.9545 | 5207 | 2008-04-07 | 2008-04-07 | 4145/4146 | UPP/POA | HINOJOSA HINOJOSA MONICA TERESITA | LABORATORIO DE QUÍMICA BÁSICA | TECNOLOGÍA EN LABORATORIOS, S.A. DE C.V. | 222
UPPMQMS0001 | MESA DE 1.20X.64X.90 MTS | MESA DE 1.20X.64X.90 MTS INTEGRADA POR 1.20X.64X.90 MTS. INTEGRADA POR 1.20 MTS CUBIERTA MODELO CA-2 CAL. 18, UNA PIEZA GABINETE MODELO A2-120 PORTS FREGADERO. 1PZA. TARJA MOD. TSS-2 CAL 18. 1 PZA. LLAVE MOD. MCG. 1 PZA. CONTRA MOD. DREM-102. 1 PZA. CESPOL DE PLOMO MOD. CSP. | S/N | S/N | S/N | 18188.009 | 5207 | 2007-11-16 | 2007-11-16 | 3985 | UPP/POA | HINOJOSA HINOJOSA MONICA TERESITA | LABORATORIO DE QUÍMICA BÁSICA | TECNOLOGÍA EN LABORATORIOS, S.A. DE C.V. | 222
UPPMQMS0002 | MESA DE 1.20X.64X.90 MTS | MESA DE 1.20X.64X.90 MTS INTEGRADA POR 1.20X.64X.90 MTS. INTEGRADA POR 1.20 MTS CUBIERTA MODELO CA-2 CAL. 18, UNA PIEZA GABINETE MODELO A2-120 PORTS FREGADERO. 1PZA. TARJA MOD. TSS-2 CAL 18. 1 PZA. LLAVE MOD. MCG. 1 PZA. CONTRA MOD. DREM-102. 1 PZA. CESPOL DE PLOMO MOD. CSP. | S/N | S/N | S/N | 18188.009 | 5207 | 2007-11-16 | 2007-11-16 | 3985 | UPP/POA | RINCÓN ARRIAGA SUSANA | OFICINA | TECNOLOGÍA EN LABORATORIOS, S.A. DE C.V. | #N/A
UPPMQMS0005 | MESA DE EXPLORACIÓN | MESA DE EXPLORACIÓN | S/N | S/N | S/N | 4473.5 | 5207 | 2008-07-09 | 2008-07-09 | DONACIÓN | FAM 2007 | JARAMILLO DÍAZ ALFONSO PATRICIO | CUReI | C.A.P.E.C.E. | 254
UPPMOMJ0001 | MESA DE JUNTAS | MESA PARA SALA DE JUNTAS, OVAL, DE 3.00 X 1.20 X .75 M, FABRICADA EN AGLOMERADO, ESPESOR DE 28 MM., CON CUBIERTA EN MELAMINA COLOR CAOBA. | OFIKOR | AMJ300CNE | S/N | 1771 | 5101 | 2004-03-18 | 2004-03-18 | 14281 | GOBIERNO DEL ESTADO | ARÉVALO BAENA LOURDES GUADALUPE | SALA DE JUNTAS RECTORÍA | GRUPO OFIKOR, S.A. DE C.V. | 161
UPPMOMJ0002 | MESA DE JUNTAS | MESA PARA SALA DE JUNTAS, OVAL, PARA 12 PERSONAS | MOBILESCO |  | S/N | 2216.97 | 5101 | 2006-12-29 | 2006-12-29 | 7151 | UPP/POA | OCAMPO ALBA ELIMAR | OFICINA PLANEACIÓN | MOBILESCO PACHUCA, S.A. DE C.V. | 227
UPPMOMJ0003 | MESA DE JUNTAS | MESA OVALADA 2.4 CHERRY | CHERRY | 33206 | S/N | 4899 | 5101 | 2008-04-09 | 2008-04-09 | 0128-A-000017275 | UPP/POA | GARCÍA MÁRQUEZ MARCO ANTONIO | DESARROLLO DE SISTEMAS |  | 100
UPPMOMM0001 | MESA DE TRABAJO | MESA DE TRABAJO CON ENTREPAÑO DE ACERO INOXIDABLE | INOXIDABLES HIDALGO | S/N | S/N | 4140 | 5101 | 2006-02-08 | 2006-02-08 | 359 | UPP/POA | TREJO HERRERA ROSARIO | CAFETERÍA | SYLVIA SOSA CÁRDENAS | 110
UPPMOMM0002 | MESA DE TRABAJO | MESA DE TRABAJO CON ENTREPAÑO DE ACERO INOXIDABLE | INOXIDABLES HIDALGO | S/N | S/N | 4140 | 5101 | 2006-02-08 | 2006-02-08 | 359 | UPP/POA | TREJO HERRERA ROSARIO | CAFETERÍA | SYLVIA SOSA CÁRDENAS | 110
UPPMOME0001 | MESA ESPECIAL | MESAS ESPECIALES DE 1.20 X 2.40 X .75 MTS ELABORADAS EN PANEL ART COLOR GRIS DE 28MM CON 3 CAJONES EN CADA LADO Y SEIS CONTACTOS | MOBILESCO | S/N | S/N | 6499.9955 | 5101 | 2007-12-17 | 2007-12-17 | 8285 | UPP/POA | VILCHIS RODRÍGUEZ CESAR ALEJANDRO | LABORATORIO DE FÍSICA II | MOBILESCO PACHUCA, S.A. DE C.V. | 200
UPPMOME0002 | MESA ESPECIAL | MESAS ESPECIALES DE 1.20 X 2.40 X .75 MTS ELABORADAS EN PANEL ART COLOR GRIS DE 28MM CON 3 CAJONES EN CADA LADO Y SEIS CONTACTOS | MOBILESCO | S/N | S/N | 6499.9955 | 5101 | 2007-12-17 | 2007-12-17 | 8285 | UPP/POA | VILCHIS RODRÍGUEZ CESAR ALEJANDRO | LABORATORIO DE FÍSICA II | MOBILESCO PACHUCA, S.A. DE C.V. | 200
UPPMOME0003 | MESA ESPECIAL | MESAS ESPECIALES DE 1.20 X 2.40 X .75 MTS ELABORADAS EN PANEL ART COLOR GRIS DE 28MM CON 3 CAJONES EN CADA LADO Y SEIS CONTACTOS | MOBILESCO | S/N | S/N | 6499.9955 | 5101 | 2007-12-17 | 2007-12-17 | 8285 | UPP/POA | VILCHIS RODRÍGUEZ CESAR ALEJANDRO | LABORATORIO DE FÍSICA II | MOBILESCO PACHUCA, S.A. DE C.V. | 200
UPPMOME0004 | MESA ESPECIAL | MESAS ESPECIALES DE 1.20 X 2.40 X .75 MTS ELABORADAS EN PANEL ART COLOR GRIS DE 28MM CON 3 CAJONES EN CADA LADO Y SEIS CONTACTOS | MOBILESCO | S/N | S/N | 6499.9955 | 5101 | 2007-12-17 | 2007-12-17 | 8285 | UPP/POA | VILCHIS RODRÍGUEZ CESAR ALEJANDRO | LABORATORIO DE FÍSICA II | MOBILESCO PACHUCA, S.A. DE C.V. | 200
UPPMOME0005 | MESA ESPECIAL | MESAS ESPECIALES DE 1.20 X 2.40 X .75 MTS ELABORADAS EN PANEL ART COLOR GRIS DE 28MM CON 3 CAJONES EN CADA LADO Y SEIS CONTACTOS | MOBILESCO | S/N | S/N | 6499.9955 | 5101 | 2007-12-17 | 2007-12-17 | 8285 | UPP/POA | VILCHIS RODRÍGUEZ CESAR ALEJANDRO | LABORATORIO DE FÍSICA II | MOBILESCO PACHUCA, S.A. DE C.V. | 200
UPPMOME0006 | MESA ESPECIAL | MESAS ESPECIALES DE 1.20 X 2.40 X .75 MTS ELABORADAS EN PANEL ART COLOR GRIS DE 28MM CON 3 CAJONES EN CADA LADO Y SEIS CONTACTOS | MOBILESCO | S/N | S/N | 6499.9955 | 5101 | 2007-12-17 | 2007-12-17 | 8285 | UPP/POA | VILCHIS RODRÍGUEZ CESAR ALEJANDRO | LABORATORIO DE FÍSICA II | MOBILESCO PACHUCA, S.A. DE C.V. | 200
UPPMOME0007 | MESA ESPECIAL | MESAS ESPECIALES DE 1.20 X 2.40 X .75 MTS ELABORADAS EN PANEL ART COLOR GRIS DE 28MM CON 3 CAJONES EN CADA LADO Y SEIS CONTACTOS | MOBILESCO | S/N | S/N | 6499.9955 | 5101 | 2007-12-17 | 2007-12-17 | 8285 | UPP/POA | CUEVAS GUTIÉRREZ CANDIDO | LABORATORIO DE ELECTRÓNICA I | MOBILESCO PACHUCA, S.A. DE C.V. | 163
UPPMOME0008 | MESA ESPECIAL | MESAS ESPECIALES DE 1.20 X 2.40 X .75 MTS ELABORADAS EN PANEL ART COLOR GRIS DE 28MM CON 3 CAJONES EN CADA LADO Y SEIS CONTACTOS | MOBILESCO | S/N | S/N | 6499.9955 | 5101 | 2007-12-17 | 2007-12-17 | 8285 | UPP/POA | CUEVAS GUTIÉRREZ CANDIDO | LABORATORIO DE ELECTRÓNICA I | MOBILESCO PACHUCA, S.A. DE C.V. | 163
UPPMOME0009 | MESA ESPECIAL | MESAS ESPECIALES DE 1.20 X 2.40 X .75 MTS ELABORADAS EN PANEL ART COLOR GRIS DE 28MM CON 3 CAJONES EN CADA LADO Y SEIS CONTACTOS | MOBILESCO | S/N | S/N | 6499.9955 | 5101 | 2007-12-17 | 2007-12-17 | 8285 | UPP/POA | CUEVAS GUTIÉRREZ CANDIDO | LABORATORIO DE ELECTRÓNICA I | MOBILESCO PACHUCA, S.A. DE C.V. | 163
UPPMOME0010 | MESA ESPECIAL | MESAS ESPECIALES DE 1.20 X 2.40 X .75 MTS ELABORADAS EN PANEL ART COLOR GRIS DE 28MM CON 3 CAJONES EN CADA LADO Y SEIS CONTACTOS | MOBILESCO | S/N | S/N | 6499.9955 | 5101 | 2007-12-17 | 2007-12-17 | 8285 | UPP/POA | CUEVAS GUTIÉRREZ CANDIDO | LABORATORIO DE ELECTRÓNICA I | MOBILESCO PACHUCA, S.A. DE C.V. | 163
UPPMOME0011 | MESA ESPECIAL | MESAS ESPECIALES DE 1.20 X 2.40 X .75 MTS ELABORADAS EN PANEL ART COLOR GRIS DE 28MM CON 3 CAJONES EN CADA LADO Y SEIS CONTACTOS | MOBILESCO | S/N | S/N | 6499.9955 | 5101 | 2007-12-17 | 2007-12-17 | 8285 | UPP/POA | CUEVAS GUTIÉRREZ CANDIDO | LABORATORIO DE ELECTRÓNICA I | MOBILESCO PACHUCA, S.A. DE C.V. | 163
UPPMOME0012 | MESA ESPECIAL | MESAS ESPECIALES DE 1.20 X 2.40 X .75 MTS ELABORADAS EN PANEL ART COLOR GRIS DE 28MM CON 3 CAJONES EN CADA LADO Y SEIS CONTACTOS | MOBILESCO | S/N | S/N | 6499.9955 | 5101 | 2007-12-17 | 2007-12-17 | 8285 | UPP/POA | CUEVAS GUTIÉRREZ CANDIDO | LABORATORIO DE ELECTRÓNICA I | MOBILESCO PACHUCA, S.A. DE C.V. | 163
UPPMOME0013 | MESA ESPECIAL | MESAS ESPECIALES DE 1.20 X 2.40 X .75 MTS ELABORADAS EN PANEL ART COLOR GRIS DE 28MM CON 3 CAJONES EN CADA LADO Y SEIS CONTACTOS | MOBILESCO | S/N | S/N | 6499.9955 | 5101 | 2007-12-17 | 2007-12-17 | 8285 | UPP/POA | PÉREZ VARGAS CLAUDIA | LABORATORIO DE CÓMPUTO MÓVIL | MOBILESCO PACHUCA, S.A. DE C.V. | 226
UPPMOME0014 | MESA ESPECIAL | MESAS ESPECIALES DE 1.20 X 2.40 X .75 MTS ELABORADAS EN PANEL ART COLOR GRIS DE 28MM CON 3 CAJONES EN CADA LADO Y SEIS CONTACTOS | MOBILESCO | S/N | S/N | 6499.9955 | 5101 | 2007-12-17 | 2007-12-17 | 8285 | UPP/POA | PÉREZ VARGAS CLAUDIA | LABORATORIO DE CÓMPUTO MÓVIL | MOBILESCO PACHUCA, S.A. DE C.V. | 226
UPPMOML0001 | MESA LATERAL PARA LABORATORIO | MESA LATERAL PARA LABORATORIO CON CUBIERTA DE 760 MM DE FONDO EN ACERO INOXIDABLE CON ESPACIO DE TRABAJO ALTO CON FALDON Y RESPALDO EN LAMINA DE ACERO., ROTAPIE EN ACERO INOXIDABLE, DIMENSIONES 1.0X4.0X0.9 M INCLUYA: TRAJA DE ACERO INOXIDABLE DE 50 CM DE FRENTE X 38 CM DE ANCH, 25 DE CM DE FONDO; ESCURRIDOR DE ACERO INOXIDABLE DE 61 X 61 CM CON 41 VASTAGOS DE PROPILENO Y CHAROLA PARA ESCURRIMIENTO; DOS GABINETES CADA UNO CON PUERTA Y ENTREPAÑO DE 50 CM DE FRENTE, UN GABINETE CON PUERTA Y ENTREPAÑO DE 60 CM DE FRENTE, UN GABIENTE CON PORTATARJA CON DOS PUERTAS DE 80 CM DE FRENTE; UNA LLAVE MEZCLADORA IMPORTADA TIPO CUELLO DE GANSO CORMADA PARA TARJA; CONTRA DESAGUE TIPO CANASTA CON CONTRA DE 102 MM DE DIAMETRO EN ACERO INOX.; CESPPOL DE PVC DE 38 MM DE DIAMETRO: TORRETA Y LLAVE CON PUNTA DDE PITON IMPORTADA PARA SERVICIO DE AIRE. | S/N | S/N | S/N | 30995.7545 | 5207 | 2008-04-07 | 2008-04-07 | 4145/4146 | UPP/POA | HINOJOSA HINOJOSA MONICA TERESITA | LABORATORIO DE QUÍMICA BÁSICA | TECNOLOGÍA EN LABORATORIOS, S.A. DE C.V. | 222
UPPMOML0004 | MESA LATERAL PARA LABORATORIO | MESA LATERAL PARA LABORATORIO CON CUBIERTA DE 760 MM DE FONDO EN ACERO INOXIDABLE CON ESPACIO DE TRABAJO ALTO CON FALDON Y RESPALDO EN LAMINA DE ACERO., ROTAPIE EN ACERO INOXIDABLE, DIMENSIONES 1.0X5.0X0.9 M INCLUYA: TARJA DE ACERO INOXIDABLE DE 50 CM DE FRENTE X38CM DE ANCHO 25 DE FONDO; ESCURRIDOR ACERO INOXIDABLE DE 61 X 61 CM CON 41 VASTAGOS DE PROPILENO Y CHAROLA PARA ESCURRIMIENTOS; DOS GABINETES CADA UNO CON PUERTA Y ENTRE PAÑO DE 50 CENTIMETROS DE FRENTE, UN GABINETE CON PUERTA Y ENTRE PAÑO CON 60 CM DE FRENTE; UN GABINETE DE PORTATARJA CON 2 PUERTAS DE 80 CMS DE FRENTE; UN GABINETE RINCONERO DE 50 CM DE FRENTE CON UNA PUERTA Y ENTRE PAÑO; UNA LLAVE MECLADORA IMPORTADA TIPO CUELLO DE GANSO GROMADA P/TARJA; CONTRA DESAGUE TIPO CANASTA CON CONTRA DE 102 MM DE DDIAMETRO DE ACERO INOXIDABLE, CESPOL EN PVC DE 38MM DE DIAMETRO Y DOS TORRETAS CADA UNA CON LLAVE CON PUNTA DE PITON IMP. PARA SERVICIO DE VACIO. | S/N | S/N | S/N | 34781.635 | 5207 | 2008-04-07 | 2008-04-07 | 4145/4146 | UPP/POA | HINOJOSA HINOJOSA MONICA TERESITA | LABORATORIO DE QUÍMICA BÁSICA | TECNOLOGÍA EN LABORATORIOS, S.A. DE C.V. | 222
UPPMOML0004 | MESA LATERAL PARA LABORATORIO | MESA LATERAL PARA LABORATORIO CON CUBIERTA DE 640 MM DE FONDO EN ACERO INOXIDABLE CON ESPACIO DE TRABAJO ALTO CON FALDON Y RESPALDO EN LAMINA DE ACERO., ROTAPIE EN ACERO INOXIDABLE, DIMENSIONES 0.9X3.0X0.9 M INCLUYA: DOS GABINETES CADA UNO CON PUERTA Y ENTRE PAÑO DE 60 CM DE FRENTE, IUN GABINETE CON PUERTA CAJON Y ENTRE PAÑO DE 60 CM DE FRENTE Y DOS CONTACTOS DUPLEX POLARIZADOS CON TAPAS PARA INTERPERIE 125 VCA-15A | S/N | S/N | S/N | 16476.2455 | 5207 | 2008-04-07 | 2008-04-07 | 4145/4146 | UPP/POA | HINOJOSA HINOJOSA MONICA TERESITA | LABORATORIO DE QUÍMICA BÁSICA | TECNOLOGÍA EN LABORATORIOS, S.A. DE C.V. | 222
UPPMOML0005 | MESA LATERAL PARA LABORATORIO | MESA LATERAL PARA LABORATORIO CON CUBIERTA DE 640 MM FONDO EN ACERO INOXIDABLE CON ESPACIO DE TRABAJO ALTO CON FALDON Y RESPALDO EN LAMINA DE ACERO, ROTAPIE EN ACERO INOXIDABLE, DIMENCIONES 0.5 X2.0 X0.9 M QUE INCLUYA: UN GABINETE CON DOS PUERTAS, CAJON Y ENTREPAÑO DE 80 CM DE FRENTE; PATA DE TAMBOR ALTA DE LAMINA PINTADA; UNA TORRETA Y LLAVE CON PUNTADE PITON IMPORTADA PARA SERVICIO DE GAS. | S/N | S/N | S/N | 9931.4 | 5207 | 2008-04-07 | 2008-04-07 | 4145/4146 | UPP/POA | HINOJOSA HINOJOSA MONICA TERESITA | LABORATORIO DE QUÍMICA BÁSICA | TECNOLOGÍA EN LABORATORIOS, S.A. DE C.V. | 222
UPPMOML0006 | MESA LATERAL PARA LABORATORIO | MESA LATERAL PARA LABORATORIO CON CUBIERTA DE 640 MM DE FONDO EN ACERO INOXIDABLE DIMENSIONES 0.5X1.0X0.9 M INCLUYE: UN GABINETE CON DOS PUERTAS, CAJON Y ENTREPAÑO DE 100 CM DE FRENTE. | S/N | S/N | S/N | 5888.62 | 5207 | 2008-04-07 | 2008-04-07 | 4145/4146 | UPP/POA | HINOJOSA HINOJOSA MONICA TERESITA | LABORATORIO DE QUÍMICA BÁSICA | TECNOLOGÍA EN LABORATORIOS, S.A. DE C.V. | 222
UPPMQMM0001 | MESA MCA | MESA MCA CCW MOD AZUL ULTIMATE TABLE | S/N | S/N | S/N | 8725.1995 | 5207 | 2008-02-01 | 2008-02-01 | 7870 | UPP/POA | JARAMILLO DÍAZ ALFONSO PATRICIO | CUReI | EQUIPOS INTERFERENCIALES DE MÉXICO, S.A. DE C.V. | 254
UPPMQBA0001 | MESA P/BALANZA | MESA PARA BALANZA ANALÍTICA | S/N | MBE B3 | S/N | 0 | 5207 | 2008-08-04 | 2008-08-04 | CAPECE | FAM 2007 | BAÑOS RODRÍGUEZ UBALDO | LABORATORIO DE BIOQUÍMICA | C.A.P.E.C.E. | 224
UPPMOMC0001 | MESA PARA CATÁLOGO | MESA PARA CATÁLOGO EN LINEA DE 60 X 60 CON PASA CABLES | S/N | S/N | S/N | 1265 | 5101 | 2007-12-10 | 2007-12-10 | 496 | UPP/POA | VALDIVIESO RODRÍGUEZ MIGUEL ÁNGEL | BIBLIOTECA | AZTEC THEATER SUPPLY DE MÉXICO, S.A. DE C.V. | 87
UPPMOMC0002 | MESA PARA CATÁLOGO | MESA PARA CATÁLOGO EN LINEA DE 60 X 60 CON PASA CABLES | S/N | S/N | S/N | 1265 | 5101 | 2007-12-10 | 2007-12-10 | 496 | UPP/POA | VALDIVIESO RODRÍGUEZ MIGUEL ÁNGEL | BIBLIOTECA | AZTEC THEATER SUPPLY DE MÉXICO, S.A. DE C.V. | 87
UPPMOMC0001 | MESA PARA COMPUTADORA | MESA PARA COMPUTADORA, 19 MM. DE ESPESOR, FABRICADA EN TUBULAR DE 1" CAL 18, ACABADO EN PINTURA HORNEADA COLOR NEGRO, MESA CUBIERTA EN MELAMINA COLOR CAOBA, CON PERFIL BORDE, MEDIDAS DE .80 X 0.60 X 0.75 M. CON ENTRADAS PASA CABLES, PORTA TECLADO DESLIZABLE Y CAJA DE CONEXIONES TOMA CORRIENTE CON 3 RECEPTÁCULOS TIPO NEMA 5-15R. | S/N | TMC80CNE | S/N | 453.9625 | 5101 | 2004-03-18 | 2004-03-18 | 14281 | GOBIERNO DEL ESTADO | HERNÁNDEZ ORTÍZ BENJAMÍN | LABORATORIO DE CÓMPUTO I | GRUPO OFIKOR, S.A. DE C.V. | 171
UPPMOMC0002 | MESA PARA COMPUTADORA | MESA PARA COMPUTADORA, 19 MM. DE ESPESOR, FABRICADA EN TUBULAR DE 1" CAL 18, ACABADO EN PINTURA HORNEADA COLOR NEGRO, MESA CUBIERTA EN MELAMINA COLOR CAOBA, CON PERFIL BORDE, MEDIDAS DE .80 X 0.60 X 0.75 M. CON ENTRADAS PASA CABLES, PORTA TECLADO DESLIZABLE Y CAJA DE CONEXIONES TOMA CORRIENTE CON 3 RECEPTÁCULOS TIPO NEMA 5-15R. | S/N | TMC80CNE | S/N | 453.9625 | 5101 | 2004-03-18 | 2004-03-18 | 14281 | GOBIERNO DEL ESTADO | HERNÁNDEZ ORTÍZ BENJAMÍN | LABORATORIO DE CÓMPUTO I | GRUPO OFIKOR, S.A. DE C.V. | 171
UPPMOMC0003 | MESA PARA COMPUTADORA | MESA PARA COMPUTADORA, 19 MM. DE ESPESOR, FABRICADA EN TUBULAR DE 1" CAL 18, ACABADO EN PINTURA HORNEADA COLOR NEGRO, MESA CUBIERTA EN MELAMINA COLOR CAOBA, CON PERFIL BORDE, MEDIDAS DE .80 X 0.60 X 0.75 M. CON ENTRADAS PASA CABLES, PORTA TECLADO DESLIZABLE Y CAJA DE CONEXIONES TOMA CORRIENTE CON 3 RECEPTÁCULOS TIPO NEMA 5-15R. | S/N | TMC80CNE | S/N | 453.9625 | 5101 | 2004-03-18 | 2004-03-18 | 14281 | GOBIERNO DEL ESTADO | HERNÁNDEZ ORTÍZ BENJAMÍN | LABORATORIO DE CÓMPUTO I | GRUPO OFIKOR, S.A. DE C.V. | 171
UPPMOMC0004 | MESA PARA COMPUTADORA | MESA PARA COMPUTADORA, 19 MM. DE ESPESOR, FABRICADA EN TUBULAR DE 1" CAL 18, ACABADO EN PINTURA HORNEADA COLOR NEGRO, MESA CUBIERTA EN MELAMINA COLOR CAOBA, CON PERFIL BORDE, MEDIDAS DE .80 X 0.60 X 0.75 M. CON ENTRADAS PASA CABLES, PORTA TECLADO DESLIZABLE Y CAJA DE CONEXIONES TOMA CORRIENTE CON 3 RECEPTÁCULOS TIPO NEMA 5-15R. | S/N | TMC80CNE | S/N | 453.9625 | 5101 | 2004-03-18 | 2004-03-18 | 14281 | GOBIERNO DEL ESTADO | HERNÁNDEZ ORTÍZ BENJAMÍN | LABORATORIO DE CÓMPUTO I | GRUPO OFIKOR, S.A. DE C.V. | 171
UPPMOMC0005 | MESA PARA COMPUTADORA | MESA PARA COMPUTADORA, 19 MM. DE ESPESOR, FABRICADA EN TUBULAR DE 1" CAL 18, ACABADO EN PINTURA HORNEADA COLOR NEGRO, MESA CUBIERTA EN MELAMINA COLOR CAOBA, CON PERFIL BORDE, MEDIDAS DE .80 X 0.60 X 0.75 M. CON ENTRADAS PASA CABLES, PORTA TECLADO DESLIZABLE Y CAJA DE CONEXIONES TOMA CORRIENTE CON 3 RECEPTÁCULOS TIPO NEMA 5-15R. | S/N | TMC80CNE | S/N | 453.9625 | 5101 | 2004-03-18 | 2004-03-18 | 14281 | GOBIERNO DEL ESTADO | HERNÁNDEZ ORTÍZ BENJAMÍN | LABORATORIO DE CÓMPUTO I | GRUPO OFIKOR, S.A. DE C.V. | 171
UPPMOMC0006 | MESA PARA COMPUTADORA | MESA PARA COMPUTADORA, 19 MM. DE ESPESOR, FABRICADA EN TUBULAR DE 1" CAL 18, ACABADO EN PINTURA HORNEADA COLOR NEGRO, MESA CUBIERTA EN MELAMINA COLOR CAOBA, CON PERFIL BORDE, MEDIDAS DE .80 X 0.60 X 0.75 M. CON ENTRADAS PASA CABLES, PORTA TECLADO DESLIZABLE Y CAJA DE CONEXIONES TOMA CORRIENTE CON 3 RECEPTÁCULOS TIPO NEMA 5-15R. | S/N | TMC80CNE | S/N | 453.9625 | 5101 | 2004-03-18 | 2004-03-18 | 14281 | GOBIERNO DEL ESTADO | HERNÁNDEZ ORTÍZ BENJAMÍN | LABORATORIO DE CÓMPUTO I | GRUPO OFIKOR, S.A. DE C.V. | 171
UPPMOMC0007 | MESA PARA COMPUTADORA | MESA PARA COMPUTADORA, 19 MM. DE ESPESOR, FABRICADA EN TUBULAR DE 1" CAL 18, ACABADO EN PINTURA HORNEADA COLOR NEGRO, MESA CUBIERTA EN MELAMINA COLOR CAOBA, CON PERFIL BORDE, MEDIDAS DE .80 X 0.60 X 0.75 M. CON ENTRADAS PASA CABLES, PORTA TECLADO DESLIZABLE Y CAJA DE CONEXIONES TOMA CORRIENTE CON 3 RECEPTÁCULOS TIPO NEMA 5-15R. | S/N | TMC80CNE | S/N | 453.9625 | 5101 | 2004-03-18 | 2004-03-18 | 14281 | GOBIERNO DEL ESTADO | HERNÁNDEZ ORTÍZ BENJAMÍN | LABORATORIO DE CÓMPUTO I | GRUPO OFIKOR, S.A. DE C.V. | 171
UPPMOMC0008 | MESA PARA COMPUTADORA | MESA PARA COMPUTADORA, 19 MM. DE ESPESOR, FABRICADA EN TUBULAR DE 1" CAL 18, ACABADO EN PINTURA HORNEADA COLOR NEGRO, MESA CUBIERTA EN MELAMINA COLOR CAOBA, CON PERFIL BORDE, MEDIDAS DE .80 X 0.60 X 0.75 M. CON ENTRADAS PASA CABLES, PORTA TECLADO DESLIZABLE Y CAJA DE CONEXIONES TOMA CORRIENTE CON 3 RECEPTÁCULOS TIPO NEMA 5-15R. | S/N | TMC80CNE | S/N | 453.9625 | 5101 | 2004-03-18 | 2004-03-18 | 14281 | GOBIERNO DEL ESTADO | PÉREZ VARGAS CLAUDIA | LABORATORIO DE ARQUITECTURA Y MICROPROCESADORES | GRUPO OFIKOR, S.A. DE C.V. | 226
UPPMOMC0009 | MESA PARA COMPUTADORA | MESA PARA COMPUTADORA, 19 MM. DE ESPESOR, FABRICADA EN TUBULAR DE 1" CAL 18, ACABADO EN PINTURA HORNEADA COLOR NEGRO, MESA CUBIERTA EN MELAMINA COLOR CAOBA, CON PERFIL BORDE, MEDIDAS DE .80 X 0.60 X 0.75 M. CON ENTRADAS PASA CABLES, PORTA TECLADO DESLIZABLE Y CAJA DE CONEXIONES TOMA CORRIENTE CON 3 RECEPTÁCULOS TIPO NEMA 5-15R. | S/N | TMC80CNE | S/N | 453.9625 | 5101 | 2004-03-18 | 2004-03-18 | 14281 | GOBIERNO DEL ESTADO | PÉREZ VARGAS CLAUDIA | LABORATORIO DE ARQUITECTURA Y MICROPROCESADORES | GRUPO OFIKOR, S.A. DE C.V. | 226
UPPMOMC0010 | MESA PARA COMPUTADORA | MESA PARA COMPUTADORA, 19 MM. DE ESPESOR, FABRICADA EN TUBULAR DE 1" CAL 18, ACABADO EN PINTURA HORNEADA COLOR NEGRO, MESA CUBIERTA EN MELAMINA COLOR CAOBA, CON PERFIL BORDE, MEDIDAS DE .80 X 0.60 X 0.75 M. CON ENTRADAS PASA CABLES, PORTA TECLADO DESLIZABLE Y CAJA DE CONEXIONES TOMA CORRIENTE CON 3 RECEPTÁCULOS TIPO NEMA 5-15R. | S/N | TMC80CNE | S/N | 453.9625 | 5101 | 2004-03-18 | 2004-03-18 | 14281 | GOBIERNO DEL ESTADO | HERNÁNDEZ ORTÍZ BENJAMÍN | LABORATORIO DE CÓMPUTO I | GRUPO OFIKOR, S.A. DE C.V. | 171
UPPMOMC0011 | MESA PARA COMPUTADORA | MESA PARA COMPUTADORA, 19 MM. DE ESPESOR, FABRICADA EN TUBULAR DE 1" CAL 18, ACABADO EN PINTURA HORNEADA COLOR NEGRO, MESA CUBIERTA EN MELAMINA COLOR CAOBA, CON PERFIL BORDE, MEDIDAS DE .80 X 0.60 X 0.75 M. CON ENTRADAS PASA CABLES, PORTA TECLADO DESLIZABLE Y CAJA DE CONEXIONES TOMA CORRIENTE CON 3 RECEPTÁCULOS TIPO NEMA 5-15R. | S/N | TMC80CNE | S/N | 453.9625 | 5101 | 2004-03-18 | 2004-03-18 | 14281 | GOBIERNO DEL ESTADO | HERNÁNDEZ ORTÍZ BENJAMÍN | LABORATORIO DE CÓMPUTO I | GRUPO OFIKOR, S.A. DE C.V. | 171
UPPMOMC0012 | MESA PARA COMPUTADORA | MESA PARA COMPUTADORA, 19 MM. DE ESPESOR, FABRICADA EN TUBULAR DE 1" CAL 18, ACABADO EN PINTURA HORNEADA COLOR NEGRO, MESA CUBIERTA EN MELAMINA COLOR CAOBA, CON PERFIL BORDE, MEDIDAS DE .80 X 0.60 X 0.75 M. CON ENTRADAS PASA CABLES, PORTA TECLADO DESLIZABLE Y CAJA DE CONEXIONES TOMA CORRIENTE CON 3 RECEPTÁCULOS TIPO NEMA 5-15R. | S/N | TMC80CNE | S/N | 453.9625 | 5101 | 2004-03-18 | 2004-03-18 | 14281 | GOBIERNO DEL ESTADO | HERNÁNDEZ ORTÍZ BENJAMÍN | LABORATORIO DE CÓMPUTO I | GRUPO OFIKOR, S.A. DE C.V. | 171
UPPMOMC0013 | MESA PARA COMPUTADORA | MESA PARA COMPUTADORA, 19 MM. DE ESPESOR, FABRICADA EN TUBULAR DE 1" CAL 18, ACABADO EN PINTURA HORNEADA COLOR NEGRO, MESA CUBIERTA EN MELAMINA COLOR CAOBA, CON PERFIL BORDE, MEDIDAS DE .80 X 0.60 X 0.75 M. CON ENTRADAS PASA CABLES, PORTA TECLADO DESLIZABLE Y CAJA DE CONEXIONES TOMA CORRIENTE CON 3 RECEPTÁCULOS TIPO NEMA 5-15R. | S/N | TMC80CNE | S/N | 453.9625 | 5101 | 2004-03-18 | 2004-03-18 | 14281 | GOBIERNO DEL ESTADO | HERNÁNDEZ ORTÍZ BENJAMÍN | LABORATORIO DE CÓMPUTO I | GRUPO OFIKOR, S.A. DE C.V. | 171
UPPMOMC0014 | MESA PARA COMPUTADORA | MESA PARA COMPUTADORA, 19 MM. DE ESPESOR, FABRICADA EN TUBULAR DE 1" CAL 18, ACABADO EN PINTURA HORNEADA COLOR NEGRO, MESA CUBIERTA EN MELAMINA COLOR CAOBA, CON PERFIL BORDE, MEDIDAS DE .80 X 0.60 X 0.75 M. CON ENTRADAS PASA CABLES, PORTA TECLADO DESLIZABLE Y CAJA DE CONEXIONES TOMA CORRIENTE CON 3 RECEPTÁCULOS TIPO NEMA 5-15R. | S/N | TMC80CNE | S/N | 453.9625 | 5101 | 2004-03-18 | 2004-03-18 | 14281 | GOBIERNO DEL ESTADO | HERNÁNDEZ ORTÍZ BENJAMÍN | LABORATORIO DE CÓMPUTO I | GRUPO OFIKOR, S.A. DE C.V. | 171
UPPMOMC0015 | MESA PARA COMPUTADORA | MESA PARA COMPUTADORA, 19 MM. DE ESPESOR, FABRICADA EN TUBULAR DE 1" CAL 18, ACABADO EN PINTURA HORNEADA COLOR NEGRO, MESA CUBIERTA EN MELAMINA COLOR CAOBA, CON PERFIL BORDE, MEDIDAS DE .80 X 0.60 X 0.75 M. CON ENTRADAS PASA CABLES, PORTA TECLADO DESLIZABLE Y CAJA DE CONEXIONES TOMA CORRIENTE CON 3 RECEPTÁCULOS TIPO NEMA 5-15R. | S/N | TMC80CNE | S/N | 453.9625 | 5101 | 2004-03-18 | 2004-03-18 | 14281 | GOBIERNO DEL ESTADO | HERNÁNDEZ ORTÍZ BENJAMÍN | LABORATORIO DE CÓMPUTO I | GRUPO OFIKOR, S.A. DE C.V. | 171
UPPMOMC0016 | MESA PARA COMPUTADORA | MESA PARA COMPUTADORA, 19 MM. DE ESPESOR, FABRICADA EN TUBULAR DE 1" CAL 18, ACABADO EN PINTURA HORNEADA COLOR NEGRO, MESA CUBIERTA EN MELAMINA COLOR CAOBA, CON PERFIL BORDE, MEDIDAS DE .80 X 0.60 X 0.75 M. CON ENTRADAS PASA CABLES, PORTA TECLADO DESLIZABLE Y CAJA DE CONEXIONES TOMA CORRIENTE CON 3 RECEPTÁCULOS TIPO NEMA 5-15R. | S/N | TMC80CNE | S/N | 453.9625 | 5101 | 2004-03-18 | 2004-03-18 | 14281 | GOBIERNO DEL ESTADO | HERNÁNDEZ ORTÍZ BENJAMÍN | LABORATORIO DE CÓMPUTO I | GRUPO OFIKOR, S.A. DE C.V. | 171
UPPMOMC0017 | MESA PARA COMPUTADORA | MESA PARA COMPUTADORA, 19 MM. DE ESPESOR, FABRICADA EN TUBULAR DE 1" CAL 18, ACABADO EN PINTURA HORNEADA COLOR NEGRO, MESA CUBIERTA EN MELAMINA COLOR CAOBA, CON PERFIL BORDE, MEDIDAS DE .80 X 0.60 X 0.75 M. CON ENTRADAS PASA CABLES, PORTA TECLADO DESLIZABLE Y CAJA DE CONEXIONES TOMA CORRIENTE CON 3 RECEPTÁCULOS TIPO NEMA 5-15R. | S/N | TMC80CNE | S/N | 453.9625 | 5101 | 2004-03-18 | 2004-03-18 | 14281 | GOBIERNO DEL ESTADO | HERNÁNDEZ ORTÍZ BENJAMÍN | LABORATORIO DE CÓMPUTO I | GRUPO OFIKOR, S.A. DE C.V. | 171
UPPMOMC0018 | MESA PARA COMPUTADORA | MESA PARA COMPUTADORA, 19 MM. DE ESPESOR, FABRICADA EN TUBULAR DE 1" CAL 18, ACABADO EN PINTURA HORNEADA COLOR NEGRO, MESA CUBIERTA EN MELAMINA COLOR CAOBA, CON PERFIL BORDE, MEDIDAS DE .80 X 0.60 X 0.75 M. CON ENTRADAS PASA CABLES, PORTA TECLADO DESLIZABLE Y CAJA DE CONEXIONES TOMA CORRIENTE CON 3 RECEPTÁCULOS TIPO NEMA 5-15R. | S/N | TMC80CNE | S/N | 453.9625 | 5101 | 2004-03-18 | 2004-03-18 | 14281 | GOBIERNO DEL ESTADO | HERNÁNDEZ ORTÍZ BENJAMÍN | LABORATORIO DE CÓMPUTO I | GRUPO OFIKOR, S.A. DE C.V. | 171
UPPMOMC0019 | MESA PARA COMPUTADORA | MESA PARA COMPUTADORA, 19 MM. DE ESPESOR, FABRICADA EN TUBULAR DE 1" CAL 18, ACABADO EN PINTURA HORNEADA COLOR NEGRO, MESA CUBIERTA EN MELAMINA COLOR CAOBA, CON PERFIL BORDE, MEDIDAS DE .80 X 0.60 X 0.75 M. CON ENTRADAS PASA CABLES, PORTA TECLADO DESLIZABLE Y CAJA DE CONEXIONES TOMA CORRIENTE CON 3 RECEPTÁCULOS TIPO NEMA 5-15R. | S/N | TMC80CNE | S/N | 453.9625 | 5101 | 2004-03-18 | 2004-03-18 | 14281 | GOBIERNO DEL ESTADO | HERNÁNDEZ ORTÍZ BENJAMÍN | LABORATORIO DE CÓMPUTO I | GRUPO OFIKOR, S.A. DE C.V. | 171
UPPMOMC0020 | MESA PARA COMPUTADORA | MESA PARA COMPUTADORA, 19 MM. DE ESPESOR, FABRICADA EN TUBULAR DE 1" CAL 18, ACABADO EN PINTURA HORNEADA COLOR NEGRO, MESA CUBIERTA EN MELAMINA COLOR CAOBA, CON PERFIL BORDE, MEDIDAS DE .80 X 0.60 X 0.75 M. CON ENTRADAS PASA CABLES, PORTA TECLADO DESLIZABLE Y CAJA DE CONEXIONES TOMA CORRIENTE CON 3 RECEPTÁCULOS TIPO NEMA 5-15R. | S/N | TMC80CNE | S/N | 453.9625 | 5101 | 2004-03-18 | 2004-03-18 | 14281 | GOBIERNO DEL ESTADO | HERNÁNDEZ ORTÍZ BENJAMÍN | LABORATORIO DE CÓMPUTO I | GRUPO OFIKOR, S.A. DE C.V. | 171
UPPMOMC0021 | MESA PARA COMPUTADORA | MESA PARA COMPUTADORA, 19 MM. DE ESPESOR, FABRICADA EN TUBULAR DE 1" CAL 18, ACABADO EN PINTURA HORNEADA COLOR NEGRO, MESA CUBIERTA EN MELAMINA COLOR CAOBA, CON PERFIL BORDE, MEDIDAS DE .80 X 0.60 X 0.75 M. CON ENTRADAS PASA CABLES, PORTA TECLADO DESLIZABLE Y CAJA DE CONEXIONES TOMA CORRIENTE CON 3 RECEPTÁCULOS TIPO NEMA 5-15R. | S/N | TMC80CNE | S/N | 453.9625 | 5101 | 2004-03-18 | 2004-03-18 | 14281 | GOBIERNO DEL ESTADO | HERNÁNDEZ ORTÍZ BENJAMÍN | LABORATORIO DE CÓMPUTO I | GRUPO OFIKOR, S.A. DE C.V. | 171
UPPMOMC0022 | MESA PARA COMPUTADORA | MESA PARA COMPUTADORA, 19 MM. DE ESPESOR, FABRICADA EN TUBULAR DE 1" CAL 18, ACABADO EN PINTURA HORNEADA COLOR NEGRO, MESA CUBIERTA EN MELAMINA COLOR CAOBA, CON PERFIL BORDE, MEDIDAS DE .80 X 0.60 X 0.75 M. CON ENTRADAS PASA CABLES, PORTA TECLADO DESLIZABLE Y CAJA DE CONEXIONES TOMA CORRIENTE CON 3 RECEPTÁCULOS TIPO NEMA 5-15R. | S/N | TMC80CNE | S/N | 453.9625 | 5101 | 2004-03-18 | 2004-03-18 | 14281 | GOBIERNO DEL ESTADO | HERNÁNDEZ ORTÍZ BENJAMÍN | LABORATORIO DE CÓMPUTO I | GRUPO OFIKOR, S.A. DE C.V. | 171
UPPMOMC0023 | MESA PARA COMPUTADORA | MESA PARA COMPUTADORA, 19 MM. DE ESPESOR, FABRICADA EN TUBULAR DE 1" CAL 18, ACABADO EN PINTURA HORNEADA COLOR NEGRO, MESA CUBIERTA EN MELAMINA COLOR CAOBA, CON PERFIL BORDE, MEDIDAS DE .80 X 0.60 X 0.75 M. CON ENTRADAS PASA CABLES, PORTA TECLADO DESLIZABLE Y CAJA DE CONEXIONES TOMA CORRIENTE CON 3 RECEPTÁCULOS TIPO NEMA 5-15R. | S/N | TMC80CNE | S/N | 453.9625 | 5101 | 2004-03-18 | 2004-03-18 | 14281 | GOBIERNO DEL ESTADO | HERNÁNDEZ ORTÍZ BENJAMÍN | LABORATORIO DE CÓMPUTO I | GRUPO OFIKOR, S.A. DE C.V. | 171
UPPMOMC0024 | MESA PARA COMPUTADORA | MESA PARA COMPUTADORA, 19 MM. DE ESPESOR, FABRICADA EN TUBULAR DE 1" CAL 18, ACABADO EN PINTURA HORNEADA COLOR NEGRO, MESA CUBIERTA EN MELAMINA COLOR CAOBA, CON PERFIL BORDE, MEDIDAS DE .80 X 0.60 X 0.75 M. CON ENTRADAS PASA CABLES, PORTA TECLADO DESLIZABLE Y CAJA DE CONEXIONES TOMA CORRIENTE CON 3 RECEPTÁCULOS TIPO NEMA 5-15R. | S/N | TMC80CNE | S/N | 453.9625 | 5101 | 2004-03-18 | 2004-03-18 | 14281 | GOBIERNO DEL ESTADO | HERNÁNDEZ ORTÍZ BENJAMÍN | LABORATORIO DE CÓMPUTO I | GRUPO OFIKOR, S.A. DE C.V. | 171
UPPMOMC0025 | MESA PARA COMPUTADORA | MESA PARA COMPUTADORA, 19 MM. DE ESPESOR, FABRICADA EN TUBULAR DE 1" CAL 18, ACABADO EN PINTURA HORNEADA COLOR NEGRO, MESA CUBIERTA EN MELAMINA COLOR CAOBA, CON PERFIL BORDE, MEDIDAS DE .80 X 0.60 X 0.75 M. CON ENTRADAS PASA CABLES, PORTA TECLADO DESLIZABLE Y CAJA DE CONEXIONES TOMA CORRIENTE CON 3 RECEPTÁCULOS TIPO NEMA 5-15R. | S/N | TMC80CNE | S/N | 453.9625 | 5101 | 2004-03-18 | 2004-03-18 | 14281 | GOBIERNO DEL ESTADO | HERNÁNDEZ ORTÍZ BENJAMÍN | LABORATORIO DE CÓMPUTO I | GRUPO OFIKOR, S.A. DE C.V. | 171
UPPMOMC0026 | MESA PARA COMPUTADORA | MESA PARA COMPUTADORA, 19 MM. DE ESPESOR, FABRICADA EN TUBULAR DE 1" CAL 18, ACABADO EN PINTURA HORNEADA COLOR NEGRO, MESA CUBIERTA EN MELAMINA COLOR CAOBA, CON PERFIL BORDE, MEDIDAS DE .80 X 0.60 X 0.75 M. CON ENTRADAS PASA CABLES, PORTA TECLADO DESLIZABLE Y CAJA DE CONEXIONES TOMA CORRIENTE CON 3 RECEPTÁCULOS TIPO NEMA 5-15R. | S/N | TMC80CNE | S/N | 453.9625 | 5101 | 2004-03-18 | 2004-03-18 | 14281 | GOBIERNO DEL ESTADO | HERNÁNDEZ ORTÍZ BENJAMÍN | LABORATORIO DE CÓMPUTO I | GRUPO OFIKOR, S.A. DE C.V. | 171
UPPMOMC0027 | MESA PARA COMPUTADORA | MESA PARA COMPUTADORA, 19 MM. DE ESPESOR, FABRICADA EN TUBULAR DE 1" CAL 18, ACABADO EN PINTURA HORNEADA COLOR NEGRO, MESA CUBIERTA EN MELAMINA COLOR CAOBA, CON PERFIL BORDE, MEDIDAS DE .80 X 0.60 X 0.75 M. CON ENTRADAS PASA CABLES, PORTA TECLADO DESLIZABLE Y CAJA DE CONEXIONES TOMA CORRIENTE CON 3 RECEPTÁCULOS TIPO NEMA 5-15R. | S/N | TMC80CNE | S/N | 453.9625 | 5101 | 2004-03-18 | 2004-03-18 | 14281 | GOBIERNO DEL ESTADO | HERNÁNDEZ ORTÍZ BENJAMÍN | LABORATORIO DE CÓMPUTO I | GRUPO OFIKOR, S.A. DE C.V. | 171
UPPMOMC0028 | MESA PARA COMPUTADORA | MESA PARA COMPUTADORA, 19 MM. DE ESPESOR, FABRICADA EN TUBULAR DE 1" CAL 18, ACABADO EN PINTURA HORNEADA COLOR NEGRO, MESA CUBIERTA EN MELAMINA COLOR CAOBA, CON PERFIL BORDE, MEDIDAS DE .80 X 0.60 X 0.75 M. CON ENTRADAS PASA CABLES, PORTA TECLADO DESLIZABLE Y CAJA DE CONEXIONES TOMA CORRIENTE CON 3 RECEPTÁCULOS TIPO NEMA 5-15R. | S/N | TMC80CNE | S/N | 453.9625 | 5101 | 2004-03-18 | 2004-03-18 | 14281 | GOBIERNO DEL ESTADO | HERNÁNDEZ ORTÍZ BENJAMÍN | LABORATORIO DE CÓMPUTO I | GRUPO OFIKOR, S.A. DE C.V. | 171
UPPMOMC0029 | MESA PARA COMPUTADORA | MESA PARA COMPUTADORA, 19 MM. DE ESPESOR, FABRICADA EN TUBULAR DE 1" CAL 18, ACABADO EN PINTURA HORNEADA COLOR NEGRO, MESA CUBIERTA EN MELAMINA COLOR CAOBA, CON PERFIL BORDE, MEDIDAS DE .80 X 0.60 X 0.75 M. CON ENTRADAS PASA CABLES, PORTA TECLADO DESLIZABLE Y CAJA DE CONEXIONES TOMA CORRIENTE CON 3 RECEPTÁCULOS TIPO NEMA 5-15R. | S/N | TMC80CNE | S/N | 453.9625 | 5101 | 2004-03-18 | 2004-03-18 | 14281 | GOBIERNO DEL ESTADO | HERNÁNDEZ ORTÍZ BENJAMÍN | LABORATORIO DE CÓMPUTO I | GRUPO OFIKOR, S.A. DE C.V. | 171
UPPMOMC0030 | MESA PARA COMPUTADORA | MESA PARA COMPUTADORA, 19 MM. DE ESPESOR, FABRICADA EN TUBULAR DE 1" CAL 18, ACABADO EN PINTURA HORNEADA COLOR NEGRO, MESA CUBIERTA EN MELAMINA COLOR CAOBA, CON PERFIL BORDE, MEDIDAS DE .80 X 0.60 X 0.75 M. CON ENTRADAS PASA CABLES, PORTA TECLADO DESLIZABLE Y CAJA DE CONEXIONES TOMA CORRIENTE CON 3 RECEPTÁCULOS TIPO NEMA 5-15R. | S/N | TMC80CNE | S/N | 453.9625 | 5101 | 2004-03-18 | 2004-03-18 | 14281 | GOBIERNO DEL ESTADO | HERNÁNDEZ ORTÍZ BENJAMÍN | LABORATORIO DE CÓMPUTO I | GRUPO OFIKOR, S.A. DE C.V. | 171
UPPMOMC0031 | MESA PARA COMPUTADORA | MESA PARA COMPUTADORA, 19 MM. DE ESPESOR, FABRICADA EN TUBULAR DE 1" CAL 18, ACABADO EN PINTURA HORNEADA COLOR NEGRO, MESA CUBIERTA EN MELAMINA COLOR CAOBA, CON PERFIL BORDE, MEDIDAS DE .80 X 0.60 X 0.75 M. CON ENTRADAS PASA CABLES, PORTA TECLADO DESLIZABLE Y CAJA DE CONEXIONES TOMA CORRIENTE CON 3 RECEPTÁCULOS TIPO NEMA 5-15R. | S/N | TMC80CNE | S/N | 453.9625 | 5101 | 2004-03-18 | 2004-03-18 | 14281 | GOBIERNO DEL ESTADO | HERNÁNDEZ ORTÍZ BENJAMÍN | LABORATORIO DE CÓMPUTO II | GRUPO OFIKOR, S.A. DE C.V. | 171
UPPMOMC0032 | MESA PARA COMPUTADORA | MESA PARA COMPUTADORA, 19 MM. DE ESPESOR, FABRICADA EN TUBULAR DE 1" CAL 18, ACABADO EN PINTURA HORNEADA COLOR NEGRO, MESA CUBIERTA EN MELAMINA COLOR CAOBA, CON PERFIL BORDE, MEDIDAS DE .80 X 0.60 X 0.75 M. CON ENTRADAS PASA CABLES, PORTA TECLADO DESLIZABLE Y CAJA DE CONEXIONES TOMA CORRIENTE CON 3 RECEPTÁCULOS TIPO NEMA 5-15R. | S/N | TMC80CNE | S/N | 453.9625 | 5101 | 2004-03-18 | 2004-03-18 | 14281 | GOBIERNO DEL ESTADO | HERNÁNDEZ ORTÍZ BENJAMÍN | LABORATORIO DE CÓMPUTO II | GRUPO OFIKOR, S.A. DE C.V. | 171
UPPMOMC0033 | MESA PARA COMPUTADORA | MESA PARA COMPUTADORA, 19 MM. DE ESPESOR, FABRICADA EN TUBULAR DE 1" CAL 18, ACABADO EN PINTURA HORNEADA COLOR NEGRO, MESA CUBIERTA EN MELAMINA COLOR CAOBA, CON PERFIL BORDE, MEDIDAS DE .80 X 0.60 X 0.75 M. CON ENTRADAS PASA CABLES, PORTA TECLADO DESLIZABLE Y CAJA DE CONEXIONES TOMA CORRIENTE CON 3 RECEPTÁCULOS TIPO NEMA 5-15R. | S/N | TMC80CNE | S/N | 453.9625 | 5101 | 2004-03-18 | 2004-03-18 | 14281 | GOBIERNO DEL ESTADO | HERNÁNDEZ ORTÍZ BENJAMÍN | LABORATORIO DE CÓMPUTO II | GRUPO OFIKOR, S.A. DE C.V. | 171
UPPMOMC0034 | MESA PARA COMPUTADORA | MESA PARA COMPUTADORA, 19 MM. DE ESPESOR, FABRICADA EN TUBULAR DE 1" CAL 18, ACABADO EN PINTURA HORNEADA COLOR NEGRO, MESA CUBIERTA EN MELAMINA COLOR CAOBA, CON PERFIL BORDE, MEDIDAS DE .80 X 0.60 X 0.75 M. CON ENTRADAS PASA CABLES, PORTA TECLADO DESLIZABLE Y CAJA DE CONEXIONES TOMA CORRIENTE CON 3 RECEPTÁCULOS TIPO NEMA 5-15R. | S/N | TMC80CNE | S/N | 453.9625 | 5101 | 2004-03-18 | 2004-03-18 | 14281 | GOBIERNO DEL ESTADO | OLIVARES ESCORZA MAYTE | COORDINACIÓN DE HUMANIDADES | GRUPO OFIKOR, S.A. DE C.V. | 145
UPPMOMC0035 | MESA PARA COMPUTADORA | MESA PARA COMPUTADORA, 19 MM. DE ESPESOR, FABRICADA EN TUBULAR DE 1" CAL 18, ACABADO EN PINTURA HORNEADA COLOR NEGRO, MESA CUBIERTA EN MELAMINA COLOR CAOBA, CON PERFIL BORDE, MEDIDAS DE .80 X 0.60 X 0.75 M. CON ENTRADAS PASA CABLES, PORTA TECLADO DESLIZABLE Y CAJA DE CONEXIONES TOMA CORRIENTE CON 3 RECEPTÁCULOS TIPO NEMA 5-15R. | S/N | TMC80CNE | S/N | 453.9625 | 5101 | 2004-03-18 | 2004-03-18 | 14281 | GOBIERNO DEL ESTADO | HERNÁNDEZ ORTÍZ BENJAMÍN | LABORATORIO DE CÓMPUTO II | GRUPO OFIKOR, S.A. DE C.V. | 171
UPPMOMC0036 | MESA PARA COMPUTADORA | MESA PARA COMPUTADORA, 19 MM. DE ESPESOR, FABRICADA EN TUBULAR DE 1" CAL 18, ACABADO EN PINTURA HORNEADA COLOR NEGRO, MESA CUBIERTA EN MELAMINA COLOR CAOBA, CON PERFIL BORDE, MEDIDAS DE .80 X 0.60 X 0.75 M. CON ENTRADAS PASA CABLES, PORTA TECLADO DESLIZABLE Y CAJA DE CONEXIONES TOMA CORRIENTE CON 3 RECEPTÁCULOS TIPO NEMA 5-15R. | S/N | TMC80CNE | S/N | 453.9625 | 5101 | 2004-03-18 | 2004-03-18 | 14281 | GOBIERNO DEL ESTADO | HERNÁNDEZ ORTÍZ BENJAMÍN | LABORATORIO DE CÓMPUTO II | GRUPO OFIKOR, S.A. DE C.V. | 171
UPPMOMC0037 | MESA PARA COMPUTADORA | MESA PARA COMPUTADORA, 19 MM. DE ESPESOR, FABRICADA EN TUBULAR DE 1" CAL 18, ACABADO EN PINTURA HORNEADA COLOR NEGRO, MESA CUBIERTA EN MELAMINA COLOR CAOBA, CON PERFIL BORDE, MEDIDAS DE .80 X 0.60 X 0.75 M. CON ENTRADAS PASA CABLES, PORTA TECLADO DESLIZABLE Y CAJA DE CONEXIONES TOMA CORRIENTE CON 3 RECEPTÁCULOS TIPO NEMA 5-15R. | S/N | TMC80CNE | S/N | 453.9625 | 5101 | 2004-03-18 | 2004-03-18 | 14281 | GOBIERNO DEL ESTADO | HERNÁNDEZ ORTÍZ BENJAMÍN | LABORATORIO DE CÓMPUTO II | GRUPO OFIKOR, S.A. DE C.V. | 171
UPPMOMC0038 | MESA PARA COMPUTADORA | MESA PARA COMPUTADORA, 19 MM. DE ESPESOR, FABRICADA EN TUBULAR DE 1" CAL 18, ACABADO EN PINTURA HORNEADA COLOR NEGRO, MESA CUBIERTA EN MELAMINA COLOR CAOBA, CON PERFIL BORDE, MEDIDAS DE .80 X 0.60 X 0.75 M. CON ENTRADAS PASA CABLES, PORTA TECLADO DESLIZABLE Y CAJA DE CONEXIONES TOMA CORRIENTE CON 3 RECEPTÁCULOS TIPO NEMA 5-15R. | S/N | TMC80CNE | S/N | 453.9625 | 5101 | 2004-03-18 | 2004-03-18 | 14281 | GOBIERNO DEL ESTADO | OLVERA BAUTISTA JULIO CÉSAR | CASA DE ALUMNOS | GRUPO OFIKOR, S.A. DE C.V. | 119
UPPMOMC0039 | MESA PARA COMPUTADORA | MESA PARA COMPUTADORA, 19 MM. DE ESPESOR, FABRICADA EN TUBULAR DE 1" CAL 18, ACABADO EN PINTURA HORNEADA COLOR NEGRO, MESA CUBIERTA EN MELAMINA COLOR CAOBA, CON PERFIL BORDE, MEDIDAS DE .80 X 0.60 X 0.75 M. CON ENTRADAS PASA CABLES, PORTA TECLADO DESLIZABLE Y CAJA DE CONEXIONES TOMA CORRIENTE CON 3 RECEPTÁCULOS TIPO NEMA 5-15R. | S/N | TMC80CNE | S/N | 453.9625 | 5101 | 2004-03-18 | 2004-03-18 | 14281 | GOBIERNO DEL ESTADO | HERNÁNDEZ ORTÍZ BENJAMÍN | LABORATORIO DE CÓMPUTO II | GRUPO OFIKOR, S.A. DE C.V. | 171
UPPMOMC0040 | MESA PARA COMPUTADORA | MESA PARA COMPUTADORA, 19 MM. DE ESPESOR, FABRICADA EN TUBULAR DE 1" CAL 18, ACABADO EN PINTURA HORNEADA COLOR NEGRO, MESA CUBIERTA EN MELAMINA COLOR CAOBA, CON PERFIL BORDE, MEDIDAS DE .80 X 0.60 X 0.75 M. CON ENTRADAS PASA CABLES, PORTA TECLADO DESLIZABLE Y CAJA DE CONEXIONES TOMA CORRIENTE CON 3 RECEPTÁCULOS TIPO NEMA 5-15R. | S/N | TMC80CNE | S/N | 453.9625 | 5101 | 2004-03-18 | 2004-03-18 | 14281 | GOBIERNO DEL ESTADO | HERNÁNDEZ ORTÍZ BENJAMÍN | LABORATORIO DE CÓMPUTO II | GRUPO OFIKOR, S.A. DE C.V. | 171
UPPMOMC0041 | MESA PARA COMPUTADORA | MESA PARA COMPUTADORA, 19 MM. DE ESPESOR, FABRICADA EN TUBULAR DE 1" CAL 18, ACABADO EN PINTURA HORNEADA COLOR NEGRO, MESA CUBIERTA EN MELAMINA COLOR CAOBA, CON PERFIL BORDE, MEDIDAS DE .80 X 0.60 X 0.75 M. CON ENTRADAS PASA CABLES, PORTA TECLADO DESLIZABLE Y CAJA DE CONEXIONES TOMA CORRIENTE CON 3 RECEPTÁCULOS TIPO NEMA 5-15R. | S/N | TMC80CNE | S/N | 453.9625 | 5101 | 2004-03-18 | 2004-03-18 | 14281 | GOBIERNO DEL ESTADO | HERNÁNDEZ ORTÍZ BENJAMÍN | LABORATORIO DE CÓMPUTO II | GRUPO OFIKOR, S.A. DE C.V. | 171
UPPMOMC0042 | MESA PARA COMPUTADORA | MESA PARA COMPUTADORA, 19 MM. DE ESPESOR, FABRICADA EN TUBULAR DE 1" CAL 18, ACABADO EN PINTURA HORNEADA COLOR NEGRO, MESA CUBIERTA EN MELAMINA COLOR CAOBA, CON PERFIL BORDE, MEDIDAS DE .80 X 0.60 X 0.75 M. CON ENTRADAS PASA CABLES, PORTA TECLADO DESLIZABLE Y CAJA DE CONEXIONES TOMA CORRIENTE CON 3 RECEPTÁCULOS TIPO NEMA 5-15R. | S/N | TMC80CNE | S/N | 453.9625 | 5101 | 2004-03-18 | 2004-03-18 | 14281 | GOBIERNO DEL ESTADO | HERNÁNDEZ ORTÍZ BENJAMÍN | LABORATORIO DE CÓMPUTO II | GRUPO OFIKOR, S.A. DE C.V. | 171
UPPMOMC0043 | MESA PARA COMPUTADORA | MESA PARA COMPUTADORA, 19 MM. DE ESPESOR, FABRICADA EN TUBULAR DE 1" CAL 18, ACABADO EN PINTURA HORNEADA COLOR NEGRO, MESA CUBIERTA EN MELAMINA COLOR CAOBA, CON PERFIL BORDE, MEDIDAS DE .80 X 0.60 X 0.75 M. CON ENTRADAS PASA CABLES, PORTA TECLADO DESLIZABLE Y CAJA DE CONEXIONES TOMA CORRIENTE CON 3 RECEPTÁCULOS TIPO NEMA 5-15R. | S/N | TMC80CNE | S/N | 453.9625 | 5101 | 2004-03-18 | 2004-03-18 | 14281 | GOBIERNO DEL ESTADO | HERNÁNDEZ ORTÍZ BENJAMÍN | LABORATORIO DE CÓMPUTO II | GRUPO OFIKOR, S.A. DE C.V. | 171
UPPMOMC0044 | MESA PARA COMPUTADORA | MESA PARA COMPUTADORA, 19 MM. DE ESPESOR, FABRICADA EN TUBULAR DE 1" CAL 18, ACABADO EN PINTURA HORNEADA COLOR NEGRO, MESA CUBIERTA EN MELAMINA COLOR CAOBA, CON PERFIL BORDE, MEDIDAS DE .80 X 0.60 X 0.75 M. CON ENTRADAS PASA CABLES, PORTA TECLADO DESLIZABLE Y CAJA DE CONEXIONES TOMA CORRIENTE CON 3 RECEPTÁCULOS TIPO NEMA 5-15R. | S/N | TMC80CNE | S/N | 453.9625 | 5101 | 2004-03-18 | 2004-03-18 | 14281 | GOBIERNO DEL ESTADO | HERNÁNDEZ ORTÍZ BENJAMÍN | LABORATORIO DE CÓMPUTO II | GRUPO OFIKOR, S.A. DE C.V. | 171
UPPMOMC0045 | MESA PARA COMPUTADORA | MESA PARA COMPUTADORA, 19 MM. DE ESPESOR, FABRICADA EN TUBULAR DE 1" CAL 18, ACABADO EN PINTURA HORNEADA COLOR NEGRO, MESA CUBIERTA EN MELAMINA COLOR CAOBA, CON PERFIL BORDE, MEDIDAS DE .80 X 0.60 X 0.75 M. CON ENTRADAS PASA CABLES, PORTA TECLADO DESLIZABLE Y CAJA DE CONEXIONES TOMA CORRIENTE CON 3 RECEPTÁCULOS TIPO NEMA 5-15R. | S/N | TMC80CNE | S/N | 453.9625 | 5101 | 2004-03-18 | 2004-03-18 | 14281 | GOBIERNO DEL ESTADO | HERNÁNDEZ ORTÍZ BENJAMÍN | LABORATORIO DE CÓMPUTO II | GRUPO OFIKOR, S.A. DE C.V. | 171
UPPMOMC0046 | MESA PARA COMPUTADORA | MESA PARA COMPUTADORA, 19 MM. DE ESPESOR, FABRICADA EN TUBULAR DE 1" CAL 18, ACABADO EN PINTURA HORNEADA COLOR NEGRO, MESA CUBIERTA EN MELAMINA COLOR CAOBA, CON PERFIL BORDE, MEDIDAS DE .80 X 0.60 X 0.75 M. CON ENTRADAS PASA CABLES, PORTA TECLADO DESLIZABLE Y CAJA DE CONEXIONES TOMA CORRIENTE CON 3 RECEPTÁCULOS TIPO NEMA 5-15R. | S/N | TMC80CNE | S/N | 453.9625 | 5101 | 2004-03-18 | 2004-03-18 | 14281 | GOBIERNO DEL ESTADO | HERNÁNDEZ ORTÍZ BENJAMÍN | LABORATORIO DE CÓMPUTO II | GRUPO OFIKOR, S.A. DE C.V. | 171
UPPMOMC0047 | MESA PARA COMPUTADORA | MESA PARA COMPUTADORA, 19 MM. DE ESPESOR, FABRICADA EN TUBULAR DE 1" CAL 18, ACABADO EN PINTURA HORNEADA COLOR NEGRO, MESA CUBIERTA EN MELAMINA COLOR CAOBA, CON PERFIL BORDE, MEDIDAS DE .80 X 0.60 X 0.75 M. CON ENTRADAS PASA CABLES, PORTA TECLADO DESLIZABLE Y CAJA DE CONEXIONES TOMA CORRIENTE CON 3 RECEPTÁCULOS TIPO NEMA 5-15R. | S/N | TMC80CNE | S/N | 453.9625 | 5101 | 2004-03-18 | 2004-03-18 | 14281 | GOBIERNO DEL ESTADO | HERNÁNDEZ ORTÍZ BENJAMÍN | LABORATORIO DE CÓMPUTO II | GRUPO OFIKOR, S.A. DE C.V. | 171
UPPMOMC0048 | MESA PARA COMPUTADORA | MESA PARA COMPUTADORA, 19 MM. DE ESPESOR, FABRICADA EN TUBULAR DE 1" CAL 18, ACABADO EN PINTURA HORNEADA COLOR NEGRO, MESA CUBIERTA EN MELAMINA COLOR CAOBA, CON PERFIL BORDE, MEDIDAS DE .80 X 0.60 X 0.75 M. CON ENTRADAS PASA CABLES, PORTA TECLADO DESLIZABLE Y CAJA DE CONEXIONES TOMA CORRIENTE CON 3 RECEPTÁCULOS TIPO NEMA 5-15R. | S/N | TMC80CNE | S/N | 453.9625 | 5101 | 2004-03-18 | 2004-03-18 | 14281 | GOBIERNO DEL ESTADO | HERNÁNDEZ ORTÍZ BENJAMÍN | LABORATORIO DE CÓMPUTO II | GRUPO OFIKOR, S.A. DE C.V. | 171
UPPMOMC0049 | MESA PARA COMPUTADORA | MESA PARA COMPUTADORA, 19 MM. DE ESPESOR, FABRICADA EN TUBULAR DE 1" CAL 18, ACABADO EN PINTURA HORNEADA COLOR NEGRO, MESA CUBIERTA EN MELAMINA COLOR CAOBA, CON PERFIL BORDE, MEDIDAS DE .80 X 0.60 X 0.75 M. CON ENTRADAS PASA CABLES, PORTA TECLADO DESLIZABLE Y CAJA DE CONEXIONES TOMA CORRIENTE CON 3 RECEPTÁCULOS TIPO NEMA 5-15R. | S/N | TMC80CNE | S/N | 453.9625 | 5101 | 2004-03-18 | 2004-03-18 | 14281 | GOBIERNO DEL ESTADO | HERNÁNDEZ ORTÍZ BENJAMÍN | LABORATORIO DE CÓMPUTO II | GRUPO OFIKOR, S.A. DE C.V. | 171
UPPMOMC0050 | MESA PARA COMPUTADORA | MESA PARA COMPUTADORA, 19 MM. DE ESPESOR, FABRICADA EN TUBULAR DE 1" CAL 18, ACABADO EN PINTURA HORNEADA COLOR NEGRO, MESA CUBIERTA EN MELAMINA COLOR CAOBA, CON PERFIL BORDE, MEDIDAS DE .80 X 0.60 X 0.75 M. CON ENTRADAS PASA CABLES, PORTA TECLADO DESLIZABLE Y CAJA DE CONEXIONES TOMA CORRIENTE CON 3 RECEPTÁCULOS TIPO NEMA 5-15R. | S/N | TMC80CNE | S/N | 453.9625 | 5101 | 2004-03-18 | 2004-03-18 | 14281 | GOBIERNO DEL ESTADO | HERNÁNDEZ ORTÍZ BENJAMÍN | LABORATORIO DE CÓMPUTO II | GRUPO OFIKOR, S.A. DE C.V. | 171
UPPMOMC0051 | MESA PARA COMPUTADORA | MESA PARA COMPUTADORA, 19 MM. DE ESPESOR, FABRICADA EN TUBULAR DE 1" CAL 18, ACABADO EN PINTURA HORNEADA COLOR NEGRO, MESA CUBIERTA EN MELAMINA COLOR CAOBA, CON PERFIL BORDE, MEDIDAS DE .80 X 0.60 X 0.75 M. CON ENTRADAS PASA CABLES, PORTA TECLADO DESLIZABLE Y CAJA DE CONEXIONES TOMA CORRIENTE CON 3 RECEPTÁCULOS TIPO NEMA 5-15R. | S/N | TMC80CNE | S/N | 453.9625 | 5101 | 2004-03-18 | 2004-03-18 | 14281 | GOBIERNO DEL ESTADO | FERNÁNDEZ SALAS JORGE ALFREDO | OFICINA ADMINISTRACIÓN | GRUPO OFIKOR, S.A. DE C.V. | 17
UPPMOMC0052 | MESA PARA COMPUTADORA | MESA PARA COMPUTADORA, 19 MM. DE ESPESOR, FABRICADA EN TUBULAR DE 1" CAL 18, ACABADO EN PINTURA HORNEADA COLOR NEGRO, MESA CUBIERTA EN MELAMINA COLOR CAOBA, CON PERFIL BORDE, MEDIDAS DE .80 X 0.60 X 0.75 M. CON ENTRADAS PASA CABLES, PORTA TECLADO DESLIZABLE Y CAJA DE CONEXIONES TOMA CORRIENTE CON 3 RECEPTÁCULOS TIPO NEMA 5-15R. | S/N | TMC80CNE | S/N | 453.9625 | 5101 | 2004-03-18 | 2004-03-18 | 14281 | GOBIERNO DEL ESTADO | TRUJILLO MORA VALENTÍN | COORDINACIÓN DE TERAPIA FÍSICA | GRUPO OFIKOR, S.A. DE C.V. | 99
UPPMOMC0053 | MESA PARA COMPUTADORA | MESA PARA COMPUTADORA, 19 MM. DE ESPESOR, FABRICADA EN TUBULAR DE 1" CAL 18, ACABADO EN PINTURA HORNEADA COLOR NEGRO, MESA CUBIERTA EN MELAMINA COLOR CAOBA, CON PERFIL BORDE, MEDIDAS DE .80 X 0.60 X 0.75 M. CON ENTRADAS PASA CABLES, PORTA TECLADO DESLIZABLE Y CAJA DE CONEXIONES TOMA CORRIENTE CON 3 RECEPTÁCULOS TIPO NEMA 5-15R. | S/N | TMC80CNE | S/N | 453.9625 | 5101 | 2004-03-18 | 2004-03-18 | 14281 | GOBIERNO DEL ESTADO | HERNÁNDEZ ORTÍZ BENJAMÍN | LABORATORIO DE CÓMPUTO I | GRUPO OFIKOR, S.A. DE C.V. | 171
UPPMOMC0054 | MESA PARA COMPUTADORA | MESA PARA COMPUTADORA, 19 MM. DE ESPESOR, FABRICADA EN TUBULAR DE 1" CAL 18, ACABADO EN PINTURA HORNEADA COLOR NEGRO, MESA CUBIERTA EN MELAMINA COLOR CAOBA, CON PERFIL BORDE, MEDIDAS DE .80 X 0.60 X 0.75 M. CON ENTRADAS PASA CABLES, PORTA TECLADO DESLIZABLE Y CAJA DE CONEXIONES TOMA CORRIENTE CON 3 RECEPTÁCULOS TIPO NEMA 5-15R. | S/N | TMC80CNE | S/N | 453.9625 | 5101 | 2004-03-18 | 2004-03-18 | 14281 | GOBIERNO DEL ESTADO | ROMERO GARRIDO EVERT DANIEL | OFICINA SITE-1 | GRUPO OFIKOR, S.A. DE C.V. | 114
UPPMOMC0055 | MESA PARA COMPUTADORA | MESA PARA COMPUTADORA, 19 MM. DE ESPESOR, FABRICADA EN TUBULAR DE 1" CAL 18, ACABADO EN PINTURA HORNEADA COLOR NEGRO, MESA CUBIERTA EN MELAMINA COLOR CAOBA, CON PERFIL BORDE, MEDIDAS DE .80 X 0.60 X 0.75 M. CON ENTRADAS PASA CABLES, PORTA TECLADO DESLIZABLE Y CAJA DE CONEXIONES TOMA CORRIENTE CON 3 RECEPTÁCULOS TIPO NEMA 5-15R. | S/N | TMC80CNE | S/N | 453.9625 | 5101 | 2004-03-18 | 2004-03-18 | 14281 | GOBIERNO DEL ESTADO | SILVA CASTILLO ARMANDO | OFICINA EDIFICIO DOCENCIA | GRUPO OFIKOR, S.A. DE C.V. | 43
UPPMOMC0056 | MESA PARA COMPUTADORA | MESA PARA COMPUTADORA, 19 MM. DE ESPESOR, FABRICADA EN TUBULAR DE 1" CAL 18, ACABADO EN PINTURA HORNEADA COLOR NEGRO, MESA CUBIERTA EN MELAMINA COLOR CAOBA, CON PERFIL BORDE, MEDIDAS DE .80 X 0.60 X 0.75 M. CON ENTRADAS PASA CABLES, PORTA TECLADO DESLIZABLE Y CAJA DE CONEXIONES TOMA CORRIENTE CON 3 RECEPTÁCULOS TIPO NEMA 5-15R. | S/N | TMC80CNE | S/N | 453.9625 | 5101 | 2004-03-18 | 2004-03-18 | 14281 | GOBIERNO DEL ESTADO | VALDIVIESO RODRÍGUEZ MIGUEL ÁNGEL | BIBLIOTECA | GRUPO OFIKOR, S.A. DE C.V. | 87
UPPMOMC0057 | MESA PARA COMPUTADORA | MESA PARA COMPUTADORA, 19 MM. DE ESPESOR, FABRICADA EN TUBULAR DE 1" CAL 18, ACABADO EN PINTURA HORNEADA COLOR NEGRO, MESA CUBIERTA EN MELAMINA COLOR CAOBA, CON PERFIL BORDE, MEDIDAS DE .80 X 0.60 X 0.75 M. CON ENTRADAS PASA CABLES, PORTA TECLADO DESLIZABLE Y CAJA DE CONEXIONES TOMA CORRIENTE CON 3 RECEPTÁCULOS TIPO NEMA 5-15R. | S/N | TMC80CNE | S/N | 453.9625 | 5101 | 2004-03-18 | 2004-03-18 | 14281 | GOBIERNO DEL ESTADO | MARROQUÍN GUTIÉRREZ FRANCISCO | OFICINA MECATRÓNICA | GRUPO OFIKOR, S.A. DE C.V. | 201
UPPMOMC0058 | MESA PARA COMPUTADORA | MESA PARA COMPUTADORA, 19 MM. DE ESPESOR, FABRICADA EN TUBULAR DE 1" CAL 18, ACABADO EN PINTURA HORNEADA COLOR NEGRO, MESA CUBIERTA EN MELAMINA COLOR CAOBA, CON PERFIL BORDE, MEDIDAS DE .80 X 0.60 X 0.75 M. CON ENTRADAS PASA CABLES, PORTA TECLADO DESLIZABLE Y CAJA DE CONEXIONES TOMA CORRIENTE CON 3 RECEPTÁCULOS TIPO NEMA 5-15R. | MOBILESCO | TMC80CNE | S/N | 453.9625 | 5101 | 2004-03-18 | 2004-03-18 | 14281 | GOBIERNO DEL ESTADO | GARCÍA GÓMEZ EDUARDO | OFICINA COMUNICACIÓN | GRUPO OFIKOR, S.A. DE C.V. | 169
UPPMOMC0059 | MESA PARA COMPUTADORA | MESA PARA COMPUTADORA, 19 MM. DE ESPESOR, FABRICADA EN TUBULAR DE 1" CAL 18, ACABADO EN PINTURA HORNEADA COLOR NEGRO, MESA CUBIERTA EN MELAMINA COLOR CAOBA, CON PERFIL BORDE, MEDIDAS DE .80 X 0.60 X 0.75 M. CON ENTRADAS PASA CABLES, PORTA TECLADO DESLIZABLE Y CAJA DE CONEXIONES TOMA CORRIENTE CON 3 RECEPTÁCULOS TIPO NEMA 5-15R. | S/N | TMC80CNE | S/N | 453.9625 | 5101 | 2004-03-18 | 2004-03-18 | 14281 | GOBIERNO DEL ESTADO | GARCÍA GÓMEZ EDUARDO | OFICINA COMUNICACIÓN | GRUPO OFIKOR, S.A. DE C.V. | 169
UPPMOMC0060 | MESA PARA COMPUTADORA | MESA PARA COMPUTADORA, 19 MM. DE ESPESOR, FABRICADA EN TUBULAR DE 1" CAL 18, ACABADO EN PINTURA HORNEADA COLOR NEGRO, MESA CUBIERTA EN MELAMINA COLOR CAOBA, CON PERFIL BORDE, MEDIDAS DE .80 X 0.60 X 0.75 M. CON ENTRADAS PASA CABLES, PORTA TECLADO DESLIZABLE Y CAJA DE CONEXIONES TOMA CORRIENTE CON 3 RECEPTÁCULOS TIPO NEMA 5-15R. | S/N | TMC80CNE | S/N | 453.9625 | 5101 | 2004-03-18 | 2004-03-18 | 14281 | GOBIERNO DEL ESTADO | HERNÁNDEZ ORTÍZ BENJAMÍN | LABORATORIO DE CÓMPUTO I | GRUPO OFIKOR, S.A. DE C.V. | 171
UPPMOMC0061 | MESA PARA COMPUTADORA | FABRICADA EN TUBULAR PATAS DE CUATRO DE 11/4" CAL 18 ACABADO EN PINTURA HORNEADA COLOR NEGRO CUBIERTA EN MELAMINA COLOR CAOBA DE 19 MM | MOBILESCO | S/N | S/N | 623.9095 | 5101 | 2005-03-14 | 2005-03-14 | 5762 | UPP/POA | ROLDÁN PUERTAS JESÚS | OFICINA CONTRALORÍA INTERNA | MOBILESCO PACHUCA, S.A. DE C.V. | 24
UPPMOMC0062 | MESA PARA COMPUTADORA | FABRICADA EN TUBULAR PATAS DE CUATRO DE 11/4" CAL 18 ACABADO EN PINTURA HORNEADA COLOR NEGRO CUBIERTA EN MELAMINA COLOR CAOBA DE 19 MM | MOBILESCO | S/N | S/N | 623.9095 | 5101 | 2005-03-14 | 2005-03-14 | 5762 | UPP/POA | HERNÁNDEZ ORTÍZ BENJAMÍN | LABORATORIO DE CÓMPUTO II | MOBILESCO PACHUCA, S.A. DE C.V. | 171
UPPMOMC0063 | MESA PARA COMPUTADORA | FABRICADA EN TUBULAR PATAS DE CUATRO DE 11/4" CAL 18 ACABADO EN PINTURA HORNEADA COLOR NEGRO CUBIERTA EN MELAMINA COLOR CAOBA DE 19 MM | MOBILESCO | S/N | S/N | 623.9095 | 5101 | 2005-03-14 | 2005-03-14 | 5762 | UPP/POA | MENDOZA ESPINOZA HÉCTOR EDUARDO | OFICINA PLANEACIÓN | MOBILESCO PACHUCA, S.A. DE C.V. | 23
UPPMOMC0064 | MESA PARA COMPUTADORA | FABRICADA EN TUBULAR PATAS DE CUATRO DE 11/4" CAL 18 ACABADO EN PINTURA HORNEADA COLOR NEGRO CUBIERTA EN MELAMINA COLOR CAOBA DE 19 MM | MOBILESCO | S/N | S/N | 623.9095 | 5101 | 2005-03-14 | 2005-03-14 | 5762 | UPP/POA | HERNÁNDEZ ORTÍZ BENJAMÍN | LABORATORIO DE CÓMPUTO III | MOBILESCO PACHUCA, S.A. DE C.V. | 171
UPPMOMC0065 | MESA PARA COMPUTADORA | FABRICADA EN TUBULAR PATAS DE CUATRO DE 11/4" CAL 18 ACABADO EN PINTURA HORNEADA COLOR NEGRO CUBIERTA EN MELAMINA COLOR CAOBA DE 19 MM | MOBILESCO | S/N | S/N | 623.9095 | 5101 | 2005-03-14 | 2005-03-14 | 5762 | UPP/POA | HERNÁNDEZ ORTÍZ BENJAMÍN | LABORATORIO DE CÓMPUTO II | MOBILESCO PACHUCA, S.A. DE C.V. | 171
UPPMOMC0066 | MESA PARA COMPUTADORA | FABRICADA EN TUBULAR PATAS DE CUATRO DE 11/4" CAL 18 ACABADO EN PINTURA HORNEADA COLOR NEGRO CUBIERTA EN MELAMINA COLOR CAOBA DE 19 MM | MOBILESCO | S/N | S/N | 623.9095 | 5101 | 2005-03-14 | 2005-03-14 | 5762 | UPP/POA | HERNÁNDEZ ORTÍZ BENJAMÍN | LABORATORIO DE CÓMPUTO II | MOBILESCO PACHUCA, S.A. DE C.V. | 171
UPPMOMC0067 | MESA PARA COMPUTADORA | FABRICADA EN TUBULAR PATAS DE CUATRO DE 11/4" CAL 18 ACABADO EN PINTURA HORNEADA COLOR NEGRO CUBIERTA EN MELAMINA COLOR CAOBA DE 19 MM | MOBILESCO | S/N | S/N | 623.9095 | 5101 | 2005-03-14 | 2005-03-14 | 5762 | UPP/POA | HERNÁNDEZ ORTÍZ BENJAMÍN | LABORATORIO DE CÓMPUTO II | MOBILESCO PACHUCA, S.A. DE C.V. | 171
UPPMOMC0068 | MESA PARA COMPUTADORA | FABRICADA EN TUBULAR PATAS DE CUATRO DE 11/4" CAL 18 ACABADO EN PINTURA HORNEADA COLOR NEGRO CUBIERTA EN MELAMINA COLOR CAOBA DE 19 MM | MOBILESCO | S/N | S/N | 623.9095 | 5101 | 2005-03-14 | 2005-03-14 | 5762 | UPP/POA | HERNÁNDEZ ORTÍZ BENJAMÍN | LABORATORIO DE CÓMPUTO II | MOBILESCO PACHUCA, S.A. DE C.V. | 171
UPPMOMC0069 | MESA PARA COMPUTADORA | FABRICADA EN TUBULAR PATAS DE CUATRO DE 11/4" CAL 18 ACABADO EN PINTURA HORNEADA COLOR NEGRO CUBIERTA EN MELAMINA COLOR CAOBA DE 19 MM | MOBILESCO | S/N | S/N | 623.9095 | 5101 | 2005-03-14 | 2005-03-14 | 5762 | UPP/POA | HERNÁNDEZ ORTÍZ BENJAMÍN | LABORATORIO DE CÓMPUTO III | MOBILESCO PACHUCA, S.A. DE C.V. | 171
UPPMOMC0070 | MESA PARA COMPUTADORA | FABRICADA EN TUBULAR PATAS DE CUATRO DE 11/4" CAL 18 ACABADO EN PINTURA HORNEADA COLOR NEGRO CUBIERTA EN MELAMINA COLOR CAOBA DE 19 MM | MOBILESCO | S/N | S/N | 623.9095 | 5101 | 2005-03-14 | 2005-03-14 | 5762 | UPP/POA | HERNÁNDEZ LÓPEZ JOHNNY | LABORATORIO DE CÓMPUTO V | MOBILESCO PACHUCA, S.A. DE C.V. | 243
UPPMOMC0071 | MESA PARA COMPUTADORA | FABRICADA EN TUBULAR PATAS DE CUATRO DE 11/4" CAL 18 ACABADO EN PINTURA HORNEADA COLOR NEGRO CUBIERTA EN MELAMINA COLOR CAOBA DE 19 MM | MOBILESCO | S/N | S/N | 623.9095 | 5101 | 2005-03-14 | 2005-03-14 | 5762 | UPP/POA | REYES BARRERA ÁLVARO | BODEGA ÁLVARO | MOBILESCO PACHUCA, S.A. DE C.V. | 38
UPPMOMC0072 | MESA PARA COMPUTADORA | FABRICADA EN TUBULAR PATAS DE CUATRO DE 11/4" CAL 18 ACABADO EN PINTURA HORNEADA COLOR NEGRO CUBIERTA EN MELAMINA COLOR CAOBA DE 19 MM | MOBILESCO | S/N | S/N | 623.9095 | 5101 | 2005-03-14 | 2005-03-14 | 5762 | UPP/POA | HERNÁNDEZ ORTÍZ BENJAMÍN | LABORATORIO DE CÓMPUTO III | MOBILESCO PACHUCA, S.A. DE C.V. | 171
UPPMOMC0073 | MESA PARA COMPUTADORA | FABRICADA EN TUBULAR PATAS DE CUATRO DE 11/4" CAL 18 ACABADO EN PINTURA HORNEADA COLOR NEGRO CUBIERTA EN MELAMINA COLOR CAOBA DE 19 MM | MOBILESCO | S/N | S/N | 623.9095 | 5101 | 2005-03-14 | 2005-03-14 | 5762 | UPP/POA | MONZALVO HERNÁNDEZ ROSA JORDANA | OFICINA PSICOLOGIA | MOBILESCO PACHUCA, S.A. DE C.V. | 65
UPPMOMC0074 | MESA PARA COMPUTADORA | FABRICADA EN TUBULAR PATAS DE CUATRO DE 11/4" CAL 18 ACABADO EN PINTURA HORNEADA COLOR NEGRO CUBIERTA EN MELAMINA COLOR CAOBA DE 19 MM | MOBILESCO | S/N | S/N | 623.9095 | 5101 | 2005-03-14 | 2005-03-14 | 5762 | UPP/POA | HERNÁNDEZ ORTÍZ BENJAMÍN | LABORATORIO DE CÓMPUTO IV | MOBILESCO PACHUCA, S.A. DE C.V. | 171
UPPMOMC0075 | MESA PARA COMPUTADORA | FABRICADA EN TUBULAR PATAS DE CUATRO DE 11/4" CAL 18 ACABADO EN PINTURA HORNEADA COLOR NEGRO CUBIERTA EN MELAMINA COLOR CAOBA DE 19 MM | MOBILESCO | S/N | S/N | 623.9095 | 5101 | 2005-03-14 | 2005-03-14 | 5762 | UPP/POA | ELIZALDE NAVA CLODOALDO | TALLER METAL-MECÁNICO | MOBILESCO PACHUCA, S.A. DE C.V. | 166
UPPMOMC0076 | MESA PARA COMPUTADORA | FABRICADA EN TUBULAR PATAS DE CUATRO DE 11/4" CAL 18 ACABADO EN PINTURA HORNEADA COLOR NEGRO CUBIERTA EN MELAMINA COLOR CAOBA DE 19 MM | MOBILESCO | S/N | S/N | 623.9095 | 5101 | 2005-03-14 | 2005-03-14 | 5762 | UPP/POA | HERNÁNDEZ ORTÍZ BENJAMÍN | LABORATORIO DE CÓMPUTO III | MOBILESCO PACHUCA, S.A. DE C.V. | 171
UPPMOMC0077 | MESA PARA COMPUTADORA | FABRICADA EN TUBULAR PATAS DE CUATRO DE 11/4" CAL 18 ACABADO EN PINTURA HORNEADA COLOR NEGRO CUBIERTA EN MELAMINA COLOR CAOBA DE 19 MM | MOBILESCO | S/N | S/N | 623.9095 | 5101 | 2005-03-14 | 2005-03-14 | 5762 | UPP/POA | HERNÁNDEZ ORTÍZ BENJAMÍN | LABORATORIO DE CÓMPUTO III | MOBILESCO PACHUCA, S.A. DE C.V. | 171
UPPMOMC0078 | MESA PARA COMPUTADORA | FABRICADA EN TUBULAR PATAS DE CUATRO DE 11/4" CAL 18 ACABADO EN PINTURA HORNEADA COLOR NEGRO CUBIERTA EN MELAMINA COLOR CAOBA DE 19 MM | MOBILESCO | S/N | S/N | 623.9095 | 5101 | 2005-03-14 | 2005-03-14 | 5762 | UPP/POA | PÉREZ VARGAS CLAUDIA | LABORATORIO DE ARQUITECTURA Y MICROPROCESADORES | MOBILESCO PACHUCA, S.A. DE C.V. | 226
UPPMOMC0079 | MESA PARA COMPUTADORA | FABRICADA EN TUBULAR PATAS DE CUATRO DE 11/4" CAL 18 ACABADO EN PINTURA HORNEADA COLOR NEGRO CUBIERTA EN MELAMINA COLOR CAOBA DE 19 MM | MOBILESCO | S/N | S/N | 623.9095 | 5101 | 2005-03-14 | 2005-03-14 | 5762 | UPP/POA | HERNÁNDEZ ORTÍZ BENJAMÍN | LABORATORIO DE CÓMPUTO II | MOBILESCO PACHUCA, S.A. DE C.V. | 171
UPPMOMC0080 | MESA PARA COMPUTADORA | FABRICADA EN TUBULAR PATAS DE CUATRO DE 11/4" CAL 18 ACABADO EN PINTURA HORNEADA COLOR NEGRO CUBIERTA EN MELAMINA COLOR CAOBA DE 19 MM | MOBILESCO | S/N | S/N | 623.9095 | 5101 | 2005-03-14 | 2005-03-14 | 5762 | UPP/POA | HERNÁNDEZ ORTÍZ BENJAMÍN | LABORATORIO DE CÓMPUTO III | MOBILESCO PACHUCA, S.A. DE C.V. | 171
UPPMOMC0081 | MESA PARA COMPUTADORA | FABRICADA EN TUBULAR PATAS DE CUATRO DE 11/4" CAL 18 ACABADO EN PINTURA HORNEADA COLOR NEGRO CUBIERTA EN MELAMINA COLOR CAOBA DE 19 MM | MOBILESCO | S/N | S/N | 623.9095 | 5101 | 2005-03-14 | 2005-03-14 | 5762 | UPP/POA | HERNÁNDEZ ORTÍZ BENJAMÍN | LABORATORIO DE CÓMPUTO III | MOBILESCO PACHUCA, S.A. DE C.V. | 171
UPPMOMC0082 | MESA PARA COMPUTADORA | FABRICADA EN TUBULAR PATAS DE CUATRO DE 11/4" CAL 18 ACABADO EN PINTURA HORNEADA COLOR NEGRO CUBIERTA EN MELAMINA COLOR CAOBA DE 19 MM | MOBILESCO | S/N | S/N | 623.9095 | 5101 | 2005-03-14 | 2005-03-14 | 5762 | UPP/POA | MONZALVO HERNÁNDEZ ROSA JORDANA | OFICINA | MOBILESCO PACHUCA, S.A. DE C.V. | 65
UPPMOMC0083 | MESA PARA COMPUTADORA | FABRICADA EN TUBULAR PATAS DE CUATRO DE 11/4" CAL 18 ACABADO EN PINTURA HORNEADA COLOR NEGRO CUBIERTA EN MELAMINA COLOR CAOBA DE 19 MM | MOBILESCO | S/N | S/N | 623.9095 | 5101 | 2005-03-14 | 2005-03-14 | 5762 | UPP/POA | HERNÁNDEZ ORTÍZ BENJAMÍN | LABORATORIO DE CÓMPUTO II | MOBILESCO PACHUCA, S.A. DE C.V. | 171
UPPMOMC0084 | MESA PARA COMPUTADORA | FABRICADA EN TUBULAR PATAS DE CUATRO DE 11/4" CAL 18 ACABADO EN PINTURA HORNEADA COLOR NEGRO CUBIERTA EN MELAMINA COLOR CAOBA DE 19 MM | MOBILESCO | S/N | S/N | 623.9095 | 5101 | 2005-03-14 | 2005-03-14 | 5762 | UPP/POA | SALINAS LECONA MARÍA DEL CARMEN | OFICINA JURÍDICO | MOBILESCO PACHUCA, S.A. DE C.V. | 116
UPPMOMC0085 | MESA PARA COMPUTADORA | FABRICADA EN TUBULAR PATAS DE CUATRO DE 11/4" CAL 18 ACABADO EN PINTURA HORNEADA COLOR NEGRO CUBIERTA EN MELAMINA COLOR CAOBA DE 19 MM | MOBILESCO | S/N | S/N | 623.9095 | 5101 | 2005-03-14 | 2005-03-14 | 5762 | UPP/POA | GARCÍA MÁRQUEZ MARCO ANTONIO | DESARROLLO DE SISTEMAS | MOBILESCO PACHUCA, S.A. DE C.V. | 100
UPPMOMC0086 | MESA PARA COMPUTADORA | FABRICADA EN TUBULAR PATAS DE CUATRO DE 11/4" CAL 18 ACABADO EN PINTURA HORNEADA COLOR NEGRO CUBIERTA EN MELAMINA COLOR CAOBA DE 19 MM | MOBILESCO | S/N | S/N | 623.9095 | 5101 | 2005-03-14 | 2005-03-14 | 5762 | UPP/POA | DOMÍNGUEZ TREJO DOMINGO | OFICINA PLANEACIÓN | MOBILESCO PACHUCA, S.A. DE C.V. | 208
UPPMOMC0087 | MESA PARA COMPUTADORA | FABRICADA EN TUBULAR PATAS DE CUATRO DE 11/4" CAL 18 ACABADO EN PINTURA HORNEADA COLOR NEGRO CUBIERTA EN MELAMINA COLOR CAOBA DE 19 MM | MOBILESCO | S/N | S/N | 623.9095 | 5101 | 2005-03-14 | 2005-03-14 | 5762 | UPP/POA | PÉREZ VARGAS CLAUDIA | LABORATORIO DE ARQUITECTURA Y MICROPROCESADORES | MOBILESCO PACHUCA, S.A. DE C.V. | 226
UPPMOMC0088 | MESA PARA COMPUTADORA | FABRICADA EN TUBULAR PATAS DE CUATRO DE 11/4" CAL 18 ACABADO EN PINTURA HORNEADA COLOR NEGRO CUBIERTA EN MELAMINA COLOR CAOBA DE 19 MM | MOBILESCO | S/N | S/N | 623.9095 | 5101 | 2005-03-14 | 2005-03-14 | 5762 | UPP/POA | HERNÁNDEZ ORTÍZ BENJAMÍN | LABORATORIO DE CÓMPUTO III | MOBILESCO PACHUCA, S.A. DE C.V. | 171
UPPMOMC0089 | MESA PARA COMPUTADORA | FABRICADA EN TUBULAR PATAS DE CUATRO DE 11/4" CAL 18 ACABADO EN PINTURA HORNEADA COLOR NEGRO CUBIERTA EN MELAMINA COLOR CAOBA DE 19 MM | MOBILESCO | S/N | S/N | 623.9095 | 5101 | 2005-03-14 | 2005-03-14 | 5762 | UPP/POA | HERNÁNDEZ ORTÍZ BENJAMÍN | LABORATORIO DE CÓMPUTO II | MOBILESCO PACHUCA, S.A. DE C.V. | 171
UPPMOMC0090 | MESA PARA COMPUTADORA | FABRICADA EN TUBULAR PATAS DE CUATRO DE 11/4" CAL 18 ACABADO EN PINTURA HORNEADA COLOR NEGRO CUBIERTA EN MELAMINA COLOR CAOBA DE 19 MM | MOBILESCO | S/N | S/N | 623.9095 | 5101 | 2005-03-14 | 2005-03-14 | 5762 | UPP/POA | HERNÁNDEZ ORTÍZ BENJAMÍN | LABORATORIO DE CÓMPUTO II | MOBILESCO PACHUCA, S.A. DE C.V. | 171
UPPMOMC0091 | MESA PARA COMPUTADORA | FABRICADA EN TUBULAR PATAS DE CUATRO DE 11/4" CAL 18 ACABADO EN PINTURA HORNEADA COLOR NEGRO CUBIERTA EN MELAMINA COLOR CAOBA DE 19 MM | MOBILESCO | S/N | S/N | 623.9095 | 5101 | 2005-03-14 | 2005-03-14 | 5762 | UPP/POA | MONROY ÁNGELES SILVIA | OFICINA COMUNICACIÓN | MOBILESCO PACHUCA, S.A. DE C.V. | 81
UPPMOMC0092 | MESA PARA COMPUTADORA | FABRICADA EN TUBULAR PATAS DE CUATRO DE 11/4" CAL 18 ACABADO EN PINTURA HORNEADA COLOR NEGRO CUBIERTA EN MELAMINA COLOR CAOBA DE 19 MM | MOBILESCO | S/N | S/N | 623.9095 | 5101 | 2005-03-14 | 2005-03-14 | 5762 | UPP/POA | OLMOS BLANQUEL ELIZABETH | OFICINA FINANCIERA | MOBILESCO PACHUCA, S.A. DE C.V. | 47
UPPMOMC0093 | MESA PARA COMPUTADORA | FABRICADA EN TUBULAR PATAS DE CUATRO DE 11/4" CAL 18 ACABADO EN PINTURA HORNEADA COLOR NEGRO CUBIERTA EN MELAMINA COLOR CAOBA DE 19 MM | MOBILESCO | S/N | S/N | 623.9095 | 5101 | 2005-03-14 | 2005-03-14 | 5762 | UPP/POA | ROMERO GARRIDO EVERT DANIEL | LABORATORIO DE CÓMPUTO CENTRO MULTIDISCIPLINARIO | MOBILESCO PACHUCA, S.A. DE C.V. | 114
UPPMOMC0094 | MESA PARA COMPUTADORA | FABRICADA EN TUBULAR PATAS DE CUATRO DE 11/4" CAL 18 ACABADO EN PINTURA HORNEADA COLOR NEGRO CUBIERTA EN MELAMINA COLOR CAOBA DE 19 MM | MOBILESCO | S/N | S/N | 623.9095 | 5101 | 2005-03-14 | 2005-03-14 | 5762 | UPP/POA | OLVERA BAUTISTA JULIO CÉSAR | ÁREA DE TRABAJO I | MOBILESCO PACHUCA, S.A. DE C.V. | 119
UPPMOMC0095 | MESA PARA COMPUTADORA | FABRICADA EN TUBULAR PATAS DE CUATRO DE 11/4" CAL 18 ACABADO EN PINTURA HORNEADA COLOR NEGRO CUBIERTA EN MELAMINA COLOR CAOBA DE 19 MM | MOBILESCO | S/N | S/N | 623.9095 | 5101 | 2005-03-14 | 2005-03-14 | 5762 | UPP/POA | GARCÍA GÓMEZ EDUARDO | OFICINA COMUNICACIÓN | MOBILESCO PACHUCA, S.A. DE C.V. | 169
UPPMOMC0096 | MESA PARA COMPUTADORA | FABRICADA EN TUBULAR PATAS DE CUATRO DE 11/4" CAL 18 ACABADO EN PINTURA HORNEADA COLOR NEGRO CUBIERTA EN MELAMINA COLOR CAOBA DE 19 MM | MOBILESCO | S/N | S/N | 623.9095 | 5101 | 2005-03-14 | 2005-03-14 | 5762 | UPP/POA | ORTÍZ MONTES ALICIA | OFICINA CENTRO MULTIDICIPLINARIO | MOBILESCO PACHUCA, S.A. DE C.V. | 125
UPPMOMC0097 | MESA PARA COMPUTADORA | FABRICADA EN TUBULAR PATAS DE CUATRO DE 11/4" CAL 18 ACABADO EN PINTURA HORNEADA COLOR NEGRO CUBIERTA EN MELAMINA COLOR CAOBA DE 19 MM | MOBILESCO | S/N | S/N | 623.9095 | 5101 | 2005-03-14 | 2005-03-14 | 5762 | UPP/POA | VASQUEZ MORA JORGE ARTURO | OFICINA HUMANIDADES | MOBILESCO PACHUCA, S.A. DE C.V. | 255
UPPMOMC0098 | MESA PARA COMPUTADORA | FABRICADA EN TUBULAR PATAS DE CUATRO DE 11/4" CAL 18 ACABADO EN PINTURA HORNEADA COLOR NEGRO CUBIERTA EN MELAMINA COLOR CAOBA DE 19 MM | MOBILESCO | S/N | S/N | 623.9095 | 5101 | 2005-03-14 | 2005-03-14 | 5762 | UPP/POA | HERNÁNDEZ ORTÍZ BENJAMÍN | LABORATORIO DE CÓMPUTO III | MOBILESCO PACHUCA, S.A. DE C.V. | 171
UPPMOMC0099 | MESA PARA COMPUTADORA | FABRICADA EN TUBULAR PATAS DE CUATRO DE 11/4" CAL 18 ACABADO EN PINTURA HORNEADA COLOR NEGRO CUBIERTA EN MELAMINA COLOR CAOBA DE 19 MM | MOBILESCO | S/N | S/N | 623.9095 | 5101 | 2005-03-14 | 2005-03-14 | 5762 | UPP/POA | HERNÁNDEZ ORTÍZ BENJAMÍN | LABORATORIO DE CÓMPUTO III | MOBILESCO PACHUCA, S.A. DE C.V. | 171
UPPMOMC0100 | MESA PARA COMPUTADORA | FABRICADA EN TUBULAR PATAS DE CUATRO DE 11/4" CAL 18 ACABADO EN PINTURA HORNEADA COLOR NEGRO CUBIERTA EN MELAMINA COLOR CAOBA DE 19 MM | MOBILESCO | S/N | S/N | 623.9095 | 5101 | 2005-03-14 | 2005-03-14 | 5762 | UPP/POA | VALDIVIESO RODRÍGUEZ MIGUEL ÁNGEL | BIBLIOTECA | MOBILESCO PACHUCA, S.A. DE C.V. | 87
UPPMOMC0101 | MESA PARA COMPUTADORA | FABRICADA EN TUBULAR PATAS DE CUATRO DE 11/4" CAL 18 ACABADO EN PINTURA HORNEADA COLOR NEGRO CUBIERTA EN MELAMINA COLOR CAOBA DE 19 MM | MOBILESCO | S/N | S/N | 623.9095 | 5101 | 2005-03-14 | 2005-03-14 | 5762 | UPP/POA | HERNÁNDEZ ORTÍZ BENJAMÍN | LABORATORIO DE CÓMPUTO II | MOBILESCO PACHUCA, S.A. DE C.V. | 171
UPPMOMC0102 | MESA PARA COMPUTADORA | FABRICADA EN TUBULAR PATAS DE CUATRO DE 11/4" CAL 18 ACABADO EN PINTURA HORNEADA COLOR NEGRO CUBIERTA EN MELAMINA COLOR CAOBA DE 19 MM | MOBILESCO | S/N | S/N | 623.9095 | 5101 | 2005-03-14 | 2005-03-14 | 5762 | UPP/POA | HERNÁNDEZ ORTÍZ BENJAMÍN | LABORATORIO DE CÓMPUTO III | MOBILESCO PACHUCA, S.A. DE C.V. | 171
UPPMOMC0103 | MESA PARA COMPUTADORA | FABRICADA EN TUBULAR PATAS DE CUATRO DE 11/4" CAL 18 ACABADO EN PINTURA HORNEADA COLOR NEGRO CUBIERTA EN MELAMINA COLOR CAOBA DE 19 MM | MOBILESCO | S/N | S/N | 623.9095 | 5101 | 2005-03-14 | 2005-03-14 | 5762 | UPP/POA | HERNÁNDEZ ORTÍZ BENJAMÍN | LABORATORIO DE CÓMPUTO III | MOBILESCO PACHUCA, S.A. DE C.V. | 171
UPPMOMC0104 | MESA PARA COMPUTADORA | FABRICADA EN TUBULAR PATAS DE CUATRO DE 11/4" CAL 18 ACABADO EN PINTURA HORNEADA COLOR NEGRO CUBIERTA EN MELAMINA COLOR CAOBA DE 19 MM | MOBILESCO | S/N | S/N | 623.9095 | 5101 | 2005-03-14 | 2005-03-14 | 5762 | UPP/POA | ELIZALDE NAVA CLODOALDO | TALLER DE PAILERÍA | MOBILESCO PACHUCA, S.A. DE C.V. | 166
UPPMOMC0105 | MESA PARA COMPUTADORA | FABRICADA EN TUBULAR PATAS DE CUATRO DE 11/4" CAL 18 ACABADO EN PINTURA HORNEADA COLOR NEGRO CUBIERTA EN MELAMINA COLOR CAOBA DE 19 MM | MOBILESCO | S/N | S/N | 623.9095 | 5101 | 2005-03-14 | 2005-03-14 | 5762 | UPP/POA | CRUZ DÍAZ JOSÉ LUIS | GALERÓN I | MOBILESCO PACHUCA, S.A. DE C.V. | 220
UPPMOMC0106 | MESA PARA COMPUTADORA | FABRICADA EN TUBULAR PATAS DE CUATRO DE 11/4" CAL 18 ACABADO EN PINTURA HORNEADA COLOR NEGRO CUBIERTA EN MELAMINA COLOR CAOBA DE 19 MM | MOBILESCO | S/N | S/N | 623.9095 | 5101 | 2005-03-14 | 2005-03-14 | 5762 | UPP/POA | HERNÁNDEZ ORTÍZ BENJAMÍN | LABORATORIO DE CÓMPUTO III | MOBILESCO PACHUCA, S.A. DE C.V. | 171
UPPMOMC0107 | MESA PARA COMPUTADORA | FABRICADA EN TUBULAR PATAS DE CUATRO DE 11/4" CAL 18 ACABADO EN PINTURA HORNEADA COLOR NEGRO CUBIERTA EN MELAMINA COLOR CAOBA DE 19 MM | MOBILESCO | S/N | S/N | 623.9095 | 5101 | 2005-03-14 | 2005-03-14 | 5762 | UPP/POA | GARCÍA MÁRQUEZ MARCO ANTONIO | DESARROLLO DE SISTEMAS | MOBILESCO PACHUCA, S.A. DE C.V. | 100
UPPMOMC0108 | MESA PARA COMPUTADORA | FABRICADA EN TUBULAR PATAS DE CUATRO DE 11/4" CAL 18 ACABADO EN PINTURA HORNEADA COLOR NEGRO CUBIERTA EN MELAMINA COLOR CAOBA DE 19 MM | MOBILESCO | S/N | S/N | 623.9095 | 5101 | 2005-03-14 | 2005-03-14 | 5762 | UPP/POA | HERNÁNDEZ ORTÍZ BENJAMÍN | LABORATORIO DE CÓMPUTO III | MOBILESCO PACHUCA, S.A. DE C.V. | 171
UPPMOMC0109 | MESA PARA COMPUTADORA | FABRICADA EN TUBULAR PATAS DE CUATRO DE 11/4" CAL 18 ACABADO EN PINTURA HORNEADA COLOR NEGRO CUBIERTA EN MELAMINA COLOR CAOBA DE 19 MM | MOBILESCO | S/N | S/N | 623.9095 | 5101 | 2005-03-14 | 2005-03-14 | 5762 | UPP/POA | PÉREZ VARGAS CLAUDIA | LABORATORIO DE REDES, COMUNICACIONES Y ANTENAS | MOBILESCO PACHUCA, S.A. DE C.V. | 226
UPPMOMC0110 | MESA PARA COMPUTADORA | FABRICADA EN TUBULAR PATAS DE CUATRO DE 11/4" CAL 18 ACABADO EN PINTURA HORNEADA COLOR NEGRO CUBIERTA EN MELAMINA COLOR CAOBA DE 19 MM | MOBILESCO | S/N | S/N | 623.9095 | 5101 | 2005-03-14 | 2005-03-14 | 5762 | UPP/POA | GARCÍA GÓMEZ EDUARDO | OFICINA COMUNICACIÓN | MOBILESCO PACHUCA, S.A. DE C.V. | 169
UPPMOMC0111 | MESA PARA COMPUTADORA | FABRICADA EN TUBULAR PATAS DE CUATRO DE 11/4" CAL 18 ACABADO EN PINTURA HORNEADA COLOR NEGRO CUBIERTA EN MELAMINA COLOR CAOBA DE 19 MM | MOBILESCO | S/N | S/N | 623.9095 | 5101 | 2005-03-14 | 2005-03-14 | 5762 | UPP/POA | HERNÁNDEZ ORTÍZ BENJAMÍN | LABORATORIO DE CÓMPUTO III | MOBILESCO PACHUCA, S.A. DE C.V. | 171
UPPMOMC0112 | MESA PARA COMPUTADORA | FABRICADA EN TUBULAR PATAS DE CUATRO DE 11/4" CAL 18 ACABADO EN PINTURA HORNEADA COLOR NEGRO CUBIERTA EN MELAMINA COLOR CAOBA DE 19 MM | MOBILESCO | S/N | S/N | 623.9095 | 5101 | 2005-03-14 | 2005-03-14 | 5762 | UPP/POA | HERNÁNDEZ ORTÍZ BENJAMÍN | LABORATORIO DE CÓMPUTO III | MOBILESCO PACHUCA, S.A. DE C.V. | 171
UPPMOMC0113 | MESA PARA COMPUTADORA | FABRICADA EN TUBULAR PATAS DE CUATRO DE 11/4" CAL 18 ACABADO EN PINTURA HORNEADA COLOR NEGRO CUBIERTA EN MELAMINA COLOR CAOBA DE 19 MM | MOBILESCO | S/N | S/N | 623.9095 | 5101 | 2005-03-14 | 2005-03-14 | 5762 | UPP/POA | GARCÍA GÓMEZ EDUARDO | OFICINA COMUNICACIÓN | MOBILESCO PACHUCA, S.A. DE C.V. | 169
UPPMOMC0114 | MESA PARA COMPUTADORA | FABRICADA EN TUBULAR PATAS DE CUATRO DE 11/4" CAL 18 ACABADO EN PINTURA HORNEADA COLOR NEGRO CUBIERTA EN MELAMINA COLOR CAOBA DE 19 MM | MOBILESCO | S/N | S/N | 623.9095 | 5101 | 2005-03-14 | 2005-03-14 | 5762 | UPP/POA | ELIZALDE NAVA CLODOALDO | TALLER METAL-MECÁNICO | MOBILESCO PACHUCA, S.A. DE C.V. | 166
UPPMOMC0115 | MESA PARA COMPUTADORA | FABRICADA EN TUBULAR PATAS DE CUATRO DE 11/4" CAL 18 ACABADO EN PINTURA HORNEADA COLOR NEGRO CUBIERTA EN MELAMINA COLOR CAOBA DE 19 MM | MOBILESCO | S/N | S/N | 623.9095 | 5101 | 2005-03-14 | 2005-03-14 | 5762 | UPP/POA | HERNÁNDEZ ORTÍZ BENJAMÍN | LABORATORIO DE CÓMPUTO III | MOBILESCO PACHUCA, S.A. DE C.V. | 171
UPPMOMC0116 | MESA PARA COMPUTADORA | FABRICADA EN TUBULAR PATAS DE CUATRO DE 11/4" CAL 18 ACABADO EN PINTURA HORNEADA COLOR NEGRO CUBIERTA EN MELAMINA COLOR CAOBA DE 19 MM | MOBILESCO | S/N | S/N | 623.9095 | 5101 | 2005-03-14 | 2005-03-14 | 5762 | UPP/POA | OLVERA BAUTISTA JULIO CÉSAR | ÁREA DE PROFESORES DE TELEMÁTICA | MOBILESCO PACHUCA, S.A. DE C.V. | 119
UPPMOMC0117 | MESA PARA COMPUTADORA | FABRICADA EN TUBULAR PATAS DE CUATRO DE 11/4" CAL 18 ACABADO EN PINTURA HORNEADA COLOR NEGRO CUBIERTA EN MELAMINA COLOR CAOBA DE 19 MM | MOBILESCO | S/N | S/N | 623.9095 | 5101 | 2005-03-14 | 2005-03-14 | 5762 | UPP/POA | HERNÁNDEZ ORTÍZ BENJAMÍN | LABORATORIO DE CÓMPUTO II | MOBILESCO PACHUCA, S.A. DE C.V. | 171
UPPMOMC0118 | MESA PARA COMPUTADORA | FABRICADA EN TUBULAR PATAS DE CUATRO DE 11/4" CAL 18 ACABADO EN PINTURA HORNEADA COLOR NEGRO CUBIERTA EN MELAMINA COLOR CAOBA DE 19 MM | MOBILESCO | S/N | S/N | 623.9095 | 5101 | 2005-03-14 | 2005-03-14 | 5762 | UPP/POA | GARCÍA MÁRQUEZ MARCO ANTONIO | DESARROLLO DE SISTEMAS | MOBILESCO PACHUCA, S.A. DE C.V. | 100
UPPMOMC0119 | MESA PARA COMPUTADORA | FABRICADA EN TUBULAR PATAS DE CUATRO DE 11/4" CAL 18 ACABADO EN PINTURA HORNEADA COLOR NEGRO CUBIERTA EN MELAMINA COLOR CAOBA DE 19 MM | MOBILESCO | S/N | S/N | 623.9095 | 5101 | 2005-03-14 | 2005-03-14 | 5762 | UPP/POA | HERNÁNDEZ ORTÍZ BENJAMÍN | LABORATORIO DE CÓMPUTO II | MOBILESCO PACHUCA, S.A. DE C.V. | 171
UPPMOMC0120 | MESA PARA COMPUTADORA | FABRICADA EN TUBULAR PATAS DE CUATRO DE 11/4" CAL 18 ACABADO EN PINTURA HORNEADA COLOR NEGRO CUBIERTA EN MELAMINA COLOR CAOBA DE 19 MM | MOBILESCO | S/N | S/N | 623.9095 | 5101 | 2005-03-14 | 2005-03-14 | 5762 | UPP/POA | HERNÁNDEZ ORTÍZ BENJAMÍN | LABORATORIO DE CÓMPUTO III | MOBILESCO PACHUCA, S.A. DE C.V. | 171
UPPMOMC0121 | MESA PARA COMPUTADORA | FABRICADA EN TUBULAR PATAS DE CUATRO DE 11/4" CAL 18 ACABADO EN PINTURA HORNEADA COLOR NEGRO CUBIERTA EN MELAMINA COLOR CAOBA DE 19 MM | MOBILESCO | S/N | S/N | 623.9095 | 5101 | 2005-03-14 | 2005-03-14 | 5762 | UPP/POA | HERNÁNDEZ ORTÍZ BENJAMÍN | LABORATORIO DE CÓMPUTO III | MOBILESCO PACHUCA, S.A. DE C.V. | 171
UPPMOMC0122 | MESA PARA COMPUTADORA | FABRICADA EN TUBULAR PATAS DE CUATRO DE 11/4" CAL 18 ACABADO EN PINTURA HORNEADA COLOR NEGRO CUBIERTA EN MELAMINA COLOR CAOBA DE 19 MM | MOBILESCO | S/N | S/N | 623.9095 | 5101 | 2005-03-14 | 2005-03-14 | 5762 | UPP/POA | HERNÁNDEZ ORTÍZ BENJAMÍN | LABORATORIO DE CÓMPUTO III | MOBILESCO PACHUCA, S.A. DE C.V. | 171
UPPMOMC0123 | MESA PARA COMPUTADORA | FABRICADA EN TUBULAR PATAS DE CUATRO DE 11/4" CAL 18 ACABADO EN PINTURA HORNEADA COLOR NEGRO CUBIERTA EN MELAMINA COLOR CAOBA DE 19 MM | MOBILESCO | S/N | S/N | 623.9095 | 5101 | 2005-03-14 | 2005-03-14 | 5762 | UPP/POA | HERNÁNDEZ ORTÍZ BENJAMÍN | LABORATORIO DE CÓMPUTO III | MOBILESCO PACHUCA, S.A. DE C.V. | 171
UPPMOMC0124 | MESA PARA COMPUTADORA | FABRICADA EN TUBULAR PATAS DE CUATRO DE 11/4" CAL 18 ACABADO EN PINTURA HORNEADA COLOR NEGRO CUBIERTA EN MELAMINA COLOR CAOBA DE 19 MM | MOBILESCO | S/N | S/N | 623.9095 | 5101 | 2005-03-14 | 2005-03-14 | 5762 | UPP/POA | HERNÁNDEZ ORTÍZ BENJAMÍN | LABORATORIO DE CÓMPUTO III | MOBILESCO PACHUCA, S.A. DE C.V. | 171
UPPMOMC0125 | MESA PARA COMPUTADORA | FABRICADA EN TUBULAR PATAS DE CUATRO DE 11/4" CAL 18 ACABADO EN PINTURA HORNEADA COLOR NEGRO CUBIERTA EN MELAMINA COLOR CAOBA DE 19 MM | MOBILESCO | S/N | S/N | 623.9095 | 5101 | 2005-03-14 | 2005-03-14 | 5762 | UPP/POA | HERNÁNDEZ ORTÍZ BENJAMÍN | LABORATORIO DE CÓMPUTO III | MOBILESCO PACHUCA, S.A. DE C.V. | 171
UPPMOMC0126 | MESA PARA COMPUTADORA | FABRICADA EN TUBULAR PATAS DE CUATRO DE 11/4" CAL 18 ACABADO EN PINTURA HORNEADA COLOR NEGRO CUBIERTA EN MELAMINA COLOR CAOBA DE 19 MM | MOBILESCO | S/N | S/N | 623.9095 | 5101 | 2005-03-14 | 2005-03-14 | 5762 | UPP/POA | FLORES GONZÁLEZ MARCO ANTONIO | LABORATORIO DE NANOTECNOLOGÍA Y BIOELECTROMAGNETISMO APLICADO | MOBILESCO PACHUCA, S.A. DE C.V. | 167
UPPMOMC0127 | MESA PARA COMPUTADORA | FABRICADA EN TUBULAR PATAS DE CUATRO DE 11/4" CAL 18 ACABADO EN PINTURA HORNEADA COLOR NEGRO CUBIERTA EN MELAMINA COLOR CAOBA DE 19 MM | MOBILESCO | S/N | S/N | 623.9095 | 5101 | 2005-03-14 | 2005-03-14 | 5762 | UPP/POA | OLVERA BAUTISTA JULIO CÉSAR | ÁREA DE PROFESORES DE TELEMÁTICA | MOBILESCO PACHUCA, S.A. DE C.V. | 119
UPPMOMC0128 | MESA PARA COMPUTADORA | FABRICADA EN TUBULAR PATAS DE CUATRO DE 11/4" CAL 18 ACABADO EN PINTURA HORNEADA COLOR NEGRO CUBIERTA EN MELAMINA COLOR CAOBA DE 19 MM | MOBILESCO | S/N | S/N | 623.9095 | 5101 | 2005-03-14 | 2005-03-14 | 5762 | UPP/POA | ELIZALDE NAVA CLODOALDO | TALLER DE PAILERÍA | MOBILESCO PACHUCA, S.A. DE C.V. | 166
UPPMOMC0129 | MESA PARA COMPUTADORA | FABRICADA EN TUBULAR PATAS DE CUATRO DE 11/4" CAL 18 ACABADO EN PINTURA HORNEADA COLOR NEGRO CUBIERTA EN MELAMINA COLOR CAOBA DE 19 MM | MOBILESCO | S/N | S/N | 623.9095 | 5101 | 2005-03-14 | 2005-03-14 | 5762 | UPP/POA | OLVERA BAUTISTA JULIO CÉSAR | ÁREA DE PROFESORES DE TELEMÁTICA | MOBILESCO PACHUCA, S.A. DE C.V. | 119
UPPMOMC0130 | MESA PARA COMPUTADORA | FABRICADA EN TUBULAR PATAS DE CUATRO DE 11/4" CAL 18 ACABADO EN PINTURA HORNEADA COLOR NEGRO CUBIERTA EN MELAMINA COLOR CAOBA DE 19 MM | MOBILESCO | S/N | S/N | 623.9095 | 5101 | 2005-03-14 | 2005-03-14 | 5762 | UPP/POA | HERNÁNDEZ LÓPEZ JOHNNY | LABORATORIO DE SIMULACIÓN FINANCIERA | MOBILESCO PACHUCA, S.A. DE C.V. | 243
UPPMOMC0131 | MESA PARA COMPUTADORA | FABRICADA EN TUBULAR PATAS DE CUATRO DE 11/4" CAL 18 ACABADO EN PINTURA HORNEADA COLOR NEGRO CUBIERTA EN MELAMINA COLOR CAOBA DE 19 MM | MOBILESCO | S/N | S/N | 623.9095 | 5101 | 2005-03-14 | 2005-03-14 | 5762 | UPP/POA | JIMÉNEZ RETANA JONATHAN | COORDINACIÓN DE CIENCIAS BÁSICAS | MOBILESCO PACHUCA, S.A. DE C.V. | 281
UPPMOMC0132 | MESA PARA COMPUTADORA | FABRICADA EN TUBULAR PATAS DE CUATRO DE 11/4" CAL 18 ACABADO EN PINTURA HORNEADA COLOR NEGRO CUBIERTA EN MELAMINA COLOR CAOBA DE 19 MM | MOBILESCO | S/N | S/N | 623.9095 | 5101 | 2005-03-14 | 2005-03-14 | 5762 | UPP/POA | HERNÁNDEZ ORTÍZ BENJAMÍN | LABORATORIO DE CÓMPUTO III | MOBILESCO PACHUCA, S.A. DE C.V. | 171
UPPMOMC0133 | MESA PARA COMPUTADORA | FABRICADA EN TUBULAR PATAS DE CUATRO DE 11/4" CAL 18 ACABADO EN PINTURA HORNEADA COLOR NEGRO CUBIERTA EN MELAMINA COLOR CAOBA DE 19 MM | MOBILESCO | S/N | S/N | 623.9095 | 5101 | 2005-03-14 | 2005-03-14 | 5762 | UPP/POA | HERNÁNDEZ ORTÍZ BENJAMÍN | LABORATORIO DE CÓMPUTO III | MOBILESCO PACHUCA, S.A. DE C.V. | 171
UPPMOMC0134 | MESA PARA COMPUTADORA | FABRICADA EN TUBULAR PATAS DE CUATRO DE 11/4" CAL 18 ACABADO EN PINTURA HORNEADA COLOR NEGRO CUBIERTA EN MELAMINA COLOR CAOBA DE 19 MM | MOBILESCO | S/N | S/N | 623.9095 | 5101 | 2005-03-14 | 2005-03-14 | 5762 | UPP/POA | HERNÁNDEZ LÓPEZ JOHNNY | LABORATORIO DE SIMULACIÓN FINANCIERA | MOBILESCO PACHUCA, S.A. DE C.V. | 243
UPPMOMC0135 | MESA PARA COMPUTADORA | FABRICADA EN TUBULAR PATAS DE CUATRO DE 11/4" CAL 18 ACABADO EN PINTURA HORNEADA COLOR NEGRO CUBIERTA EN MELAMINA COLOR CAOBA DE 19 MM | MOBILESCO | S/N | S/N | 623.9095 | 5101 | 2005-03-14 | 2005-03-14 | 5762 | UPP/POA | HERNÁNDEZ ORTÍZ BENJAMÍN | LABORATORIO DE CÓMPUTO III | MOBILESCO PACHUCA, S.A. DE C.V. | 171
UPPMOMC0136 | MESA PARA COMPUTADORA | FABRICADA EN TUBULAR PATAS DE CUATRO DE 11/4" CAL 18 ACABADO EN PINTURA HORNEADA COLOR NEGRO CUBIERTA EN MELAMINA COLOR CAOBA DE 19 MM | MOBILESCO | S/N | S/N | 623.9095 | 5101 | 2005-03-14 | 2005-03-14 | 5762 | UPP/POA | HERNÁNDEZ ORTÍZ BENJAMÍN | LABORATORIO DE CÓMPUTO III | MOBILESCO PACHUCA, S.A. DE C.V. | 171
UPPMOMC0137 | MESA PARA COMPUTADORA | FABRICADA EN TUBULAR PATAS DE CUATRO DE 11/4" CAL 18 ACABADO EN PINTURA HORNEADA COLOR NEGRO CUBIERTA EN MELAMINA COLOR CAOBA DE 19 MM | MOBILESCO | S/N | S/N | 623.9095 | 5101 | 2005-03-14 | 2005-03-14 | 5762 | UPP/POA | HERNÁNDEZ ORTÍZ BENJAMÍN | LABORATORIO DE CÓMPUTO III | MOBILESCO PACHUCA, S.A. DE C.V. | 171
UPPMOMC0138 | MESA PARA COMPUTADORA | FABRICADA EN TUBULAR PATAS DE CUATRO DE 11/4" CAL 18 ACABADO EN PINTURA HORNEADA COLOR NEGRO CUBIERTA EN MELAMINA COLOR CAOBA DE 19 MM | MOBILESCO | S/N | S/N | 623.9095 | 5101 | 2005-03-14 | 2005-03-14 | 5762 | UPP/POA | BAÑOS PEÑA LAURA | OFICINA SITE-1 | MOBILESCO PACHUCA, S.A. DE C.V. | 112
UPPMOMC0139 | MESA PARA COMPUTADORA | FABRICADA EN TUBULAR PATAS DE CUATRO DE 11/4" CAL 18 ACABADO EN PINTURA HORNEADA COLOR NEGRO CUBIERTA EN MELAMINA COLOR CAOBA DE 19 MM | MOBILESCO | S/N | S/N | 623.9095 | 5101 | 2005-03-14 | 2005-03-14 | 5762 | UPP/POA | HERNÁNDEZ ORTÍZ BENJAMÍN | LABORATORIO DE CÓMPUTO III | MOBILESCO PACHUCA, S.A. DE C.V. | 171
UPPMOMC0140 | MESA PARA COMPUTADORA | FABRICADA EN TUBULAR PATAS DE CUATRO DE 11/4" CAL 18 ACABADO EN PINTURA HORNEADA COLOR NEGRO CUBIERTA EN MELAMINA COLOR CAOBA DE 19 MM | MOBILESCO | S/N | S/N | 623.9095 | 5101 | 2005-03-14 | 2005-03-14 | 5762 | UPP/POA | PÉREZ VARGAS CLAUDIA | LABORATORIO DE ARQUITECTURA Y MICROPROCESADORES | MOBILESCO PACHUCA, S.A. DE C.V. | 226
UPPMOMC0141 | MESA PARA COMPUTADORA | MUEBLE PARA COMPUTADORA TIPO CENTRO MULTIMEDIA | O'SULLIVAN | S/N | S/N | 799 | 5101 | 2006-10-19 | 2006-10-19 | 0128-A-000011236 | UPP/PROMEP | RIVERA ARZOLA PALMIRA NIDELVIA | LABORATORIO DE NANOTECNOLOGÍA Y BIOELECTROMAGNETISMO APLICADO | OFFICE DEPOT DE MÉXICO, S.A. DE C.V. | 39
UPPMOMC0142 | MESA PARA COMPUTADORA | MESA PARA COMPUTADORA FABRICADO EN ESTRUCTURA TUBULAR CON CUBIERTA DE PANELART DE 19 MM CON CANTOS EN PVC | OFIKOR | S/N | S/N | 481.65 | 5101 | 2007-05-09 | 2007-05-09 | 17177 | UPP/POA | NARANJO GARCÍA EDILBERTA | OFICINA RECTORÍA |  | 33
UPPMOMC0143 | MESA PARA COMPUTADORA | MESA PARA COMPUTADORA FABRICADO EN ESTRUCTURA TUBULAR CON CUBIERTA DE PANELART DE 19 MM CON CANTOS EN PVC | OFIKOR | S/N | S/N | 481.65 | 5101 | 2007-05-09 | 2007-05-09 | 17177 | UPP/POA | PÉREZ PÉREZ EUCARIO GONZALO | GALERÓN I |  | 249
UPPMOMC0144 | MESA PARA COMPUTADORA | MESA PARA COMPUTADORA FABRICADO EN ESTRUCTURA TUBULAR CON CUBIERTA DE PANELART DE 19 MM CON CANTOS EN PVC | OFIKOR | S/N | S/N | 481.65 | 5101 | 2007-05-09 | 2007-05-09 | 17177 | UPP/POA | HERNÁNDEZ ORTÍZ BENJAMÍN | OFICINA IMPRESIONES |  | 171
UPPMOMC0145 | MESA PARA COMPUTADORA | MESA PARA COMPUTADORA FABRICADO EN ESTRUCTURA TUBULAR CON CUBIERTA DE PANELART DE 19 MM CON CANTOS EN PVC | OFIKOR | S/N | S/N | 481.65 | 5101 | 2007-05-09 | 2007-05-09 | 17177 | UPP/POA | OLVERA BAUTISTA JULIO CÉSAR | BODEGA |  | 119
UPPMOMC0146 | MESA PARA COMPUTADORA | MESA PARA COMPUTADORA FABRICADO EN ESTRUCTURA TUBULAR CON CUBIERTA DE PANELART DE 19 MM CON CANTOS EN PVC | OFIKOR | S/N | S/N | 481.65 | 5101 | 2007-05-09 | 2007-05-09 | 17177 | UPP/POA | ROMERO GARRIDO EVERT DANIEL | OFICINA SITE-1 |  | 114
UPPMOMC0147 | MESA PARA COMPUTADORA | MESA PARA COMPUTADORA FABRICADO EN ESTRUCTURA TUBULAR CON CUBIERTA DE PANELART DE 19 MM CON CANTOS EN PVC | OFIKOR | S/N | S/N | 481.65 | 5101 | 2007-05-09 | 2007-05-09 | 17177 | UPP/POA | HERNÁNDEZ LÓPEZ JOHNNY | LABORATORIO DE SIMULACIÓN FINANCIERA |  | 243
UPPMOMC0148 | MESA PARA COMPUTADORA | MESA PARA COMPUTADORA FABRICADO EN ESTRUCTURA TUBULAR CON CUBIERTA DE PANELART DE 19 MM CON CANTOS EN PVC | OFIKOR | S/N | S/N | 481.65 | 5101 | 2007-05-09 | 2007-05-09 | 17177 | UPP/POA | OLVERA BAUTISTA JULIO CÉSAR | BODEGA |  | 119
UPPMOMC0149 | MESA PARA COMPUTADORA | MESA PARA COMPUTADORA FABRICADO EN ESTRUCTURA TUBULAR CON CUBIERTA DE PANELART DE 19 MM CON CANTOS EN PVC | OFIKOR | S/N | S/N | 481.65 | 5101 | 2007-05-09 | 2007-05-09 | 17177 | UPP/POA | OLVERA BAUTISTA JULIO CÉSAR | BODEGA |  | 119
UPPMOMC0150 | MESA PARA COMPUTADORA | MESA PARA COMPUTADORA FABRICADO EN ESTRUCTURA TUBULAR CON CUBIERTA DE PANELART DE 19 MM CON CANTOS EN PVC | OFIKOR | S/N | S/N | 481.65 | 5101 | 2007-05-09 | 2007-05-09 | 17177 | UPP/POA | OLVERA BAUTISTA JULIO CÉSAR | BODEGA |  | 119
UPPMOMC0151 | MESA PARA COMPUTADORA | MESA PARA COMPUTADORA FABRICADO EN ESTRUCTURA TUBULAR CON CUBIERTA DE PANELART DE 19 MM CON CANTOS EN PVC | OFIKOR | S/N | S/N | 481.65 | 5101 | 2007-05-09 | 2007-05-09 | 17177 | UPP/POA | FLORES CALDERÓN EDUARDO | OFICINA PLOTER |  | #N/A
UPPMOMC0152 | MESA PARA COMPUTADORA | MESA PARA COMPUTADORA FABRICADO EN ESTRUCTURA TUBULAR CON CUBIERTA DE PANELART DE 19 MM CON CANTOS EN PVC | OFIKOR | S/N | S/N | 481.65 | 5101 | 2007-05-09 | 2007-05-09 | 17177 | UPP/POA | OLVERA BAUTISTA JULIO CÉSAR | AUDITORIO UPP |  | 119
UPPMOMC0153 | MESA PARA COMPUTADORA | MESA PARA COMPUTADORA FABRICADO EN ESTRUCTURA TUBULAR CON CUBIERTA DE PANELART DE 19 MM CON CANTOS EN PVC | OFIKOR | S/N | S/N | 481.65 | 5101 | 2007-05-09 | 2007-05-09 | 17177 | UPP/POA | PÉREZ VARGAS CLAUDIA | LABORATORIO DE CÓMPUTO MÓVIL |  | 226
UPPMOMC0154 | MESA PARA COMPUTADORA | MESA PARA COMPUTADORA FABRICADO EN ESTRUCTURA TUBULAR CON CUBIERTA DE PANELART DE 19 MM CON CANTOS EN PVC | OFIKOR | S/N | S/N | 481.65 | 5101 | 2007-05-09 | 2007-05-09 | 17177 | UPP/POA | JARAMILLO DÍAZ ALFONSO PATRICIO | OFICINA CENTRO MULTIDICIPLINARIO |  | 254
UPPMOMC0155 | MESA PARA COMPUTADORA | MESA PARA COMPUTADORA FABRICADO EN ESTRUCTURA TUBULAR CON CUBIERTA DE PANELART DE 19 MM CON CANTOS EN PVC | OFIKOR | S/N | S/N | 481.65 | 5101 | 2007-05-09 | 2007-05-09 | 17177 | UPP/POA | PÉREZ VARGAS CLAUDIA | LABORATORIO DE ARQUITECTURA Y MICROPROCESADORES |  | 226
UPPMOMC0156 | MESA PARA COMPUTADORA | MESA PARA COMPUTADORA FABRICADO EN ESTRUCTURA TUBULAR CON CUBIERTA DE PANELART DE 19 MM CON CANTOS EN PVC | OFIKOR | S/N | S/N | 481.65 | 5101 | 2007-05-09 | 2007-05-09 | 17177 | UPP/POA | TRUJILLO MORA VALENTÍN | LABORATORIO DE BIOINSTRUMENTACIÓN |  | 99
UPPMOMC0157 | MESA PARA COMPUTADORA | MESA PARA COMPUTADORA FABRICADO EN ESTRUCTURA TUBULAR CON CUBIERTA DE PANELART DE 19 MM CON CANTOS EN PVC | OFIKOR | S/N | S/N | 481.65 | 5101 | 2007-05-09 | 2007-05-09 | 17177 | UPP/POA | PÉREZ VARGAS CLAUDIA | LABORATORIO DE ARQUITECTURA Y MICROPROCESADORES |  | 226
UPPMOMC0158 | MESA PARA COMPUTADORA | MESA PARA COMPUTADORA FABRICADO EN ESTRUCTURA TUBULAR CON CUBIERTA DE PANELART DE 19 MM CON CANTOS EN PVC | OFIKOR | S/N | S/N | 481.65 | 5101 | 2007-05-09 | 2007-05-09 | 17177 | UPP/POA | AGUILERA JIMÉNEZ MIGUEL ÁNGEL | GALERÓN I |  | 73
UPPMOMC0159 | MESA PARA COMPUTADORA | MESA PARA COMPUTADORA FABRICADO EN ESTRUCTURA TUBULAR CON CUBIERTA DE PANELART DE 19 MM CON CANTOS EN PVC | OFIKOR | S/N | S/N | 481.65 | 5101 | 2007-05-09 | 2007-05-09 | 17177 | UPP/POA | OLVERA BAUTISTA JULIO CÉSAR | AULA NO. A 35 |  | 119
UPPMOMC0160 | MESA PARA COMPUTADORA | MESA PARA COMPUTADORA FABRICADO EN ESTRUCTURA TUBULAR CON CUBIERTA DE PANELART DE 19 MM CON CANTOS EN PVC | OFIKOR | S/N | S/N | 481.65 | 5101 | 2007-05-09 | 2007-05-09 | 17177 | UPP/POA | GONZÁLEZ LARA JUAN MANUEL | OFICINA EDIFICIO DOCENCIA |  | 252
UPPMOMC0161 | MESA PARA COMPUTADORA | MESA PARA COMPUTADORA FABRICADO EN ESTRUCTURA TUBULAR CON CUBIERTA DE PANELART DE 19 MM CON CANTOS EN PVC | OFIKOR | S/N | S/N | 481.65 | 5101 | 2007-05-09 | 2007-05-09 | 17177 | UPP/POA | OLVERA BAUTISTA JULIO CÉSAR | AULA NO. A 51 |  | 119
UPPMOMC0162 | MESA PARA COMPUTADORA | MESA PARA COMPUTADORA FABRICADO EN ESTRUCTURA TUBULAR CON CUBIERTA DE PANELART DE 19 MM CON CANTOS EN PVC | OFIKOR | S/N | S/N | 481.65 | 5101 | 2007-05-09 | 2007-05-09 | 17177 | UPP/POA | VEGA GALINDO FELIPE | OFICINA CONTABILIDAD |  | 45
UPPMOMC0163 | MESA PARA COMPUTADORA | MESA PARA COMPUTADORA FABRICADO EN ESTRUCTURA TUBULAR CON CUBIERTA DE PANELART DE 19 MM CON CANTOS EN PVC | OFIKOR | S/N | S/N | 481.65 | 5101 | 2007-05-09 | 2007-05-09 | 17177 | UPP/POA | PÉREZ VARGAS CLAUDIA | LABORATORIO DE ARQUITECTURA Y MICROPROCESADORES |  | 226
UPPMOMC0164 | MESA PARA COMPUTADORA | MESA PARA COMPUTADORA FABRICADO EN ESTRUCTURA TUBULAR CON CUBIERTA DE PANELART DE 19 MM CON CANTOS EN PVC | OFIKOR | S/N | S/N | 481.65 | 5101 | 2007-05-09 | 2007-05-09 | 17177 | UPP/POA | OLIVARES ESCORZA MAYTE | COORDINACIÓN DE HUMANIDADES |  | 145
UPPMOMC0165 | MESA PARA COMPUTADORA | MESA PARA COMPUTADORA FABRICADO EN ESTRUCTURA TUBULAR CON CUBIERTA DE PANELART DE 19 MM CON CANTOS EN PVC | OFIKOR | S/N | S/N | 481.65 | 5101 | 2007-05-09 | 2007-05-09 | 17177 | UPP/POA | OLVERA BAUTISTA JULIO CÉSAR | EDIFICIO DE DOCENCIA |  | 119
UPPMOMC0166 | MESA PARA COMPUTADORA | MESA PARA COMPUTADORA FABRICADO EN ESTRUCTURA TUBULAR CON CUBIERTA DE PANELART DE 19 MM CON CANTOS EN PVC | OFIKOR | S/N | S/N | 481.65 | 5101 | 2007-05-09 | 2007-05-09 | 17177 | UPP/POA | OLVERA BAUTISTA JULIO CÉSAR | LABORATORIO DE MANUFACTURA |  | 119
UPPMOMC0167 | MESA PARA COMPUTADORA | MESA PARA COMPUTADORA FABRICADO EN ESTRUCTURA TUBULAR CON CUBIERTA DE PANELART DE 19 MM CON CANTOS EN PVC | OFIKOR | S/N | S/N | 481.65 | 5101 | 2007-05-09 | 2007-05-09 | 17177 | UPP/POA | PÉREZ VARGAS CLAUDIA | LABORATORIO DE ARQUITECTURA Y MICROPROCESADORES |  | 226
UPPMOMC0168 | MESA PARA COMPUTADORA | MESA PARA COMPUTADORA FABRICADO EN ESTRUCTURA TUBULAR CON CUBIERTA DE PANELART DE 19 MM CON CANTOS EN PVC | OFIKOR | S/N | S/N | 481.65 | 5101 | 2007-05-09 | 2007-05-09 | 17177 | UPP/POA | FLORES CALDERÓN EDUARDO | OFICINA PLOTER |  | #N/A
UPPMOMC0169 | MESA PARA COMPUTADORA | MESA PARA COMPUTADORA FABRICADO EN ESTRUCTURA TUBULAR CON CUBIERTA DE PANELART DE 19 MM CON CANTOS EN PVC | OFIKOR | S/N | S/N | 481.65 | 5101 | 2007-05-09 | 2007-05-09 | 17177 | UPP/POA | FLORES CALDERÓN EDUARDO | OFICINA PLOTER |  | #N/A
UPPMOMC0170 | MESA PARA COMPUTADORA | MESA PARA COMPUTADORA FABRICADO EN ESTRUCTURA TUBULAR CON CUBIERTA DE PANELART DE 19 MM CON CANTOS EN PVC | OFIKOR | S/N | S/N | 481.65 | 5101 | 2007-05-09 | 2007-05-09 | 17177 | UPP/POA | OLVERA BAUTISTA JULIO CÉSAR | AULAS |  | 119
UPPMOMC0171 | MESA PARA COMPUTADORA | MESA PARA COMPUTADORA FABRICADO EN ESTRUCTURA TUBULAR CON CUBIERTA DE PANELART DE 19 MM CON CANTOS EN PVC | OFIKOR | S/N | S/N | 481.65 | 5101 | 2007-05-09 | 2007-05-09 | 17177 | UPP/POA | OLVERA BAUTISTA JULIO CÉSAR | AULAS |  | 119
UPPMOMC0172 | MESA PARA COMPUTADORA | MESA PARA COMPUTADORA FABRICADO EN ESTRUCTURA TUBULAR CON CUBIERTA DE PANELART DE 19 MM CON CANTOS EN PVC | OFIKOR | S/N | S/N | 481.65 | 5101 | 2007-05-09 | 2007-05-09 | 17177 | UPP/POA | OLVERA BAUTISTA JULIO CÉSAR | AULAS |  | 119
UPPMOMC0173 | MESA PARA COMPUTADORA | MESA PARA COMPUTADORA FABRICADO EN ESTRUCTURA TUBULAR CON CUBIERTA DE PANELART DE 19 MM CON CANTOS EN PVC | OFIKOR | S/N | S/N | 481.65 | 5101 | 2007-05-09 | 2007-05-09 | 17177 | UPP/POA | OLVERA BAUTISTA JULIO CÉSAR | AULAS |  | 119
UPPMOMC0174 | MESA PARA COMPUTADORA | MESA PARA COMPUTADORA FABRICADO EN ESTRUCTURA TUBULAR CON CUBIERTA DE PANELART DE 19 MM CON CANTOS EN PVC | OFIKOR | S/N | S/N | 481.65 | 5101 | 2007-05-09 | 2007-05-09 | 17177 | UPP/POA | OLVERA BAUTISTA JULIO CÉSAR | AULAS |  | 119
UPPMOMC0175 | MESA PARA COMPUTADORA | MESA PARA COMPUTADORA FABRICADO EN ESTRUCTURA TUBULAR CON CUBIERTA DE PANELART DE 19 MM CON CANTOS EN PVC | OFIKOR | S/N | S/N | 481.65 | 5101 | 2007-05-09 | 2007-05-09 | 17177 | UPP/POA | OLVERA BAUTISTA JULIO CÉSAR | AULAS |  | 119
UPPMOMC0176 | MESA PARA COMPUTADORA | MESA PARA COMPUTADORA FABRICADO EN ESTRUCTURA TUBULAR CON CUBIERTA DE PANELART DE 19 MM CON CANTOS EN PVC | OFIKOR | S/N | S/N | 481.65 | 5101 | 2007-05-09 | 2007-05-09 | 17177 | UPP/POA | OLVERA BAUTISTA JULIO CÉSAR | AULAS |  | 119
UPPMOMC0177 | MESA PARA COMPUTADORA | MESA PARA COMPUTADORA FABRICADO EN ESTRUCTURA TUBULAR CON CUBIERTA DE PANELART DE 19 MM CON CANTOS EN PVC | OFIKOR | S/N | S/N | 481.65 | 5101 | 2007-05-09 | 2007-05-09 | 17177 | UPP/POA | OLVERA BAUTISTA JULIO CÉSAR | AULAS |  | 119
UPPMOMC0178 | MESA PARA COMPUTADORA | MESA PARA COMPUTADORA FABRICADO EN ESTRUCTURA TUBULAR CON CUBIERTA DE PANELART DE 19 MM CON CANTOS EN PVC | OFIKOR | S/N | S/N | 481.65 | 5101 | 2007-05-09 | 2007-05-09 | 17177 | UPP/POA | OLVERA BAUTISTA JULIO CÉSAR | AULAS |  | 119
UPPMOMC0179 | MESA PARA COMPUTADORA | MESA PARA COMPUTADORA FABRICADO EN ESTRUCTURA TUBULAR CON CUBIERTA DE PANELART DE 19 MM CON CANTOS EN PVC | OFIKOR | S/N | S/N | 481.65 | 5101 | 2007-05-09 | 2007-05-09 | 17177 | UPP/POA | OLVERA BAUTISTA JULIO CÉSAR | AULAS |  | 119
UPPMOMC0180 | MESA PARA COMPUTADORA | MESA PARA COMPUTADORA FABRICADO EN ESTRUCTURA TUBULAR CON CUBIERTA DE PANELART DE 19 MM CON CANTOS EN PVC | OFIKOR | S/N | S/N | 481.65 | 5101 | 2007-05-09 | 2007-05-09 | 17177 | UPP/POA | OLVERA BAUTISTA JULIO CÉSAR | AULAS |  | 119
UPPMOMC0181 | MESA PARA COMPUTADORA | MESA PARA COMPUTADORA FABRICADO EN ESTRUCTURA TUBULAR CON CUBIERTA DE PANELART DE 19 MM CON CANTOS EN PVC | OFIKOR | S/N | S/N | 481.65 | 5101 | 2007-05-09 | 2007-05-09 | 17177 | UPP/POA | OLVERA BAUTISTA JULIO CÉSAR | AULAS |  | 119
UPPMOMC0182 | MESA PARA COMPUTADORA | MESA PARA COMPUTADORA FABRICADO EN ESTRUCTURA TUBULAR CON CUBIERTA DE PANELART DE 19 MM CON CANTOS EN PVC | OFIKOR | S/N | S/N | 481.65 | 5101 | 2007-05-09 | 2007-05-09 | 17177 | UPP/POA | OLVERA BAUTISTA JULIO CÉSAR | AULAS |  | 119
UPPMOMC0183 | MESA PARA COMPUTADORA | MESA PARA COMPUTADORA FABRICADO EN ESTRUCTURA TUBULAR CON CUBIERTA DE PANELART DE 19 MM CON CANTOS EN PVC | OFIKOR | S/N | S/N | 481.65 | 5101 | 2007-05-09 | 2007-05-09 | 17177 | UPP/POA | OLVERA BAUTISTA JULIO CÉSAR | AULAS |  | 119
UPPMOMC0184 | MESA PARA COMPUTADORA | MESA PARA COMPUTADORA FABRICADO EN ESTRUCTURA TUBULAR CON CUBIERTA DE PANELART DE 19 MM CON CANTOS EN PVC | OFIKOR | S/N | S/N | 481.65 | 5101 | 2007-05-09 | 2007-05-09 | 17177 | UPP/POA | OLVERA BAUTISTA JULIO CÉSAR | AULAS |  | 119
UPPMOMC0185 | MESA PARA COMPUTADORA | MESA PARA COMPUTADORA FABRICADO EN ESTRUCTURA TUBULAR CON CUBIERTA DE PANELART DE 19 MM CON CANTOS EN PVC | OFIKOR | S/N | S/N | 481.65 | 5101 | 2007-05-09 | 2007-05-09 | 17177 | UPP/POA | OLVERA BAUTISTA JULIO CÉSAR | AULAS |  | 119
UPPMOMC0186 | MESA PARA COMPUTADORA | MESA PARA COMPUTADORA FABRICADO EN ESTRUCTURA TUBULAR CON CUBIERTA DE PANELART DE 19 MM CON CANTOS EN PVC | OFIKOR | S/N | S/N | 481.65 | 5101 | 2007-05-09 | 2007-05-09 | 17177 | UPP/POA | OLVERA BAUTISTA JULIO CÉSAR | AULAS |  | 119
UPPMOMC0187 | MESA PARA COMPUTADORA | MESA PARA COMPUTADORA FABRICADO EN ESTRUCTURA TUBULAR CON CUBIERTA DE PANELART DE 19 MM CON CANTOS EN PVC | OFIKOR | S/N | S/N | 481.65 | 5101 | 2007-05-09 | 2007-05-09 | 17177 | UPP/POA | OLVERA BAUTISTA JULIO CÉSAR | AULAS |  | 119
UPPMOMC0188 | MESA PARA COMPUTADORA | MESA PARA COMPUTADORA FABRICADO EN ESTRUCTURA TUBULAR CON CUBIERTA DE PANELART DE 19 MM CON CANTOS EN PVC | OFIKOR | S/N | S/N | 481.65 | 5101 | 2007-05-09 | 2007-05-09 | 17177 | UPP/POA | OLVERA BAUTISTA JULIO CÉSAR | AULAS |  | 119
UPPMOMC0189 | MESA PARA COMPUTADORA | MESA PARA COMPUTADORA FABRICADO EN ESTRUCTURA TUBULAR CON CUBIERTA DE PANELART DE 19 MM CON CANTOS EN PVC | OFIKOR | S/N | S/N | 481.65 | 5101 | 2007-05-09 | 2007-05-09 | 17177 | UPP/POA | OLVERA BAUTISTA JULIO CÉSAR | AULAS |  | 119
UPPMOMC0190 | MESA PARA COMPUTADORA | MESA PARA COMPUTADORA FABRICADO EN ESTRUCTURA TUBULAR CON CUBIERTA DE PANELART DE 19 MM CON CANTOS EN PVC | OFIKOR | S/N | S/N | 481.65 | 5101 | 2007-05-09 | 2007-05-09 | 17177 | UPP/POA | OLVERA BAUTISTA JULIO CÉSAR | AULAS |  | 119
UPPMOMC0191 | MESA PARA COMPUTADORA | MESA PARA COMPUTADORA FABRICADO EN ESTRUCTURA TUBULAR CON CUBIERTA DE PANELART DE 19 MM CON CANTOS EN PVC | OFIKOR | S/N | S/N | 481.65 | 5101 | 2007-05-09 | 2007-05-09 | 17177 | UPP/POA | OLVERA BAUTISTA JULIO CÉSAR | AULAS |  | 119
UPPMOMC0192 | MESA PARA COMPUTADORA | MESA PARA COMPUTADORA FABRICADO EN ESTRUCTURA TUBULAR CON CUBIERTA DE PANELART DE 19 MM CON CANTOS EN PVC | OFIKOR | S/N | S/N | 481.65 | 5101 | 2007-05-09 | 2007-05-09 | 17177 | UPP/POA | OLVERA BAUTISTA JULIO CÉSAR | AULAS |  | 119
UPPMOMC0193 | MESA PARA COMPUTADORA | MESA PARA COMPUTADORA FABRICADO EN ESTRUCTURA TUBULAR CON CUBIERTA DE PANELART DE 19 MM CON CANTOS EN PVC | OFIKOR | S/N | S/N | 481.65 | 5101 | 2007-05-09 | 2007-05-09 | 17177 | UPP/POA | OLVERA BAUTISTA JULIO CÉSAR | AULAS |  | 119
UPPMOMC0194 | MESA PARA COMPUTADORA | MESA PARA COMPUTADORA FABRICADO EN ESTRUCTURA TUBULAR CON CUBIERTA DE PANELART DE 19 MM CON CANTOS EN PVC | OFIKOR | S/N | S/N | 481.65 | 5101 | 2007-05-09 | 2007-05-09 | 17177 | UPP/POA | OLVERA BAUTISTA JULIO CÉSAR | AULAS |  | 119
UPPMOMC0195 | MESA PARA COMPUTADORA | MESA PARA COMPUTADORA FABRICADO EN ESTRUCTURA TUBULAR CON CUBIERTA DE PANELART DE 19 MM CON CANTOS EN PVC | OFIKOR | S/N | S/N | 481.65 | 5101 | 2007-05-09 | 2007-05-09 | 17177 | UPP/POA | OLVERA BAUTISTA JULIO CÉSAR | AULAS |  | 119
UPPMOMC0196 | MESA PARA COMPUTADORA | MESA PARA COMPUTADORA FABRICADO EN ESTRUCTURA TUBULAR CON CUBIERTA DE PANELART DE 19 MM CON CANTOS EN PVC | OFIKOR | S/N | S/N | 481.65 | 5101 | 2007-05-09 | 2007-05-09 | 17177 | UPP/POA | OLVERA BAUTISTA JULIO CÉSAR | AULAS |  | 119
UPPMOMC0197 | MESA PARA COMPUTADORA | MESA PARA COMPUTADORA FABRICADO EN ESTRUCTURA TUBULAR CON CUBIERTA DE PANELART DE 19 MM CON CANTOS EN PVC | OFIKOR | S/N | S/N | 481.65 | 5101 | 2007-05-09 | 2007-05-09 | 17177 | UPP/POA | OLVERA BAUTISTA JULIO CÉSAR | AULAS |  | 119
UPPMOMC0198 | MESA PARA COMPUTADORA | MESA PARA COMPUTADORA FABRICADO EN ESTRUCTURA TUBULAR CON CUBIERTA DE PANELART DE 19 MM CON CANTOS EN PVC | OFIKOR | S/N | S/N | 481.65 | 5101 | 2007-05-09 | 2007-05-09 | 17177 | UPP/POA | OLVERA BAUTISTA JULIO CÉSAR | AULAS |  | 119
UPPMOMC0199 | MESA PARA COMPUTADORA | MESA PARA COMPUTADORA FABRICADO EN ESTRUCTURA TUBULAR CON CUBIERTA DE PANELART DE 19 MM CON CANTOS EN PVC | OFIKOR | S/N | S/N | 481.65 | 5101 | 2007-05-09 | 2007-05-09 | 17177 | UPP/POA | OLVERA BAUTISTA JULIO CÉSAR | AULAS |  | 119
UPPMOMC0200 | MESA PARA COMPUTADORA | MESA PARA COMPUTADORA FABRICADO EN ESTRUCTURA TUBULAR CON CUBIERTA DE PANELART DE 19 MM CON CANTOS EN PVC | OFIKOR | S/N | S/N | 481.65 | 5101 | 2007-05-09 | 2007-05-09 | 17177 | UPP/POA | OLVERA BAUTISTA JULIO CÉSAR | AULAS |  | 119
UPPMOMC0201 | MESA PARA COMPUTADORA | MESA PARA COMPUTADORA FABRICADO EN ESTRUCTURA TUBULAR CON CUBIERTA DE PANELART DE 19 MM CON CANTOS EN PVC | OFIKOR | S/N | S/N | 481.65 | 5101 | 2007-05-09 | 2007-05-09 | 17177 | UPP/POA | OLVERA BAUTISTA JULIO CÉSAR | AULAS |  | 119
UPPMOMC0202 | MESA PARA COMPUTADORA | MESA PARA COMPUTADORA FABRICADO EN ESTRUCTURA TUBULAR CON CUBIERTA DE PANELART DE 19 MM CON CANTOS EN PVC | OFIKOR | S/N | S/N | 481.65 | 5101 | 2007-05-09 | 2007-05-09 | 17177 | UPP/POA | OLVERA BAUTISTA JULIO CÉSAR | AULAS |  | 119
UPPMOMC0203 | MESA PARA COMPUTADORA | MESA PARA COMPUTADORA FABRICADO EN ESTRUCTURA TUBULAR CON CUBIERTA DE PANELART DE 19 MM CON CANTOS EN PVC | OFIKOR | S/N | S/N | 481.65 | 5101 | 2007-05-09 | 2007-05-09 | 17177 | UPP/POA | OLVERA BAUTISTA JULIO CÉSAR | AULAS |  | 119
UPPMOMC0204 | MESA PARA COMPUTADORA | MESA PARA COMPUTADORA FABRICADO EN ESTRUCTURA TUBULAR CON CUBIERTA DE PANELART DE 19 MM CON CANTOS EN PVC | OFIKOR | S/N | S/N | 481.65 | 5101 | 2007-05-09 | 2007-05-09 | 17177 | UPP/POA | OLVERA BAUTISTA JULIO CÉSAR | AULAS |  | 119
UPPMOMC0205 | MESA PARA COMPUTADORA | MESA PARA COMPUTADORA FABRICADO EN ESTRUCTURA TUBULAR CON CUBIERTA DE PANELART DE 19 MM CON CANTOS EN PVC | OFIKOR | S/N | S/N | 481.65 | 5101 | 2007-05-09 | 2007-05-09 | 17177 | UPP/POA | OLVERA BAUTISTA JULIO CÉSAR | AULAS |  | 119
UPPMOMC0206 | MESA PARA COMPUTADORA | MESA PARA COMPUTADORA FABRICADO EN ESTRUCTURA TUBULAR CON CUBIERTA DE PANELART DE 19 MM CON CANTOS EN PVC | OFIKOR | S/N | S/N | 481.65 | 5101 | 2007-05-09 | 2007-05-09 | 17177 | UPP/POA | OLVERA BAUTISTA JULIO CÉSAR | AULAS |  | 119
UPPMOMC0207 | MESA PARA COMPUTADORA | MESA PARA COMPUTADORA FABRICADO EN ESTRUCTURA TUBULAR CON CUBIERTA DE PANELART DE 19 MM CON CANTOS EN PVC | OFIKOR | S/N | S/N | 481.65 | 5101 | 2007-05-09 | 2007-05-09 | 17177 | UPP/POA | OLVERA BAUTISTA JULIO CÉSAR | AULAS |  | 119
UPPMOMC0208 | MESA PARA COMPUTADORA | MESA PARA COMPUTADORA FABRICADO EN ESTRUCTURA TUBULAR CON CUBIERTA DE PANELART DE 19 MM CON CANTOS EN PVC | OFIKOR | S/N | S/N | 481.65 | 5101 | 2007-05-09 | 2007-05-09 | 17177 | UPP/POA | OLVERA BAUTISTA JULIO CÉSAR | AULAS |  | 119
UPPMOMC0209 | MESA PARA COMPUTADORA | MESA PARA COMPUTADORA FABRICADO EN ESTRUCTURA TUBULAR CON CUBIERTA DE PANELART DE 19 MM CON CANTOS EN PVC | OFIKOR | S/N | S/N | 481.65 | 5101 | 2007-05-09 | 2007-05-09 | 17177 | UPP/POA | OLVERA BAUTISTA JULIO CÉSAR | AULAS |  | 119
UPPMOMC0210 | MESA PARA COMPUTADORA | MESA PARA COMPUTADORA FABRICADO EN ESTRUCTURA TUBULAR CON CUBIERTA DE PANELART DE 19 MM CON CANTOS EN PVC | OFIKOR | S/N | S/N | 481.65 | 5101 | 2007-05-09 | 2007-05-09 | 17177 | UPP/POA | OLVERA BAUTISTA JULIO CÉSAR | AULAS |  | 119
UPPMOMC0211 | MESA PARA COMPUTADORA | MESA PARA COMPUTADORA FABRICADO EN ESTRUCTURA TUBULAR CON CUBIERTA DE PANELART DE 19 MM CON CANTOS EN PVC | OFIKOR | S/N | S/N | 481.65 | 5101 | 2007-05-09 | 2007-05-09 | 17177 | UPP/POA | OLVERA BAUTISTA JULIO CÉSAR | AULAS |  | 119
UPPMOMC0212 | MESA PARA COMPUTADORA | MODULO PARA 5 COMPUTADORAS ELABORADOEN PANELART DE 19 MM CON PORTA TECLADO CORREDIZO Y PORTA CPU Y PASA CABLES | MOBILESCO | S/N | S/N | 5916.75 | 5101 | 2007-03-07 | 2007-03-07 | 7282 | UPP/POA | PÉREZ VARGAS CLAUDIA | LABORATORIO DE CÓMPUTO MÓVIL | MOBILESCO PACHUCA, S.A. DE C.V. | 226
UPPMOMC0213 | MESA PARA COMPUTADORA | MODULO PARA 5 COMPUTADORAS ELABORADOEN PANELART DE 19 MM CON PORTA TECLADO CORREDIZO Y PORTA CPU Y PASA CABLES | MOBILESCO | S/N | S/N | 5916.75 | 5101 | 2007-03-07 | 2007-03-07 | 7282 | UPP/POA | PÉREZ VARGAS CLAUDIA | LABORATORIO DE CÓMPUTO MÓVIL | MOBILESCO PACHUCA, S.A. DE C.V. | 226
UPPMOMC0214 | MESA PARA COMPUTADORA | MESA PARA COMPUTADORA DE 80X60X75 CMS. FABRICADO EN ESTRUCTURA TUBULAR CON CUBIERTA EN PANEL ART DE 19MM. CON CNATOS DE PVC | S/N | S/N | S/N | 481.6545 | 5101 | 2007-05-09 | 2007-05-09 | 19177 | UPP/PIFI | VILCHIS RODRÍGUEZ CESAR ALEJANDRO | LABORATORIO DE FÍSICA II |  | 200
UPPMOMC0215 | MESA PARA COMPUTADORA | MESA PARA COMPUTADORA DE 80X60X75 CMS. FABRICADO EN ESTRUCTURA TUBULAR CON CUBIERTA EN PANEL ART DE 19MM. CON CNATOS DE PVC | S/N | S/N | S/N | 481.6545 | 5101 | 2007-05-09 | 2007-05-09 | 19177 | UPP/PIFI | VILCHIS RODRÍGUEZ CESAR ALEJANDRO | LABORATORIO DE FÍSICA II |  | 200
UPPMOMC0216 | MESA PARA COMPUTADORA | MESA PARA COMPUTADORA DE 80X60X75 CMS. FABRICADO EN ESTRUCTURA TUBULAR CON CUBIERTA EN PANEL ART DE 19MM. CON CNATOS DE PVC | S/N | S/N | S/N | 481.6545 | 5101 | 2007-05-09 | 2007-05-09 | 19177 | UPP/PIFI | VILCHIS RODRÍGUEZ CESAR ALEJANDRO | LABORATORIO DE FÍSICA II |  | 200
UPPMOMC0217 | MESA PARA COMPUTADORA | MESA PARA COMPUTADORA DE 80X60X75 CMS. FABRICADO EN ESTRUCTURA TUBULAR CON CUBIERTA EN PANEL ART DE 19MM. CON CNATOS DE PVC | S/N | S/N | S/N | 481.6545 | 5101 | 2007-05-09 | 2007-05-09 | 19177 | UPP/PIFI | HERNÁNDEZ LÓPEZ JOHNNY | LABORATORIO DE CÓMPUTO V |  | 243
UPPMOMC0218 | MESA PARA COMPUTADORA | MESA PARA COMPUTADORA DE 80X60X75 CMS. FABRICADO EN ESTRUCTURA TUBULAR CON CUBIERTA EN PANEL ART DE 19MM. CON CNATOS DE PVC | S/N | S/N | S/N | 481.6545 | 5101 | 2007-05-09 | 2007-05-09 | 19177 | UPP/PIFI | HERNÁNDEZ LÓPEZ JOHNNY | LABORATORIO DE CÓMPUTO V |  | 243
UPPMOMC0219 | MESA PARA COMPUTADORA | MESA PARA COMPUTADORA DE 80X60X75 CMS. FABRICADO EN ESTRUCTURA TUBULAR CON CUBIERTA EN PANEL ART DE 19MM. CON CNATOS DE PVC | S/N | S/N | S/N | 481.6545 | 5101 | 2007-05-09 | 2007-05-09 | 19177 | UPP/PIFI | HERNÁNDEZ LÓPEZ JOHNNY | LABORATORIO DE CÓMPUTO V |  | 243
UPPMOMC0220 | MESA PARA COMPUTADORA | MESA PARA COMPUTADORA DE 80X60X75 CMS. FABRICADO EN ESTRUCTURA TUBULAR CON CUBIERTA EN PANEL ART DE 19MM. CON CNATOS DE PVC | S/N | S/N | S/N | 481.6545 | 5101 | 2007-05-09 | 2007-05-09 | 19177 | UPP/PIFI | HERNÁNDEZ LÓPEZ JOHNNY | LABORATORIO DE CÓMPUTO V |  | 243
UPPMOMC0221 | MESA PARA COMPUTADORA | MESA PARA COMPUTADORA DE 80X60X75 CMS. FABRICADO EN ESTRUCTURA TUBULAR CON CUBIERTA EN PANEL ART DE 19MM. CON CNATOS DE PVC | MOBILESCO | S/N | S/N | 481.6545 | 5101 | 2007-05-09 | 2007-05-09 | 19177 | UPP/PIFI | EVANGELIO MIRANDA ÁNGEL EMMANUEL | LABORATORIO DE SISTEMAS OPERATIVOS L-SISGAF |  | 79
UPPMOMC0222 | MESA PARA COMPUTADORA | MESA PARA COMPUTADORA DE 80X60X75 CMS. FABRICADO EN ESTRUCTURA TUBULAR CON CUBIERTA EN PANEL ART DE 19MM. CON CNATOS DE PVC | S/N | S/N | S/N | 481.6545 | 5101 | 2007-05-09 | 2007-05-09 | 19177 | UPP/PIFI | HERNÁNDEZ LÓPEZ JOHNNY | LABORATORIO DE CÓMPUTO V |  | 243
UPPMOMC0223 | MESA PARA COMPUTADORA | MESA PARA COMPUTADORA DE 80X60X75 CMS. FABRICADO EN ESTRUCTURA TUBULAR CON CUBIERTA EN PANEL ART DE 19MM. CON CNATOS DE PVC | S/N | S/N | S/N | 481.6545 | 5101 | 2007-05-09 | 2007-05-09 | 19177 | UPP/PIFI | HERNÁNDEZ LÓPEZ JOHNNY | LABORATORIO DE CÓMPUTO V |  | 243
UPPMOMC0224 | MESA PARA COMPUTADORA | MESA PARA COMPUTADORA DE 80X60X75 CMS. FABRICADO EN ESTRUCTURA TUBULAR CON CUBIERTA EN PANEL ART DE 19MM. CON CNATOS DE PVC | S/N | S/N | S/N | 481.6545 | 5101 | 2007-05-09 | 2007-05-09 | 19177 | UPP/PIFI | HERNÁNDEZ LÓPEZ JOHNNY | LABORATORIO DE CÓMPUTO V |  | 243
UPPMOMC0225 | MESA PARA COMPUTADORA | MESA PARA COMPUTADORA DE 80X60X75 CMS. FABRICADO EN ESTRUCTURA TUBULAR CON CUBIERTA EN PANEL ART DE 19MM. CON CNATOS DE PVC | S/N | S/N | S/N | 481.6545 | 5101 | 2007-05-09 | 2007-05-09 | 19177 | UPP/PIFI | HERNÁNDEZ LÓPEZ JOHNNY | LABORATORIO DE CÓMPUTO V |  | 243
UPPMOMC0226 | MESA PARA COMPUTADORA | MESA PARA COMPUTADORA DE 80X60X75 CMS. FABRICADO EN ESTRUCTURA TUBULAR CON CUBIERTA EN PANEL ART DE 19MM. CON CNATOS DE PVC | S/N | S/N | S/N | 481.6545 | 5101 | 2007-05-09 | 2007-05-09 | 19177 | UPP/PIFI | HERNÁNDEZ LÓPEZ JOHNNY | LABORATORIO DE CÓMPUTO V |  | 243
UPPMOMC0227 | MESA PARA COMPUTADORA | MESA PARA COMPUTADORA DE 80X60X75 CMS. FABRICADO EN ESTRUCTURA TUBULAR CON CUBIERTA EN PANEL ART DE 19MM. CON CNATOS DE PVC | S/N | S/N | S/N | 481.6545 | 5101 | 2007-05-09 | 2007-05-09 | 19177 | UPP/PIFI | HERNÁNDEZ LÓPEZ JOHNNY | LABORATORIO DE CÓMPUTO V |  | 243
UPPMOMC0228 | MESA PARA COMPUTADORA | MESA PARA COMPUTADORA DE 80X60X75 CMS. FABRICADO EN ESTRUCTURA TUBULAR CON CUBIERTA EN PANEL ART DE 19MM. CON CNATOS DE PVC | S/N | S/N | S/N | 481.6545 | 5101 | 2007-05-09 | 2007-05-09 | 19177 | UPP/PIFI | HERNÁNDEZ LÓPEZ JOHNNY | LABORATORIO DE CÓMPUTO V |  | 243
UPPMOMC0229 | MESA PARA COMPUTADORA | MESA PARA COMPUTADORA DE 80X60X75 CMS. FABRICADO EN ESTRUCTURA TUBULAR CON CUBIERTA EN PANEL ART DE 19MM. CON CNATOS DE PVC | S/N | S/N | S/N | 481.6545 | 5101 | 2007-05-09 | 2007-05-09 | 19177 | UPP/PIFI | HERNÁNDEZ LÓPEZ JOHNNY | LABORATORIO DE CÓMPUTO V |  | 243
UPPMOMC0230 | MESA PARA COMPUTADORA | MESA PARA COMPUTADORA DE 80X60X75 CMS. FABRICADO EN ESTRUCTURA TUBULAR CON CUBIERTA EN PANEL ART DE 19MM. CON CNATOS DE PVC | S/N | S/N | S/N | 481.6545 | 5101 | 2007-05-09 | 2007-05-09 | 19177 | UPP/PIFI | HERNÁNDEZ LÓPEZ JOHNNY | LABORATORIO DE CÓMPUTO V |  | 243
UPPMOMC0231 | MESA PARA COMPUTADORA | MESA PARA COMPUTADORA DE 80X60X75 CMS. FABRICADO EN ESTRUCTURA TUBULAR CON CUBIERTA EN PANEL ART DE 19MM. CON CNATOS DE PVC | S/N | S/N | S/N | 481.6545 | 5101 | 2007-05-09 | 2007-05-09 | 19177 | UPP/PIFI | HERNÁNDEZ LÓPEZ JOHNNY | LABORATORIO DE CÓMPUTO V |  | 243
UPPMOMC0232 | MESA PARA COMPUTADORA | MESA PARA COMPUTADORA DE 80X60X75 CMS. FABRICADO EN ESTRUCTURA TUBULAR CON CUBIERTA EN PANEL ART DE 19MM. CON CNATOS DE PVC | S/N | S/N | S/N | 481.6545 | 5101 | 2007-05-09 | 2007-05-09 | 19177 | UPP/PIFI | HERNÁNDEZ LÓPEZ JOHNNY | LABORATORIO DE CÓMPUTO V |  | 243
UPPMOMC0233 | MESA PARA COMPUTADORA | MESA PARA COMPUTADORA DE 80X60X75 CMS. FABRICADO EN ESTRUCTURA TUBULAR CON CUBIERTA EN PANEL ART DE 19MM. CON CNATOS DE PVC | S/N | S/N | S/N | 481.6545 | 5101 | 2007-05-09 | 2007-05-09 | 19177 | UPP/PIFI | HERNÁNDEZ LÓPEZ JOHNNY | LABORATORIO DE CÓMPUTO V |  | 243
UPPMOMC0234 | MESA PARA COMPUTADORA | MESA PARA COMPUTADORA DE 80X60X75 CMS. FABRICADO EN ESTRUCTURA TUBULAR CON CUBIERTA EN PANEL ART DE 19MM. CON CNATOS DE PVC | S/N | S/N | S/N | 481.6545 | 5101 | 2007-05-09 | 2007-05-09 | 19177 | UPP/PIFI | HERNÁNDEZ LÓPEZ JOHNNY | LABORATORIO DE CÓMPUTO V |  | 243
UPPMOMC0235 | MESA PARA COMPUTADORA | MESA PARA COMPUTADORA DE 80X60X75 CMS. FABRICADO EN ESTRUCTURA TUBULAR CON CUBIERTA EN PANEL ART DE 19MM. CON CNATOS DE PVC | S/N | S/N | S/N | 481.6545 | 5101 | 2007-05-09 | 2007-05-09 | 19177 | UPP/PIFI | HERNÁNDEZ LÓPEZ JOHNNY | LABORATORIO DE CÓMPUTO V |  | 243
UPPMOMC0236 | MESA PARA COMPUTADORA | MESA PARA COMPUTADORA DE 80X60X75 CMS. FABRICADO EN ESTRUCTURA TUBULAR CON CUBIERTA EN PANEL ART DE 19MM. CON CNATOS DE PVC | S/N | S/N | S/N | 481.6545 | 5101 | 2007-05-09 | 2007-05-09 | 19177 | UPP/PIFI | HERNÁNDEZ LÓPEZ JOHNNY | LABORATORIO DE CÓMPUTO V |  | 243
UPPMOMC0237 | MESA PARA COMPUTADORA | MESA PARA COMPUTADORA DE 80X60X75 CMS. FABRICADO EN ESTRUCTURA TUBULAR CON CUBIERTA EN PANEL ART DE 19MM. CON CNATOS DE PVC | S/N | S/N | S/N | 481.6545 | 5101 | 2007-05-09 | 2007-05-09 | 19177 | UPP/PIFI | HERNÁNDEZ LÓPEZ JOHNNY | LABORATORIO DE CÓMPUTO V |  | 243
UPPMOMC0238 | MESA PARA COMPUTADORA | MESA PARA COMPUTADORA DE 80X60X75 CMS. FABRICADO EN ESTRUCTURA TUBULAR CON CUBIERTA EN PANEL ART DE 19MM. CON CNATOS DE PVC | S/N | S/N | S/N | 481.6545 | 5101 | 2007-05-09 | 2007-05-09 | 19177 | UPP/PIFI | HERNÁNDEZ LÓPEZ JOHNNY | LABORATORIO DE CÓMPUTO V |  | 243
UPPMOMC0239 | MESA PARA COMPUTADORA | MESA PARA COMPUTADORA DE 80X60X75 CMS. FABRICADO EN ESTRUCTURA TUBULAR CON CUBIERTA EN PANEL ART DE 19MM. CON CNATOS DE PVC | S/N | S/N | S/N | 481.6545 | 5101 | 2007-05-09 | 2007-05-09 | 19177 | UPP/PIFI | HERNÁNDEZ LÓPEZ JOHNNY | LABORATORIO DE CÓMPUTO V |  | 243
UPPMOMC0240 | MESA PARA COMPUTADORA | MESA PARA COMPUTADORA DE 80X60X75 CMS. FABRICADO EN ESTRUCTURA TUBULAR CON CUBIERTA EN PANEL ART DE 19MM. CON CNATOS DE PVC | S/N | S/N | S/N | 481.6545 | 5101 | 2007-05-09 | 2007-05-09 | 19177 | UPP/PIFI | HERNÁNDEZ LÓPEZ JOHNNY | LABORATORIO DE CÓMPUTO V |  | 243
UPPMOMC0241 | MESA PARA COMPUTADORA | MESA PARA COMPUTADORA DE 80X60X75 CMS. FABRICADO EN ESTRUCTURA TUBULAR CON CUBIERTA EN PANEL ART DE 19MM. CON CNATOS DE PVC | S/N | S/N | S/N | 481.6545 | 5101 | 2007-05-09 | 2007-05-09 | 19177 | UPP/PIFI | HERNÁNDEZ ORTÍZ BENJAMÍN | LABORATORIO DE CÓMPUTO I |  | 171
UPPMOMC0242 | MESA PARA COMPUTADORA | MESA PARA COMPUTADORA DE 80X60X75 CMS. FABRICADO EN ESTRUCTURA TUBULAR CON CUBIERTA EN PANEL ART DE 19MM. CON CNATOS DE PVC | S/N | S/N | S/N | 481.6545 | 5101 | 2007-05-09 | 2007-05-09 | 19177 | UPP/PIFI | OLVERA BAUTISTA JULIO CÉSAR | AULAS |  | 119
UPPMOMC0243 | MESA PARA COMPUTADORA | MESA PARA COMPUTADORA DE 80X60X75 CMS. FABRICADO EN ESTRUCTURA TUBULAR CON CUBIERTA EN PANEL ART DE 19MM. CON CNATOS DE PVC | S/N | S/N | S/N | 481.6545 | 5101 | 2007-05-09 | 2007-05-09 | 19177 | UPP/PIFI | OLVERA BAUTISTA JULIO CÉSAR | AULAS |  | 119
UPPMOMC0244 | MESA PARA COMPUTADORA | MESA PARA COMPUTADORA DE 80X60X75 CMS. FABRICADO EN ESTRUCTURA TUBULAR CON CUBIERTA EN PANEL ART DE 19MM. CON CNATOS DE PVC | S/N | S/N | S/N | 481.6545 | 5101 | 2007-05-09 | 2007-05-09 | 19177 | UPP/PIFI | OLVERA BAUTISTA JULIO CÉSAR | AULAS |  | 119
UPPMOMC0245 | MESA PARA COMPUTADORA | MESA PARA COMPUTADORA DE 80X60X75 CMS. FABRICADO EN ESTRUCTURA TUBULAR CON CUBIERTA EN PANEL ART DE 19MM. CON CNATOS DE PVC | S/N | S/N | S/N | 481.6545 | 5101 | 2007-05-09 | 2007-05-09 | 19177 | UPP/PIFI | OLVERA BAUTISTA JULIO CÉSAR | AULAS |  | 119
UPPMOMC0246 | MESA PARA COMPUTADORA | MESA PARA COMPUTADORA DE 80X60X75 CMS. FABRICADO EN ESTRUCTURA TUBULAR CON CUBIERTA EN PANEL ART DE 19MM. CON CNATOS DE PVC | S/N | S/N | S/N | 481.6545 | 5101 | 2007-05-09 | 2007-05-09 | 19177 | UPP/PIFI | OLVERA BAUTISTA JULIO CÉSAR | AULAS |  | 119
UPPMOMC0247 | MESA PARA COMPUTADORA | MESA PARA COMPUTADORA DE 80X60X75 CMS. FABRICADO EN ESTRUCTURA TUBULAR CON CUBIERTA EN PANEL ART DE 19MM. CON CNATOS DE PVC | S/N | S/N | S/N | 481.6545 | 5101 | 2007-05-09 | 2007-05-09 | 19177 | UPP/PIFI | OLVERA BAUTISTA JULIO CÉSAR | AULAS |  | 119
UPPMOMC0248 | MESA PARA COMPUTADORA | MESA PARA COMPUTADORA DE 80X60X75 CMS. FABRICADO EN ESTRUCTURA TUBULAR CON CUBIERTA EN PANEL ART DE 19MM. CON CNATOS DE PVC | S/N | S/N | S/N | 481.6545 | 5101 | 2007-05-09 | 2007-05-09 | 19177 | UPP/PIFI | OLVERA BAUTISTA JULIO CÉSAR | AULAS |  | 119
UPPMOMC0249 | MESA PARA COMPUTADORA | MESA PARA COMPUTADORA DE 80X60X75 CMS. FABRICADO EN ESTRUCTURA TUBULAR CON CUBIERTA EN PANEL ART DE 19MM. CON CNATOS DE PVC | S/N | S/N | S/N | 481.6545 | 5101 | 2007-05-09 | 2007-05-09 | 19177 | UPP/PIFI | OLVERA BAUTISTA JULIO CÉSAR | AULAS |  | 119
UPPMOMC0250 | MESA PARA COMPUTADORA | MESA PARA COMPUTADORA DE 80X60X75 CMS. FABRICADO EN ESTRUCTURA TUBULAR CON CUBIERTA EN PANEL ART DE 19MM. CON CNATOS DE PVC | S/N | S/N | S/N | 481.6545 | 5101 | 2007-05-09 | 2007-05-09 | 19177 | UPP/PIFI | OLVERA BAUTISTA JULIO CÉSAR | AULAS |  | 119
UPPMOMC0251 | MESA PARA COMPUTADORA | MESA PARA COMPUTADORA DE 80X60X75 CMS. FABRICADO EN ESTRUCTURA TUBULAR CON CUBIERTA EN PANEL ART DE 19MM. CON CNATOS DE PVC | S/N | S/N | S/N | 481.6545 | 5101 | 2007-05-09 | 2007-05-09 | 19177 | UPP/PIFI | OLVERA BAUTISTA JULIO CÉSAR | AULAS |  | 119
UPPMOMC0252 | MESA PARA COMPUTADORA | MESA PARA COMPUTADORA DE 80X60X75 CMS. FABRICADO EN ESTRUCTURA TUBULAR CON CUBIERTA EN PANEL ART DE 19MM. CON CNATOS DE PVC | S/N | S/N | S/N | 481.6545 | 5101 | 2007-05-09 | 2007-05-09 | 19177 | UPP/PIFI | HERNÁNDEZ ORTÍZ BENJAMÍN | LABORATORIO DE CÓMPUTO IV |  | 171
UPPMOMC0253 | MESA PARA COMPUTADORA | MESA PARA COMPUTADORA DE 80X60X75 CMS. FABRICADO EN ESTRUCTURA TUBULAR CON CUBIERTA EN PANEL ART DE 19MM. CON CNATOS DE PVC | S/N | S/N | S/N | 481.6545 | 5101 | 2007-05-09 | 2007-05-09 | 19177 | UPP/PIFI | HERNÁNDEZ ORTÍZ BENJAMÍN | LABORATORIO DE CÓMPUTO IV |  | 171
UPPMOMC0254 | MESA PARA COMPUTADORA | MESA PARA COMPUTADORA DE 80X60X75 CMS. FABRICADO EN ESTRUCTURA TUBULAR CON CUBIERTA EN PANEL ART DE 19MM. CON CNATOS DE PVC | S/N | S/N | S/N | 481.6545 | 5101 | 2007-05-09 | 2007-05-09 | 19177 | UPP/PIFI | HERNÁNDEZ ORTÍZ BENJAMÍN | LABORATORIO DE CÓMPUTO IV |  | 171
UPPMOMC0255 | MESA PARA COMPUTADORA | MESA PARA COMPUTADORA DE 80X60X75 CMS. FABRICADO EN ESTRUCTURA TUBULAR CON CUBIERTA EN PANEL ART DE 19MM. CON CNATOS DE PVC | S/N | S/N | S/N | 481.6545 | 5101 | 2007-05-09 | 2007-05-09 | 19177 | UPP/PIFI | HERNÁNDEZ ORTÍZ BENJAMÍN | LABORATORIO DE CÓMPUTO IV |  | 171
UPPMOMC0256 | MESA PARA COMPUTADORA | MESA PARA COMPUTADORA DE 80X60X75 CMS. FABRICADO EN ESTRUCTURA TUBULAR CON CUBIERTA EN PANEL ART DE 19MM. CON CNATOS DE PVC | S/N | S/N | S/N | 481.6545 | 5101 | 2007-05-09 | 2007-05-09 | 19177 | UPP/PIFI | HERNÁNDEZ ORTÍZ BENJAMÍN | LABORATORIO DE CÓMPUTO IV |  | 171
UPPMOMC0257 | MESA PARA COMPUTADORA | MESA PARA COMPUTADORA DE 80X60X75 CMS. FABRICADO EN ESTRUCTURA TUBULAR CON CUBIERTA EN PANEL ART DE 19MM. CON CNATOS DE PVC | S/N | S/N | S/N | 481.6545 | 5101 | 2007-05-09 | 2007-05-09 | 19177 | UPP/PIFI | HERNÁNDEZ ORTÍZ BENJAMÍN | LABORATORIO DE CÓMPUTO IV |  | 171
UPPMOMC0258 | MESA PARA COMPUTADORA | MESA PARA COMPUTADORA DE 80X60X75 CMS. FABRICADO EN ESTRUCTURA TUBULAR CON CUBIERTA EN PANEL ART DE 19MM. CON CNATOS DE PVC | S/N | S/N | S/N | 481.6545 | 5101 | 2007-05-09 | 2007-05-09 | 19177 | UPP/PIFI | HERNÁNDEZ ORTÍZ BENJAMÍN | LABORATORIO DE CÓMPUTO IV |  | 171
UPPMOMC0259 | MESA PARA COMPUTADORA | MESA PARA COMPUTADORA DE 80X60X75 CMS. FABRICADO EN ESTRUCTURA TUBULAR CON CUBIERTA EN PANEL ART DE 19MM. CON CNATOS DE PVC | S/N | S/N | S/N | 481.6545 | 5101 | 2007-05-09 | 2007-05-09 | 19177 | UPP/PIFI | HERNÁNDEZ ORTÍZ BENJAMÍN | LABORATORIO DE CÓMPUTO IV |  | 171
UPPMOMC0260 | MESA PARA COMPUTADORA | MESA PARA COMPUTADORA DE 80X60X75 CMS. FABRICADO EN ESTRUCTURA TUBULAR CON CUBIERTA EN PANEL ART DE 19MM. CON CNATOS DE PVC | S/N | S/N | S/N | 481.6545 | 5101 | 2007-05-09 | 2007-05-09 | 19177 | UPP/PIFI | HERNÁNDEZ ORTÍZ BENJAMÍN | LABORATORIO DE CÓMPUTO IV |  | 171
UPPMOMC0261 | MESA PARA COMPUTADORA | MESA PARA COMPUTADORA DE 80X60X75 CMS. FABRICADO EN ESTRUCTURA TUBULAR CON CUBIERTA EN PANEL ART DE 19MM. CON CNATOS DE PVC | S/N | S/N | S/N | 481.6545 | 5101 | 2007-05-09 | 2007-05-09 | 19177 | UPP/PIFI | HERNÁNDEZ ORTÍZ BENJAMÍN | LABORATORIO DE CÓMPUTO IV |  | 171
UPPMOMC0262 | MESA PARA COMPUTADORA | MESA PARA COMPUTADORA DE 80X60X75 CMS. FABRICADO EN ESTRUCTURA TUBULAR CON CUBIERTA EN PANEL ART DE 19MM. CON CNATOS DE PVC | S/N | S/N | S/N | 481.6545 | 5101 | 2007-05-09 | 2007-05-09 | 19177 | UPP/PIFI | HERNÁNDEZ ORTÍZ BENJAMÍN | LABORATORIO DE CÓMPUTO IV |  | 171
UPPMOMC0263 | MESA PARA COMPUTADORA | MESA PARA COMPUTADORA DE 80X60X75 CMS. FABRICADO EN ESTRUCTURA TUBULAR CON CUBIERTA EN PANEL ART DE 19MM. CON CNATOS DE PVC | S/N | S/N | S/N | 481.6545 | 5101 | 2007-05-09 | 2007-05-09 | 19177 | UPP/PIFI | HERNÁNDEZ ORTÍZ BENJAMÍN | LABORATORIO DE CÓMPUTO IV |  | 171
UPPMOMC0264 | MESA PARA COMPUTADORA | MESA PARA COMPUTADORA DE 80X60X75 CMS. FABRICADO EN ESTRUCTURA TUBULAR CON CUBIERTA EN PANEL ART DE 19MM. CON CNATOS DE PVC | S/N | S/N | S/N | 481.6545 | 5101 | 2007-05-09 | 2007-05-09 | 19177 | UPP/PIFI | HERNÁNDEZ ORTÍZ BENJAMÍN | LABORATORIO DE CÓMPUTO IV |  | 171
UPPMOMC0265 | MESA PARA COMPUTADORA | MESA PARA COMPUTADORA DE 80X60X75 CMS. FABRICADO EN ESTRUCTURA TUBULAR CON CUBIERTA EN PANEL ART DE 19MM. CON CNATOS DE PVC | S/N | S/N | S/N | 481.6545 | 5101 | 2007-05-09 | 2007-05-09 | 19177 | UPP/PIFI | HERNÁNDEZ ORTÍZ BENJAMÍN | LABORATORIO DE CÓMPUTO IV |  | 171
UPPMOMC0266 | MESA PARA COMPUTADORA | MESA PARA COMPUTADORA DE 80X60X75 CMS. FABRICADO EN ESTRUCTURA TUBULAR CON CUBIERTA EN PANEL ART DE 19MM. CON CNATOS DE PVC | S/N | S/N | S/N | 481.6545 | 5101 | 2007-05-09 | 2007-05-09 | 19177 | UPP/PIFI | HERNÁNDEZ ORTÍZ BENJAMÍN | LABORATORIO DE CÓMPUTO IV |  | 171
UPPMOMC0267 | MESA PARA COMPUTADORA | MESA PARA COMPUTADORA DE 80X60X75 CMS. FABRICADO EN ESTRUCTURA TUBULAR CON CUBIERTA EN PANEL ART DE 19MM. CON CNATOS DE PVC | S/N | S/N | S/N | 481.6545 | 5101 | 2007-05-09 | 2007-05-09 | 19177 | UPP/PIFI | HERNÁNDEZ ORTÍZ BENJAMÍN | LABORATORIO DE CÓMPUTO IV |  | 171
UPPMOMC0268 | MESA PARA COMPUTADORA | MESA PARA COMPUTADORA DE 80X60X75 CMS. FABRICADO EN ESTRUCTURA TUBULAR CON CUBIERTA EN PANEL ART DE 19MM. CON CNATOS DE PVC | S/N | S/N | S/N | 481.6545 | 5101 | 2007-05-09 | 2007-05-09 | 19177 | UPP/PIFI | HERNÁNDEZ ORTÍZ BENJAMÍN | LABORATORIO DE CÓMPUTO IV |  | 171
UPPMOMC0269 | MESA PARA COMPUTADORA | MESA PARA COMPUTADORA DE 80X60X75 CMS. FABRICADO EN ESTRUCTURA TUBULAR CON CUBIERTA EN PANEL ART DE 19MM. CON CNATOS DE PVC | S/N | S/N | S/N | 481.6545 | 5101 | 2007-05-09 | 2007-05-09 | 19177 | UPP/PIFI | HERNÁNDEZ ORTÍZ BENJAMÍN | LABORATORIO DE CÓMPUTO IV |  | 171
UPPMOMC0270 | MESA PARA COMPUTADORA | MESA PARA COMPUTADORA DE 80X60X75 CMS. FABRICADO EN ESTRUCTURA TUBULAR CON CUBIERTA EN PANEL ART DE 19MM. CON CNATOS DE PVC | S/N | S/N | S/N | 481.6545 | 5101 | 2007-05-09 | 2007-05-09 | 19177 | UPP/PIFI | HERNÁNDEZ ORTÍZ BENJAMÍN | LABORATORIO DE CÓMPUTO IV |  | 171
UPPMOMC0271 | MESA PARA COMPUTADORA | MESA PARA COMPUTADORA DE 80X60X75 CMS. FABRICADO EN ESTRUCTURA TUBULAR CON CUBIERTA EN PANEL ART DE 19MM. CON CNATOS DE PVC | S/N | S/N | S/N | 481.6545 | 5101 | 2007-05-09 | 2007-05-09 | 19177 | UPP/PIFI | HERNÁNDEZ ORTÍZ BENJAMÍN | LABORATORIO DE CÓMPUTO IV |  | 171
UPPMOMC0272 | MESA PARA COMPUTADORA | MESA PARA COMPUTADORA DE 80X60X75 CMS. FABRICADO EN ESTRUCTURA TUBULAR CON CUBIERTA EN PANEL ART DE 19MM. CON CNATOS DE PVC | S/N | S/N | S/N | 481.6545 | 5101 | 2007-05-09 | 2007-05-09 | 19177 | UPP/PIFI | HERNÁNDEZ ORTÍZ BENJAMÍN | LABORATORIO DE CÓMPUTO IV |  | 171
UPPMOMC0273 | MESA PARA COMPUTADORA | MESA PARA COMPUTADORA DE 80X60X75 CMS. FABRICADO EN ESTRUCTURA TUBULAR CON CUBIERTA EN PANEL ART DE 19MM. CON CNATOS DE PVC | S/N | S/N | S/N | 481.6545 | 5101 | 2007-05-09 | 2007-05-09 | 19177 | UPP/PIFI | HERNÁNDEZ ORTÍZ BENJAMÍN | LABORATORIO DE CÓMPUTO IV |  | 171
UPPMOMC0274 | MESA PARA COMPUTADORA | MESA PARA COMPUTADORA DE 80X60X75 CMS. FABRICADO EN ESTRUCTURA TUBULAR CON CUBIERTA EN PANEL ART DE 19MM. CON CNATOS DE PVC | S/N | S/N | S/N | 481.6545 | 5101 | 2007-05-09 | 2007-05-09 | 19177 | UPP/PIFI | HERNÁNDEZ ORTÍZ BENJAMÍN | LABORATORIO DE CÓMPUTO IV |  | 171
UPPMOMC0275 | MESA PARA COMPUTADORA | MESA PARA COMPUTADORA DE 80X60X75 CMS. FABRICADO EN ESTRUCTURA TUBULAR CON CUBIERTA EN PANEL ART DE 19MM. CON CNATOS DE PVC | S/N | S/N | S/N | 481.6545 | 5101 | 2007-05-09 | 2007-05-09 | 19177 | UPP/PIFI | HERNÁNDEZ ORTÍZ BENJAMÍN | LABORATORIO DE CÓMPUTO IV |  | 171
UPPMOMC0276 | MESA PARA COMPUTADORA | MESA PARA COMPUTADORA DE 80X60X75 CMS. FABRICADO EN ESTRUCTURA TUBULAR CON CUBIERTA EN PANEL ART DE 19MM. CON CNATOS DE PVC | S/N | S/N | S/N | 481.6545 | 5101 | 2007-05-09 | 2007-05-09 | 19177 | UPP/PIFI | HERNÁNDEZ ORTÍZ BENJAMÍN | LABORATORIO DE CÓMPUTO IV |  | 171
UPPMOMC0277 | MESA PARA COMPUTADORA | MESA PARA COMPUTADORA DE 80X60X75 CMS. FABRICADO EN ESTRUCTURA TUBULAR CON CUBIERTA EN PANEL ART DE 19MM. CON CNATOS DE PVC | S/N | S/N | S/N | 481.6545 | 5101 | 2007-05-09 | 2007-05-09 | 19177 | UPP/PIFI | HERNÁNDEZ ORTÍZ BENJAMÍN | LABORATORIO DE CÓMPUTO IV |  | 171
UPPMOMC0278 | MESA PARA COMPUTADORA | MESA PARA COMPUTADORA DE 80X60X75 CMS. FABRICADO EN ESTRUCTURA TUBULAR CON CUBIERTA EN PANEL ART DE 19MM. CON CNATOS DE PVC | S/N | S/N | S/N | 481.6545 | 5101 | 2007-05-09 | 2007-05-09 | 19177 | UPP/PIFI | HERNÁNDEZ ORTÍZ BENJAMÍN | LABORATORIO DE CÓMPUTO IV |  | 171
UPPMOMC0279 | MESA PARA COMPUTADORA | MESA PARA COMPUTADORA DE 80X60X75 CMS. FABRICADO EN ESTRUCTURA TUBULAR CON CUBIERTA EN PANEL ART DE 19MM. CON CNATOS DE PVC | S/N | S/N | S/N | 481.6545 | 5101 | 2007-05-09 | 2007-05-09 | 19177 | UPP/PIFI | PÉREZ VARGAS CLAUDIA | LABORATORIO DE REDES, COMUNICACIONES Y ANTENAS |  | 226
UPPMOMC0280 | MESA PARA COMPUTADORA | MESA PARA COMPUTADORA DE 80X60X75 CMS. FABRICADO EN ESTRUCTURA TUBULAR CON CUBIERTA EN PANEL ART DE 19MM. CON CNATOS DE PVC | S/N | S/N | S/N | 481.6545 | 5101 | 2007-05-09 | 2007-05-09 | 19177 | UPP/PIFI | HERNÁNDEZ BUSTILLOS GEORGINA | OFICINA ADMINISTRACIÓN |  | 22
UPPMOMC0281 | MESA PARA COMPUTADORA | MESA PARA COMPUTADORA DE 80X60X75 CMS. FABRICADO EN ESTRUCTURA TUBULAR CON CUBIERTA EN PANEL ART DE 19MM. CON CNATOS DE PVC | S/N | S/N | S/N | 481.6545 | 5101 | 2007-05-09 | 2007-05-09 | 19177 | UPP/PIFI | OLVERA BAUTISTA JULIO CÉSAR | ÁREA DE PROFESORES DE TELEMÁTICA |  | 119
UPPMOMC0282 | MESA PARA COMPUTADORA | MESA PARA COMPUTADORA DE 80X60X75 CMS. FABRICADO EN ESTRUCTURA TUBULAR CON CUBIERTA EN PANEL ART DE 19MM. CON CNATOS DE PVC | S/N | S/N | S/N | 481.6545 | 5101 | 2007-05-09 | 2007-05-09 | 19177 | UPP/PIFI | OLVERA BAUTISTA JULIO CÉSAR | ÁREA DE PROFESORES DE TELEMÁTICA |  | 119
UPPMOMC0283 | MESA PARA COMPUTADORA | MESA PARA COMPUTADORA DE 80X60X75 CMS. FABRICADO EN ESTRUCTURA TUBULAR CON CUBIERTA EN PANEL ART DE 19MM. CON CNATOS DE PVC | S/N | S/N | S/N | 481.6545 | 5101 | 2007-05-09 | 2007-05-09 | 19177 | UPP/PIFI | RAMOS VELASCO LUIS ENRIQUE | AULA NO. A 03 |  | 290
UPPMOMC0284 | MESA PARA COMPUTADORA | MESA PARA COMPUTADORA , ELABORADA EN ESTRUCTURA TUBULAR CON PATAS EN CUADRO DE UNA PULGADA, LARGUEROS DE R-200, CUBIERTA EN PANEL ART DE 19MM, COLOR CAOBA CON MOLDURA PERIMETRAL DE PVC COLOR NEGRO, 80X60X75 CON DOS PASACABLES , PORTA TECLADO DESLIZABLE | TOP SEATED | S/N | S/N | 662.4 | 5101 | 2007-09-17 | 2007-09-17 | 606 | UPP/POA | GARCÍA GÓMEZ EDUARDO | OFICINA COMUNICACIÓN | CONSTRUCCIÓN Y EQUIPAMIENTO S.A. DE C.V. | 169
UPPMOMC0285 | MESA PARA COMPUTADORA | MESA PARA COMPUTADORA , ELABORADA EN ESTRUCTURA TUBULAR CON PATAS EN CUADRO DE UNA PULGADA, LARGUEROS DE R-200, CUBIERTA EN PANEL ART DE 19MM, COLOR CAOBA CON MOLDURA PERIMETRAL DE PVC COLOR NEGRO, 80X60X75 CON DOS PASACABLES , PORTA TECLADO DESLIZABLE | TOP SEATED | S/N | S/N | 662.4 | 5101 | 2007-09-17 | 2007-09-17 | 606 | UPP/POA | SALAZAR OLVERA CINTHYA | OFICINA VINCULACIÓN | CONSTRUCCIÓN Y EQUIPAMIENTO S.A. DE C.V. | 59
UPPMOMC0286 | MESA PARA COMPUTADORA | MESA PARA COMPUTADORA , ELABORADA EN ESTRUCTURA TUBULAR CON PATAS EN CUADRO DE UNA PULGADA, LARGUEROS DE R-200, CUBIERTA EN PANEL ART DE 19MM, COLOR CAOBA CON MOLDURA PERIMETRAL DE PVC COLOR NEGRO, 80X60X75 CON DOS PASACABLES , PORTA TECLADO DESLIZABLE | TOP SEATED | S/N | S/N | 662.4 | 5101 | 2007-09-17 | 2007-09-17 | 606 | UPP/POA | RAMOS VELASCO LUIS ENRIQUE | AULA NO. A 03 | CONSTRUCCIÓN Y EQUIPAMIENTO S.A. DE C.V. | 290
UPPMOMC0287 | MESA PARA COMPUTADORA | MESA PARA COMPUTADORA , ELABORADA EN ESTRUCTURA TUBULAR CON PATAS EN CUADRO DE UNA PULGADA, LARGUEROS DE R-200, CUBIERTA EN PANEL ART DE 19MM, COLOR CAOBA CON MOLDURA PERIMETRAL DE PVC COLOR NEGRO, 80X60X75 CON DOS PASACABLES , PORTA TECLADO DESLIZABLE | TOP SEATED | S/N | S/N | 662.4 | 5101 | 2007-09-17 | 2007-09-17 | 606 | UPP/POA | RAMOS VELASCO LUIS ENRIQUE | AULA NO. A 03 | CONSTRUCCIÓN Y EQUIPAMIENTO S.A. DE C.V. | 290
UPPMOMC0288 | MESA PARA COMPUTADORA | MESA PARA COMPUTADORA , ELABORADA EN ESTRUCTURA TUBULAR CON PATAS EN CUADRO DE UNA PULGADA, LARGUEROS DE R-200, CUBIERTA EN PANEL ART DE 19MM, COLOR CAOBA CON MOLDURA PERIMETRAL DE PVC COLOR NEGRO, 80X60X75 CON DOS PASACABLES , PORTA TECLADO DESLIZABLE | TOP SEATED | S/N | S/N | 662.4 | 5101 | 2007-09-17 | 2007-09-17 | 606 | UPP/POA | OLVERA BAUTISTA JULIO CÉSAR | ÁREA DE PROFESORES DE TELEMÁTICA | CONSTRUCCIÓN Y EQUIPAMIENTO S.A. DE C.V. | 119
UPPMOMC0289 | MESA PARA COMPUTADORA | MESA PARA COMPUTADORA , ELABORADA EN ESTRUCTURA TUBULAR CON PATAS EN CUADRO DE UNA PULGADA, LARGUEROS DE R-200, CUBIERTA EN PANEL ART DE 19MM, COLOR CAOBA CON MOLDURA PERIMETRAL DE PVC COLOR NEGRO, 80X60X75 CON DOS PASACABLES , PORTA TECLADO DESLIZABLE | TOP SEATED | S/N | S/N | 662.4 | 5101 | 2007-09-17 | 2007-09-17 | 606 | UPP/POA | HERNÁNDEZ ORTÍZ BENJAMÍN | LABORATORIO DE CÓMPUTO III | CONSTRUCCIÓN Y EQUIPAMIENTO S.A. DE C.V. | 171
UPPMOMC0290 | MESA PARA COMPUTADORA | MESA PARA COMPUTADORA , ELABORADA EN ESTRUCTURA TUBULAR CON PATAS EN CUADRO DE UNA PULGADA, LARGUEROS DE R-200, CUBIERTA EN PANEL ART DE 19MM, COLOR CAOBA CON MOLDURA PERIMETRAL DE PVC COLOR NEGRO, 80X60X75 CON DOS PASACABLES , PORTA TECLADO DESLIZABLE | TOP SEATED | S/N | S/N | 662.4 | 5101 | 2007-09-17 | 2007-09-17 | 606 | UPP/POA | PÉREZ VARGAS CLAUDIA | LABORATORIO DE ELECTRÓNICA DIGITAL | CONSTRUCCIÓN Y EQUIPAMIENTO S.A. DE C.V. | 226
UPPMOMC0291 | MESA PARA COMPUTADORA | MESA PARA COMPUTADORA , ELABORADA EN ESTRUCTURA TUBULAR CON PATAS EN CUADRO DE UNA PULGADA, LARGUEROS DE R-200, CUBIERTA EN PANEL ART DE 19MM, COLOR CAOBA CON MOLDURA PERIMETRAL DE PVC COLOR NEGRO, 80X60X75 CON DOS PASACABLES , PORTA TECLADO DESLIZABLE | TOP SEATED | S/N | S/N | 662.4 | 5101 | 2007-09-17 | 2007-09-17 | 606 | UPP/POA | OLVERA BAUTISTA JULIO CÉSAR | SALÓN DE USOS MULTIPLES | CONSTRUCCIÓN Y EQUIPAMIENTO S.A. DE C.V. | 119
UPPMOMC0292 | MESA PARA COMPUTADORA | MESA PARA COMPUTADORA , ELABORADA EN ESTRUCTURA TUBULAR CON PATAS EN CUADRO DE UNA PULGADA, LARGUEROS DE R-200, CUBIERTA EN PANEL ART DE 19MM, COLOR CAOBA CON MOLDURA PERIMETRAL DE PVC COLOR NEGRO, 80X60X75 CON DOS PASACABLES , PORTA TECLADO DESLIZABLE | TOP SEATED | S/N | S/N | 662.4 | 5101 | 2007-09-17 | 2007-09-17 | 606 | UPP/POA | PÉREZ VARGAS CLAUDIA | LABORATORIO DE ELECTRÓNICA DIGITAL | CONSTRUCCIÓN Y EQUIPAMIENTO S.A. DE C.V. | 226
UPPMOMC0293 | MESA PARA COMPUTADORA | MESA PARA COMPUTADORA , ELABORADA EN ESTRUCTURA TUBULAR CON PATAS EN CUADRO DE UNA PULGADA, LARGUEROS DE R-200, CUBIERTA EN PANEL ART DE 19MM, COLOR CAOBA CON MOLDURA PERIMETRAL DE PVC COLOR NEGRO, 80X60X75 CON DOS PASACABLES , PORTA TECLADO DESLIZABLE | TOP SEATED | S/N | S/N | 662.4 | 5101 | 2007-09-17 | 2007-09-17 | 606 | UPP/POA | LÓPEZ PINEDA FEDERICO JESÚS | CENTRO DE CARGA 2 | CONSTRUCCIÓN Y EQUIPAMIENTO S.A. DE C.V. | 75
UPPMOMC0294 | MESA PARA COMPUTADORA | MESA PARA COMPUTADORA , ELABORADA EN ESTRUCTURA TUBULAR CON PATAS EN CUADRO DE UNA PULGADA, LARGUEROS DE R-200, CUBIERTA EN PANEL ART DE 19MM, COLOR CAOBA CON MOLDURA PERIMETRAL DE PVC COLOR NEGRO, 80X60X75 CON DOS PASACABLES , PORTA TECLADO DESLIZABLE | TOP SEATED | S/N | S/N | 662.4 | 5101 | 2007-09-17 | 2007-09-17 | 606 | UPP/POA | OLVERA BAUTISTA JULIO CÉSAR | ÁREA DE TRABAJO II | CONSTRUCCIÓN Y EQUIPAMIENTO S.A. DE C.V. | 119
UPPMOMC0295 | MESA PARA COMPUTADORA | MESA PARA COMPUTADORA , ELABORADA EN ESTRUCTURA TUBULAR CON PATAS EN CUADRO DE UNA PULGADA, LARGUEROS DE R-200, CUBIERTA EN PANEL ART DE 19MM, COLOR CAOBA CON MOLDURA PERIMETRAL DE PVC COLOR NEGRO, 80X60X75 CON DOS PASACABLES , PORTA TECLADO DESLIZABLE | TOP SEATED | S/N | S/N | 662.4 | 5101 | 2007-09-17 | 2007-09-17 | 606 | UPP/POA | VEGA GALINDO FELIPE | OFICINA RECURSOS HUMANOS | CONSTRUCCIÓN Y EQUIPAMIENTO S.A. DE C.V. | 45
UPPMOMC0296 | MESA PARA COMPUTADORA | MESA PARA COMPUTADORA , ELABORADA EN ESTRUCTURA TUBULAR CON PATAS EN CUADRO DE UNA PULGADA, LARGUEROS DE R-200, CUBIERTA EN PANEL ART DE 19MM, COLOR CAOBA CON MOLDURA PERIMETRAL DE PVC COLOR NEGRO, 80X60X75 CON DOS PASACABLES , PORTA TECLADO DESLIZABLE | TOP SEATED | S/N | S/N | 662.4 | 5101 | 2007-09-17 | 2007-09-17 | 606 | UPP/POA | RAMOS VELASCO LUIS ENRIQUE | AULA NO. A 03 | CONSTRUCCIÓN Y EQUIPAMIENTO S.A. DE C.V. | 290
UPPMOMC0297 | MESA PARA COMPUTADORA | MESA PARA COMPUTADORA , ELABORADA EN ESTRUCTURA TUBULAR CON PATAS EN CUADRO DE UNA PULGADA, LARGUEROS DE R-200, CUBIERTA EN PANEL ART DE 19MM, COLOR CAOBA CON MOLDURA PERIMETRAL DE PVC COLOR NEGRO, 80X60X75 CON DOS PASACABLES , PORTA TECLADO DESLIZABLE | TOP SEATED | S/N | S/N | 662.4 | 5101 | 2007-09-17 | 2007-09-17 | 606 | UPP/POA | HERNÁNDEZ ORTÍZ BENJAMÍN | LABORATORIO DE CÓMPUTO III | CONSTRUCCIÓN Y EQUIPAMIENTO S.A. DE C.V. | 171
UPPMOMC0298 | MESA PARA COMPUTADORA | MESA PARA COMPUTADORA , ELABORADA EN ESTRUCTURA TUBULAR CON PATAS EN CUADRO DE UNA PULGADA, LARGUEROS DE R-200, CUBIERTA EN PANEL ART DE 19MM, COLOR CAOBA CON MOLDURA PERIMETRAL DE PVC COLOR NEGRO, 80X60X75 CON DOS PASACABLES , PORTA TECLADO DESLIZABLE | TOP SEATED | S/N | S/N | 662.4 | 5101 | 2007-09-17 | 2007-09-17 | 606 | UPP/POA | EVANGELIO MIRANDA ÁNGEL EMMANUEL | LABORATORIO DE SIMULACIÓN FINANCIERA Y COMERCIO ELECTRÓNICO | CONSTRUCCIÓN Y EQUIPAMIENTO S.A. DE C.V. | 79
UPPMOMC0299 | MESA PARA COMPUTADORA | MESA PARA COMPUTADORA , ELABORADA EN ESTRUCTURA TUBULAR CON PATAS EN CUADRO DE UNA PULGADA, LARGUEROS DE R-200, CUBIERTA EN PANEL ART DE 19MM, COLOR CAOBA CON MOLDURA PERIMETRAL DE PVC COLOR NEGRO, 80X60X75 CON DOS PASACABLES , PORTA TECLADO DESLIZABLE | TOP SEATED | S/N | S/N | 662.4 | 5101 | 2007-09-17 | 2007-09-17 | 606 | UPP/POA | CERVANTES HERRERA NORMA YOLANDA | OFICINA COMPRAS | CONSTRUCCIÓN Y EQUIPAMIENTO S.A. DE C.V. | 25
UPPMOMC0300 | MESA PARA COMPUTADORA | MESA PARA COMPUTADORA , ELABORADA EN ESTRUCTURA TUBULAR CON PATAS EN CUADRO DE UNA PULGADA, LARGUEROS DE R-200, CUBIERTA EN PANEL ART DE 19MM, COLOR CAOBA CON MOLDURA PERIMETRAL DE PVC COLOR NEGRO, 80X60X75 CON DOS PASACABLES , PORTA TECLADO DESLIZABLE | TOP SEATED | S/N | S/N | 662.4 | 5101 | 2007-09-17 | 2007-09-17 | 606 | UPP/POA | HERNÁNDEZ ORTÍZ BENJAMÍN | LABORATORIO DE CÓMPUTO III | CONSTRUCCIÓN Y EQUIPAMIENTO S.A. DE C.V. | 171
UPPMOMC0301 | MESA PARA COMPUTADORA | MESA PARA COMPUTADORA , ELABORADA EN ESTRUCTURA TUBULAR CON PATAS EN CUADRO DE UNA PULGADA, LARGUEROS DE R-200, CUBIERTA EN PANEL ART DE 19MM, COLOR CAOBA CON MOLDURA PERIMETRAL DE PVC COLOR NEGRO, 80X60X75 CON DOS PASACABLES , PORTA TECLADO DESLIZABLE | TOP SEATED | S/N | S/N | 662.4 | 5101 | 2007-09-17 | 2007-09-17 | 606 | UPP/POA | OLVERA BAUTISTA JULIO CÉSAR | ÁREA DE TRABAJO II | CONSTRUCCIÓN Y EQUIPAMIENTO S.A. DE C.V. | 119
UPPMOMC0302 | MESA PARA COMPUTADORA | MESA PARA COMPUTADORA , ELABORADA EN ESTRUCTURA TUBULAR CON PATAS EN CUADRO DE UNA PULGADA, LARGUEROS DE R-200, CUBIERTA EN PANEL ART DE 19MM, COLOR CAOBA CON MOLDURA PERIMETRAL DE PVC COLOR NEGRO, 80X60X75 CON DOS PASACABLES , PORTA TECLADO DESLIZABLE | TOP SEATED | S/N | S/N | 662.4 | 5101 | 2007-09-17 | 2007-09-17 | 606 | UPP/POA | HERNÁNDEZ LÓPEZ JOHNNY | LABORATORIO DE SIMULACIÓN FINANCIERA | CONSTRUCCIÓN Y EQUIPAMIENTO S.A. DE C.V. | 243
UPPMOMC0303 | MESA PARA COMPUTADORA | MESA PARA COMPUTADORA , ELABORADA EN ESTRUCTURA TUBULAR CON PATAS EN CUADRO DE UNA PULGADA, LARGUEROS DE R-200, CUBIERTA EN PANEL ART DE 19MM, COLOR CAOBA CON MOLDURA PERIMETRAL DE PVC COLOR NEGRO, 80X60X75 CON DOS PASACABLES , PORTA TECLADO DESLIZABLE | TOP SEATED | S/N | S/N | 662.4 | 5101 | 2007-09-17 | 2007-09-17 | 606 | UPP/POA | HERNÁNDEZ LÓPEZ JOHNNY | LABORATORIO DE SIMULACIÓN FINANCIERA | CONSTRUCCIÓN Y EQUIPAMIENTO S.A. DE C.V. | 243
UPPMOMC0304 | MESA PARA COMPUTADORA | MESA PARA COMPUTADORA , ELABORADA EN ESTRUCTURA TUBULAR CON PATAS EN CUADRO DE UNA PULGADA, LARGUEROS DE R-200, CUBIERTA EN PANEL ART DE 19MM, COLOR CAOBA CON MOLDURA PERIMETRAL DE PVC COLOR NEGRO, 80X60X75 CON DOS PASACABLES , PORTA TECLADO DESLIZABLE | TOP SEATED | S/N | S/N | 662.4 | 5101 | 2007-09-17 | 2007-09-17 | 606 | UPP/POA | HERNÁNDEZ LÓPEZ JOHNNY | LABORATORIO DE SIMULACIÓN FINANCIERA | CONSTRUCCIÓN Y EQUIPAMIENTO S.A. DE C.V. | 243
UPPMOMC0305 | MESA PARA COMPUTADORA | MESA PARA COMPUTADORA , ELABORADA EN ESTRUCTURA TUBULAR CON PATAS EN CUADRO DE UNA PULGADA, LARGUEROS DE R-200, CUBIERTA EN PANEL ART DE 19MM, COLOR CAOBA CON MOLDURA PERIMETRAL DE PVC COLOR NEGRO, 80X60X75 CON DOS PASACABLES , PORTA TECLADO DESLIZABLE | TOP SEATED | S/N | S/N | 662.4 | 5101 | 2007-09-17 | 2007-09-17 | 606 | UPP/POA | HERNÁNDEZ LÓPEZ JOHNNY | LABORATORIO DE SIMULACIÓN FINANCIERA | CONSTRUCCIÓN Y EQUIPAMIENTO S.A. DE C.V. | 243
UPPMOMC0306 | MESA PARA COMPUTADORA | MESA PARA COMPUTADORA , ELABORADA EN ESTRUCTURA TUBULAR CON PATAS EN CUADRO DE UNA PULGADA, LARGUEROS DE R-200, CUBIERTA EN PANEL ART DE 19MM, COLOR CAOBA CON MOLDURA PERIMETRAL DE PVC COLOR NEGRO, 80X60X75 CON DOS PASACABLES , PORTA TECLADO DESLIZABLE | TOP SEATED | S/N | S/N | 662.4 | 5101 | 2007-09-17 | 2007-09-17 | 606 | UPP/POA | HERNÁNDEZ LÓPEZ JOHNNY | LABORATORIO DE SIMULACIÓN FINANCIERA | CONSTRUCCIÓN Y EQUIPAMIENTO S.A. DE C.V. | 243
UPPMOMC0307 | MESA PARA COMPUTADORA | MESA PARA COMPUTADORA , ELABORADA EN ESTRUCTURA TUBULAR CON PATAS EN CUADRO DE UNA PULGADA, LARGUEROS DE R-200, CUBIERTA EN PANEL ART DE 19MM, COLOR CAOBA CON MOLDURA PERIMETRAL DE PVC COLOR NEGRO, 80X60X75 CON DOS PASACABLES , PORTA TECLADO DESLIZABLE | TOP SEATED | S/N | S/N | 662.4 | 5101 | 2007-09-17 | 2007-09-17 | 606 | UPP/POA | HERNÁNDEZ LÓPEZ JOHNNY | LABORATORIO DE SIMULACIÓN FINANCIERA | CONSTRUCCIÓN Y EQUIPAMIENTO S.A. DE C.V. | 243
UPPMOMC0308 | MESA PARA COMPUTADORA | MESA PARA COMPUTADORA , ELABORADA EN ESTRUCTURA TUBULAR CON PATAS EN CUADRO DE UNA PULGADA, LARGUEROS DE R-200, CUBIERTA EN PANEL ART DE 19MM, COLOR CAOBA CON MOLDURA PERIMETRAL DE PVC COLOR NEGRO, 80X60X75 CON DOS PASACABLES , PORTA TECLADO DESLIZABLE | TOP SEATED | S/N | S/N | 662.4 | 5101 | 2007-09-17 | 2007-09-17 | 606 | UPP/POA | HERNÁNDEZ LÓPEZ JOHNNY | LABORATORIO DE SIMULACIÓN FINANCIERA | CONSTRUCCIÓN Y EQUIPAMIENTO S.A. DE C.V. | 243
UPPMOMC0309 | MESA PARA COMPUTADORA | MESA PARA COMPUTADORA , ELABORADA EN ESTRUCTURA TUBULAR CON PATAS EN CUADRO DE UNA PULGADA, LARGUEROS DE R-200, CUBIERTA EN PANEL ART DE 19MM, COLOR CAOBA CON MOLDURA PERIMETRAL DE PVC COLOR NEGRO, 80X60X75 CON DOS PASACABLES , PORTA TECLADO DESLIZABLE | TOP SEATED | S/N | S/N | 662.4 | 5101 | 2007-09-17 | 2007-09-17 | 606 | UPP/POA | HERNÁNDEZ LÓPEZ JOHNNY | LABORATORIO DE SIMULACIÓN FINANCIERA | CONSTRUCCIÓN Y EQUIPAMIENTO S.A. DE C.V. | 243
UPPMOMC0310 | MESA PARA COMPUTADORA | MESA PARA COMPUTADORA , ELABORADA EN ESTRUCTURA TUBULAR CON PATAS EN CUADRO DE UNA PULGADA, LARGUEROS DE R-200, CUBIERTA EN PANEL ART DE 19MM, COLOR CAOBA CON MOLDURA PERIMETRAL DE PVC COLOR NEGRO, 80X60X75 CON DOS PASACABLES , PORTA TECLADO DESLIZABLE | TOP SEATED | S/N | S/N | 662.4 | 5101 | 2007-09-17 | 2007-09-17 | 606 | UPP/POA | HERNÁNDEZ LÓPEZ JOHNNY | LABORATORIO DE SIMULACIÓN FINANCIERA | CONSTRUCCIÓN Y EQUIPAMIENTO S.A. DE C.V. | 243
UPPMOMC0311 | MESA PARA COMPUTADORA | MESA PARA COMPUTADORA , ELABORADA EN ESTRUCTURA TUBULAR CON PATAS EN CUADRO DE UNA PULGADA, LARGUEROS DE R-200, CUBIERTA EN PANEL ART DE 19MM, COLOR CAOBA CON MOLDURA PERIMETRAL DE PVC COLOR NEGRO, 80X60X75 CON DOS PASACABLES , PORTA TECLADO DESLIZABLE | TOP SEATED | S/N | S/N | 662.4 | 5101 | 2007-09-17 | 2007-09-17 | 606 | UPP/POA | HERNÁNDEZ LÓPEZ JOHNNY | LABORATORIO DE SIMULACIÓN FINANCIERA | CONSTRUCCIÓN Y EQUIPAMIENTO S.A. DE C.V. | 243
UPPMOMC0312 | MESA PARA COMPUTADORA | MESA PARA COMPUTADORA , ELABORADA EN ESTRUCTURA TUBULAR CON PATAS EN CUADRO DE UNA PULGADA, LARGUEROS DE R-200, CUBIERTA EN PANEL ART DE 19MM, COLOR CAOBA CON MOLDURA PERIMETRAL DE PVC COLOR NEGRO, 80X60X75 CON DOS PASACABLES , PORTA TECLADO DESLIZABLE | TOP SEATED | S/N | S/N | 662.4 | 5101 | 2007-09-17 | 2007-09-17 | 606 | UPP/POA | HERNÁNDEZ LÓPEZ JOHNNY | LABORATORIO DE SIMULACIÓN FINANCIERA | CONSTRUCCIÓN Y EQUIPAMIENTO S.A. DE C.V. | 243
UPPMOMC0313 | MESA PARA COMPUTADORA | MESA PARA COMPUTADORA , ELABORADA EN ESTRUCTURA TUBULAR CON PATAS EN CUADRO DE UNA PULGADA, LARGUEROS DE R-200, CUBIERTA EN PANEL ART DE 19MM, COLOR CAOBA CON MOLDURA PERIMETRAL DE PVC COLOR NEGRO, 80X60X75 CON DOS PASACABLES , PORTA TECLADO DESLIZABLE | TOP SEATED | S/N | S/N | 662.4 | 5101 | 2007-09-17 | 2007-09-17 | 606 | UPP/POA | HERNÁNDEZ LÓPEZ JOHNNY | LABORATORIO DE SIMULACIÓN FINANCIERA | CONSTRUCCIÓN Y EQUIPAMIENTO S.A. DE C.V. | 243
UPPMOMC0314 | MESA PARA COMPUTADORA | MESA PARA COMPUTADORA , ELABORADA EN ESTRUCTURA TUBULAR CON PATAS EN CUADRO DE UNA PULGADA, LARGUEROS DE R-200, CUBIERTA EN PANEL ART DE 19MM, COLOR CAOBA CON MOLDURA PERIMETRAL DE PVC COLOR NEGRO, 80X60X75 CON DOS PASACABLES , PORTA TECLADO DESLIZABLE | TOP SEATED | S/N | S/N | 662.4 | 5101 | 2007-09-17 | 2007-09-17 | 606 | UPP/POA | HERNÁNDEZ LÓPEZ JOHNNY | LABORATORIO DE SIMULACIÓN FINANCIERA | CONSTRUCCIÓN Y EQUIPAMIENTO S.A. DE C.V. | 243
UPPMOMC0315 | MESA PARA COMPUTADORA | MESA PARA COMPUTADORA , ELABORADA EN ESTRUCTURA TUBULAR CON PATAS EN CUADRO DE UNA PULGADA, LARGUEROS DE R-200, CUBIERTA EN PANEL ART DE 19MM, COLOR CAOBA CON MOLDURA PERIMETRAL DE PVC COLOR NEGRO, 80X60X75 CON DOS PASACABLES , PORTA TECLADO DESLIZABLE | TOP SEATED | S/N | S/N | 662.4 | 5101 | 2007-09-17 | 2007-09-17 | 606 | UPP/POA | HERNÁNDEZ LÓPEZ JOHNNY | LABORATORIO DE SIMULACIÓN FINANCIERA | CONSTRUCCIÓN Y EQUIPAMIENTO S.A. DE C.V. | 243
UPPMOMC0316 | MESA PARA COMPUTADORA | MESA PARA COMPUTADORA , ELABORADA EN ESTRUCTURA TUBULAR CON PATAS EN CUADRO DE UNA PULGADA, LARGUEROS DE R-200, CUBIERTA EN PANEL ART DE 19MM, COLOR CAOBA CON MOLDURA PERIMETRAL DE PVC COLOR NEGRO, 80X60X75 CON DOS PASACABLES , PORTA TECLADO DESLIZABLE | TOP SEATED | S/N | S/N | 662.4 | 5101 | 2007-09-17 | 2007-09-17 | 606 | UPP/POA | HERNÁNDEZ LÓPEZ JOHNNY | LABORATORIO DE SIMULACIÓN FINANCIERA | CONSTRUCCIÓN Y EQUIPAMIENTO S.A. DE C.V. | 243
UPPMOMC0317 | MESA PARA COMPUTADORA | MESA PARA COMPUTADORA , ELABORADA EN ESTRUCTURA TUBULAR CON PATAS EN CUADRO DE UNA PULGADA, LARGUEROS DE R-200, CUBIERTA EN PANEL ART DE 19MM, COLOR CAOBA CON MOLDURA PERIMETRAL DE PVC COLOR NEGRO, 80X60X75 CON DOS PASACABLES , PORTA TECLADO DESLIZABLE | TOP SEATED | S/N | S/N | 662.4 | 5101 | 2007-09-17 | 2007-09-17 | 606 | UPP/POA | HERNÁNDEZ LÓPEZ JOHNNY | LABORATORIO DE SIMULACIÓN FINANCIERA | CONSTRUCCIÓN Y EQUIPAMIENTO S.A. DE C.V. | 243
UPPMOMC0318 | MESA PARA COMPUTADORA | MESA PARA COMPUTADORA , ELABORADA EN ESTRUCTURA TUBULAR CON PATAS EN CUADRO DE UNA PULGADA, LARGUEROS DE R-200, CUBIERTA EN PANEL ART DE 19MM, COLOR CAOBA CON MOLDURA PERIMETRAL DE PVC COLOR NEGRO, 80X60X75 CON DOS PASACABLES , PORTA TECLADO DESLIZABLE | TOP SEATED | S/N | S/N | 662.4 | 5101 | 2007-09-17 | 2007-09-17 | 606 | UPP/POA | HERNÁNDEZ LÓPEZ JOHNNY | LABORATORIO DE SIMULACIÓN FINANCIERA | CONSTRUCCIÓN Y EQUIPAMIENTO S.A. DE C.V. | 243
UPPMOMC0319 | MESA PARA COMPUTADORA | MESA PARA COMPUTADORA , ELABORADA EN ESTRUCTURA TUBULAR CON PATAS EN CUADRO DE UNA PULGADA, LARGUEROS DE R-200, CUBIERTA EN PANEL ART DE 19MM, COLOR CAOBA CON MOLDURA PERIMETRAL DE PVC COLOR NEGRO, 80X60X75 CON DOS PASACABLES , PORTA TECLADO DESLIZABLE | TOP SEATED | S/N | S/N | 662.4 | 5101 | 2007-09-17 | 2007-09-17 | 606 | UPP/POA | HERNÁNDEZ LÓPEZ JOHNNY | LABORATORIO DE SIMULACIÓN FINANCIERA | CONSTRUCCIÓN Y EQUIPAMIENTO S.A. DE C.V. | 243
UPPMOMC0320 | MESA PARA COMPUTADORA | MESA PARA COMPUTADORA , ELABORADA EN ESTRUCTURA TUBULAR CON PATAS EN CUADRO DE UNA PULGADA, LARGUEROS DE R-200, CUBIERTA EN PANEL ART DE 19MM, COLOR CAOBA CON MOLDURA PERIMETRAL DE PVC COLOR NEGRO, 80X60X75 CON DOS PASACABLES , PORTA TECLADO DESLIZABLE | TOP SEATED | S/N | S/N | 662.4 | 5101 | 2007-09-17 | 2007-09-17 | 606 | UPP/POA | HERNÁNDEZ LÓPEZ JOHNNY | LABORATORIO DE SIMULACIÓN FINANCIERA | CONSTRUCCIÓN Y EQUIPAMIENTO S.A. DE C.V. | 243
UPPMOMC0321 | MESA PARA COMPUTADORA | MESA PARA COMPUTADORA , ELABORADA EN ESTRUCTURA TUBULAR CON PATAS EN CUADRO DE UNA PULGADA, LARGUEROS DE R-200, CUBIERTA EN PANEL ART DE 19MM, COLOR CAOBA CON MOLDURA PERIMETRAL DE PVC COLOR NEGRO, 80X60X75 CON DOS PASACABLES , PORTA TECLADO DESLIZABLE | TOP SEATED | S/N | S/N | 662.4 | 5101 | 2007-09-17 | 2007-09-17 | 606 | UPP/POA | HERNÁNDEZ LÓPEZ JOHNNY | LABORATORIO DE SIMULACIÓN FINANCIERA | CONSTRUCCIÓN Y EQUIPAMIENTO S.A. DE C.V. | 243
UPPMOMC0322 | MESA PARA COMPUTADORA | MESA PARA COMPUTADORA , ELABORADA EN ESTRUCTURA TUBULAR CON PATAS EN CUADRO DE UNA PULGADA, LARGUEROS DE R-200, CUBIERTA EN PANEL ART DE 19MM, COLOR CAOBA CON MOLDURA PERIMETRAL DE PVC COLOR NEGRO, 80X60X75 CON DOS PASACABLES , PORTA TECLADO DESLIZABLE | TOP SEATED | S/N | S/N | 662.4 | 5101 | 2007-09-17 | 2007-09-17 | 606 | UPP/POA | HERNÁNDEZ LÓPEZ JOHNNY | LABORATORIO DE SIMULACIÓN FINANCIERA | CONSTRUCCIÓN Y EQUIPAMIENTO S.A. DE C.V. | 243
UPPMOMC0323 | MESA PARA COMPUTADORA | MESA PARA COMPUTADORA , ELABORADA EN ESTRUCTURA TUBULAR CON PATAS EN CUADRO DE UNA PULGADA, LARGUEROS DE R-200, CUBIERTA EN PANEL ART DE 19MM, COLOR CAOBA CON MOLDURA PERIMETRAL DE PVC COLOR NEGRO, 80X60X75 CON DOS PASACABLES , PORTA TECLADO DESLIZABLE | TOP SEATED | S/N | S/N | 662.4 | 5101 | 2007-09-17 | 2007-09-17 | 606 | UPP/POA | HERNÁNDEZ LÓPEZ JOHNNY | LABORATORIO DE SIMULACIÓN FINANCIERA | CONSTRUCCIÓN Y EQUIPAMIENTO S.A. DE C.V. | 243
UPPMOMC0324 | MESA PARA COMPUTADORA | MESA PARA COMPUTADORA , ELABORADA EN ESTRUCTURA TUBULAR CON PATAS EN CUADRO DE UNA PULGADA, LARGUEROS DE R-200, CUBIERTA EN PANEL ART DE 19MM, COLOR CAOBA CON MOLDURA PERIMETRAL DE PVC COLOR NEGRO, 80X60X75 CON DOS PASACABLES , PORTA TECLADO DESLIZABLE | TOP SEATED | S/N | S/N | 662.4 | 5101 | 2007-09-17 | 2007-09-17 | 606 | UPP/POA | HERNÁNDEZ LÓPEZ JOHNNY | LABORATORIO DE SIMULACIÓN FINANCIERA | CONSTRUCCIÓN Y EQUIPAMIENTO S.A. DE C.V. | 243
UPPMOMC0325 | MESA PARA COMPUTADORA | MESA PARA COMPUTADORA , ELABORADA EN ESTRUCTURA TUBULAR CON PATAS EN CUADRO DE UNA PULGADA, LARGUEROS DE R-200, CUBIERTA EN PANEL ART DE 19MM, COLOR CAOBA CON MOLDURA PERIMETRAL DE PVC COLOR NEGRO, 80X60X75 CON DOS PASACABLES , PORTA TECLADO DESLIZABLE | TOP SEATED | S/N | S/N | 662.4 | 5101 | 2007-09-17 | 2007-09-17 | 606 | UPP/POA | HERNÁNDEZ LÓPEZ JOHNNY | LABORATORIO DE SIMULACIÓN FINANCIERA | CONSTRUCCIÓN Y EQUIPAMIENTO S.A. DE C.V. | 243
UPPMOMC0326 | MESA PARA COMPUTADORA | MESA PARA COMPUTADORA , ELABORADA EN ESTRUCTURA TUBULAR CON PATAS EN CUADRO DE UNA PULGADA, LARGUEROS DE R-200, CUBIERTA EN PANEL ART DE 19MM, COLOR CAOBA CON MOLDURA PERIMETRAL DE PVC COLOR NEGRO, 80X60X75 CON DOS PASACABLES , PORTA TECLADO DESLIZABLE | TOP SEATED | S/N | S/N | 662.4 | 5101 | 2007-09-17 | 2007-09-17 | 606 | UPP/POA | HERNÁNDEZ LÓPEZ JOHNNY | LABORATORIO DE SIMULACIÓN FINANCIERA | CONSTRUCCIÓN Y EQUIPAMIENTO S.A. DE C.V. | 243
UPPMOMC0327 | MESA PARA COMPUTADORA | MESA PARA COMPUTADORA , ELABORADA EN ESTRUCTURA TUBULAR CON PATAS EN CUADRO DE UNA PULGADA, LARGUEROS DE R-200, CUBIERTA EN PANEL ART DE 19MM, COLOR CAOBA CON MOLDURA PERIMETRAL DE PVC COLOR NEGRO, 80X60X75 CON DOS PASACABLES , PORTA TECLADO DESLIZABLE | TOP SEATED | S/N | S/N | 662.4 | 5101 | 2007-09-17 | 2007-09-17 | 606 | UPP/POA | OLVERA BAUTISTA JULIO CÉSAR | ÁREA DE TRABAJO I | CONSTRUCCIÓN Y EQUIPAMIENTO S.A. DE C.V. | 119
UPPMOMC0328 | MESA PARA COMPUTADORA | MESA PARA COMPUTADORA , ELABORADA EN ESTRUCTURA TUBULAR CON PATAS EN CUADRO DE UNA PULGADA, LARGUEROS DE R-200, CUBIERTA EN PANEL ART DE 19MM, COLOR CAOBA CON MOLDURA PERIMETRAL DE PVC COLOR NEGRO, 80X60X75 CON DOS PASACABLES , PORTA TECLADO DESLIZABLE | TOP SEATED | S/N | S/N | 662.4 | 5101 | 2007-09-17 | 2007-09-17 | 606 | UPP/POA | VEGA GALINDO FELIPE | OFICINA RECURSOS HUMANOS | CONSTRUCCIÓN Y EQUIPAMIENTO S.A. DE C.V. | 45
UPPMOMC0329 | MESA PARA COMPUTADORA | MESA PARA COMPUTADORA , ELABORADA EN ESTRUCTURA TUBULAR CON PATAS EN CUADRO DE UNA PULGADA, LARGUEROS DE R-200, CUBIERTA EN PANEL ART DE 19MM, COLOR CAOBA CON MOLDURA PERIMETRAL DE PVC COLOR NEGRO, 80X60X75 CON DOS PASACABLES , PORTA TECLADO DESLIZABLE | TOP SEATED | S/N | S/N | 662.4 | 5101 | 2007-09-17 | 2007-09-17 | 606 | UPP/POA | AHUMADA MEDINA ALBINO | OFICINA | CONSTRUCCIÓN Y EQUIPAMIENTO S.A. DE C.V. | 35
UPPMOMC0330 | MESA PARA COMPUTADORA | MESA PARA COMPUTADORA , ELABORADA EN ESTRUCTURA TUBULAR CON PATAS EN CUADRO DE UNA PULGADA, LARGUEROS DE R-200, CUBIERTA EN PANEL ART DE 19MM, COLOR CAOBA CON MOLDURA PERIMETRAL DE PVC COLOR NEGRO, 80X60X75 CON DOS PASACABLES , PORTA TECLADO DESLIZABLE | TOP SEATED | S/N | S/N | 662.4 | 5101 | 2007-09-17 | 2007-09-17 | 606 | UPP/POA | HERNÁNDEZ ORTÍZ BENJAMÍN | OFICINA IMPRESIONES | CONSTRUCCIÓN Y EQUIPAMIENTO S.A. DE C.V. | 171
UPPMOMC0331 | MESA PARA COMPUTADORA | MESA PARA COMPUTADORA , ELABORADA EN ESTRUCTURA TUBULAR CON PATAS EN CUADRO DE UNA PULGADA, LARGUEROS DE R-200, CUBIERTA EN PANEL ART DE 19MM, COLOR CAOBA CON MOLDURA PERIMETRAL DE PVC COLOR NEGRO, 80X60X75 CON DOS PASACABLES , PORTA TECLADO DESLIZABLE | TOP SEATED | S/N | S/N | 662.4 | 5101 | 2007-09-17 | 2007-09-17 | 606 | UPP/POA | OLVERA BAUTISTA JULIO CÉSAR | OFICINA | CONSTRUCCIÓN Y EQUIPAMIENTO S.A. DE C.V. | 119
UPPMOMC0332 | MESA PARA COMPUTADORA | MESA PARA COMPUTADORA , ELABORADA EN ESTRUCTURA TUBULAR CON PATAS EN CUADRO DE UNA PULGADA, LARGUEROS DE R-200, CUBIERTA EN PANEL ART DE 19MM, COLOR CAOBA CON MOLDURA PERIMETRAL DE PVC COLOR NEGRO, 80X60X75 CON DOS PASACABLES , PORTA TECLADO DESLIZABLE | TOP SEATED | S/N | S/N | 662.4 | 5101 | 2007-09-17 | 2007-09-17 | 606 | UPP/POA | MUÑOZ PALACIOS FILIBERTO | LABORATORIO DE INVESTIGACIÓN EN ROBÓTICA Y ELECTRÓNICA AVANZADA | CONSTRUCCIÓN Y EQUIPAMIENTO S.A. DE C.V. | 216
UPPMOMC0333 | MESA PARA COMPUTADORA | MESA PARA COMPUTADORA , ELABORADA EN ESTRUCTURA TUBULAR CON PATAS EN CUADRO DE UNA PULGADA, LARGUEROS DE R-200, CUBIERTA EN PANEL ART DE 19MM, COLOR CAOBA CON MOLDURA PERIMETRAL DE PVC COLOR NEGRO, 80X60X75 CON DOS PASACABLES , PORTA TECLADO DESLIZABLE | TOP SEATED | S/N | S/N | 662.4 | 5101 | 2007-09-17 | 2007-09-17 | 606 | UPP/POA | TRUJILLO MORA VALENTÍN | COORDINACIÓN DE TERAPIA FÍSICA | CONSTRUCCIÓN Y EQUIPAMIENTO S.A. DE C.V. | 99
UPPMOMC0334 | MESA PARA COMPUTADORA | MESA PARA COMPUTADORA DE 60 X 80 CM FABRICADA EN CUBIERTA EN PANEL ART DE 16MM Y PATAS EN TUBULAR DE 1" CAL. 18 CON PORTA-TECLADO ESTRUCTURA EN PINTURA NEGRA HORNEADA Y SOLDADURA EN MICRO ALAMBRE | S/N | S/N | S/N | 1150 | 5101 | 2007-12-04 | 2007-12-04 | 495 | UPP/POA | CRUZ AVILÉS ARTURO | LABORATORIO DE FÍSICA I | AZTEC THEATER SUPPLY DE MÉXICO, S.A. DE C.V. | 241
UPPMOMC0335 | MESA PARA COMPUTADORA | MESA PARA COMPUTADORA DE 60 X 80 CM FABRICADA EN CUBIERTA EN PANEL ART DE 16MM Y PATAS EN TUBULAR DE 1" CAL. 18 CON PORTA-TECLADO ESTRUCTURA EN PINTURA NEGRA HORNEADA Y SOLDADURA EN MICRO ALAMBRE | S/N | S/N | S/N | 1150 | 5101 | 2007-12-04 | 2007-12-04 | 495 | UPP/POA | CRUZ AVILÉS ARTURO | LABORATORIO DE FÍSICA I | AZTEC THEATER SUPPLY DE MÉXICO, S.A. DE C.V. | 241
UPPMOMC0336 | MESA PARA COMPUTADORA | MESA PARA COMPUTADORA DE 60 X 80 CM FABRICADA EN CUBIERTA EN PANEL ART DE 16MM Y PATAS EN TUBULAR DE 1" CAL. 18 CON PORTA-TECLADO ESTRUCTURA EN PINTURA NEGRA HORNEADA Y SOLDADURA EN MICRO ALAMBRE | S/N | S/N | S/N | 1150 | 5101 | 2007-12-04 | 2007-12-04 | 495 | UPP/POA | OLVERA BAUTISTA JULIO CÉSAR | ÁREA DE PROFESORES DE TELEMÁTICA | AZTEC THEATER SUPPLY DE MÉXICO, S.A. DE C.V. | 119
UPPMOMC0337 | MESA PARA COMPUTADORA | MESA PARA COMPUTADORA DE 60 X 80 CM FABRICADA EN CUBIERTA EN PANEL ART DE 16MM Y PATAS EN TUBULAR DE 1" CAL. 18 CON PORTA-TECLADO ESTRUCTURA EN PINTURA NEGRA HORNEADA Y SOLDADURA EN MICRO ALAMBRE | S/N | S/N | S/N | 1150 | 5101 | 2007-12-04 | 2007-12-04 | 495 | UPP/POA | OLVERA BAUTISTA JULIO CÉSAR | ÁREA DE PROFESORES DE TELEMÁTICA | AZTEC THEATER SUPPLY DE MÉXICO, S.A. DE C.V. | 119
UPPMOMC0338 | MESA PARA COMPUTADORA | MESA PARA COMPUTADORA DE 60 X 80 CM FABRICADA EN CUBIERTA EN PANEL ART DE 16MM Y PATAS EN TUBULAR DE 1" CAL. 18 CON PORTA-TECLADO ESTRUCTURA EN PINTURA NEGRA HORNEADA Y SOLDADURA EN MICRO ALAMBRE | S/N | S/N | S/N | 1150 | 5101 | 2007-12-04 | 2007-12-04 | 495 | UPP/POA | OLVERA BAUTISTA JULIO CÉSAR | ÁREA DE PROFESORES DE TELEMÁTICA | AZTEC THEATER SUPPLY DE MÉXICO, S.A. DE C.V. | 119
UPPMOMC0339 | MESA PARA COMPUTADORA | MODULO PARA 5 COMPUTADORAS ELABORADAS EN PANEL ART COLOR CAOBA CON MOLDURA PERIMETRAL DE PVC CON PORTATECLADO CORREDIZO Y PORTA CPU | MOBILESCO | S/N | S/N | 5290 | 5101 | 2007-12-17 | 2007-12-17 | 8286 | UPP/POA | PÉREZ VARGAS CLAUDIA | LABORATORIO DE ARQUITECTURA Y MICROPROCESADORES | MOBILESCO PACHUCA, S.A. DE C.V. | 226
UPPMOMC0340 | MESA PARA COMPUTADORA | MODULO PARA 5 COMPUTADORAS ELABORADAS EN PANEL ART COLOR CAOBA CON MOLDURA PERIMETRAL DE PVC CON PORTATECLADO CORREDIZO Y PORTA CPU | MOBILESCO | S/N | S/N | 5290 | 5101 | 2007-12-17 | 2007-12-17 | 8286 | UPP/POA | PÉREZ VARGAS CLAUDIA | LABORATORIO DE ARQUITECTURA Y MICROPROCESADORES | MOBILESCO PACHUCA, S.A. DE C.V. | 226
UPPMOMC0341 | MESA PARA COMPUTADORA | MODULO PARA 5 COMPUTADORAS ELABORADAS EN PANEL ART COLOR CAOBA CON MOLDURA PERIMETRAL DE PVC CON PORTATECLADO CORREDIZO Y PORTA CPU | MOBILESCO | S/N | S/N | 5290 | 5101 | 2007-12-17 | 2007-12-17 | 8286 | UPP/POA | PÉREZ VARGAS CLAUDIA | LABORATORIO DE CÓMPUTO MÓVIL | MOBILESCO PACHUCA, S.A. DE C.V. | 226
UPPMOMC0342 | MESA PARA COMPUTADORA | MODULO PARA 5 COMPUTADORAS ELABORADAS EN PANEL ART COLOR CAOBA CON MOLDURA PERIMETRAL DE PVC CON PORTATECLADO CORREDIZO Y PORTA CPU | MOBILESCO | S/N | S/N | 5290 | 5101 | 2007-12-17 | 2007-12-17 | 8286 | UPP/POA | MORENO VERA JOSÉ MANUEL FERNANDO | OFICINA | MOBILESCO PACHUCA, S.A. DE C.V. | 32
UPPMOMC0343 | MESA PARA COMPUTADORA | MODULO PARA 5 COMPUTADORAS ELABORADAS EN PANEL ART COLOR CAOBA CON MOLDURA PERIMETRAL DE PVC CON PORTATECLADO CORREDIZO Y PORTA CPU | MOBILESCO | S/N | S/N | 5290 | 5101 | 2007-12-17 | 2007-12-17 | 8286 | UPP/POA | MORENO VERA JOSÉ MANUEL FERNANDO | OFICINA | MOBILESCO PACHUCA, S.A. DE C.V. | 32
UPPMOMC0344 | MESA PARA COMPUTADORA | MODULO PARA 5 COMPUTADORAS ELABORADAS EN PANEL ART COLOR CAOBA CON MOLDURA PERIMETRAL DE PVC CON PORTATECLADO CORREDIZO Y PORTA CPU | MOBILESCO | S/N | S/N | 5290 | 5101 | 2007-12-17 | 2007-12-17 | 8286 | UPP/POA | MORENO VERA JOSÉ MANUEL FERNANDO | OFICINA | MOBILESCO PACHUCA, S.A. DE C.V. | 32
UPPMOMC0345 | MESA PARA COMPUTADORA | MODULO PARA 5 COMPUTADORAS ELABORADAS EN PANEL ART COLOR CAOBA CON MOLDURA PERIMETRAL DE PVC CON PORTATECLADO CORREDIZO Y PORTA CPU | MOBILESCO | S/N | S/N | 5290 | 5101 | 2007-12-17 | 2007-12-17 | 8286 | UPP/POA | PÉREZ VARGAS CLAUDIA | LABORATORIO DE ELECTRÓNICA DIGITAL | MOBILESCO PACHUCA, S.A. DE C.V. | 226
UPPMOMC0346 | MESA PARA COMPUTADORA | MODULO PARA 5 COMPUTADORAS ELABORADAS EN PANEL ART COLOR CAOBA CON MOLDURA PERIMETRAL DE PVC CON PORTATECLADO CORREDIZO Y PORTA CPU | MOBILESCO | S/N | S/N | 5290 | 5101 | 2007-12-17 | 2007-12-17 | 8286 | UPP/POA | PÉREZ VARGAS CLAUDIA | LABORATORIO DE MICROPROCESADORES Y MICROCOMPUTADORAS | MOBILESCO PACHUCA, S.A. DE C.V. | 226
UPPMOMC0347 | MESA PARA COMPUTADORA | MESA PARA COMPUTADORA EN PANELART DE 19 MM COLOR CAOBA CON PVC NEGRO CON PORTATECLADO CORREDIZO | S/N | S/N | S/N | 575 | 5102 | 2009 | 2009-10-06 | 9488 | CONVENIO MARCO DE COORDINACIÓN SEP Y UPP(CENTRO ACCESO UNIVERSITARIO) | ROBLES GUTIÉRREZ MARTHA PATRICIA | CENTRO DE ACCESO UNIVERSITARIO | MOBILESCO PACHUCA, S.A. DE C.V. | 63
UPPMOMC0348 | MESA PARA COMPUTADORA | MESA PARA COMPUTADORA EN PANELART DE 19 MM COLOR CAOBA CON PVC NEGRO CON PORTATECLADO CORREDIZO | S/N | S/N | S/N | 575 | 5102 | 2009 | 2009-10-06 | 9488 | CONVENIO MARCO DE COORDINACIÓN SEP Y UPP(CENTRO ACCESO UNIVERSITARIO) | ROBLES GUTIÉRREZ MARTHA PATRICIA | CENTRO DE ACCESO UNIVERSITARIO | MOBILESCO PACHUCA, S.A. DE C.V. | 63
UPPMOMC0349 | MESA PARA COMPUTADORA | MESA PARA COMPUTADORA EN PANELART DE 19 MM COLOR CAOBA CON PVC NEGRO CON PORTATECLADO CORREDIZO | S/N | S/N | S/N | 575 | 5102 | 2009 | 2009-10-06 | 9488 | CONVENIO MARCO DE COORDINACIÓN SEP Y UPP(CENTRO ACCESO UNIVERSITARIO) | ROBLES GUTIÉRREZ MARTHA PATRICIA | CENTRO DE ACCESO UNIVERSITARIO | MOBILESCO PACHUCA, S.A. DE C.V. | 63
UPPMOMC0350 | MESA PARA COMPUTADORA | MESA PARA COMPUTADORA EN PANELART DE 19 MM COLOR CAOBA CON PVC NEGRO CON PORTATECLADO CORREDIZO | S/N | S/N | S/N | 575 | 5102 | 2009 | 2009-10-06 | 9488 | CONVENIO MARCO DE COORDINACIÓN SEP Y UPP(CENTRO ACCESO UNIVERSITARIO) | ROBLES GUTIÉRREZ MARTHA PATRICIA | CENTRO DE ACCESO UNIVERSITARIO | MOBILESCO PACHUCA, S.A. DE C.V. | 63
UPPMOMC0351 | MESA PARA COMPUTADORA | MESA PARA COMPUTADORA EN PANELART DE 19 MM COLOR CAOBA CON PVC NEGRO CON PORTATECLADO CORREDIZO | S/N | S/N | S/N | 575 | 5102 | 2009 | 2009-10-06 | 9488 | CONVENIO MARCO DE COORDINACIÓN SEP Y UPP(CENTRO ACCESO UNIVERSITARIO) | ROBLES GUTIÉRREZ MARTHA PATRICIA | CENTRO DE ACCESO UNIVERSITARIO | MOBILESCO PACHUCA, S.A. DE C.V. | 63
UPPMOMC0352 | MESA PARA COMPUTADORA | MESA PARA COMPUTADORA EN PANELART DE 19 MM COLOR CAOBA CON PVC NEGRO CON PORTATECLADO CORREDIZO | S/N | S/N | S/N | 575 | 5102 | 2009 | 2009-10-06 | 9488 | CONVENIO MARCO DE COORDINACIÓN SEP Y UPP(CENTRO ACCESO UNIVERSITARIO) | ROBLES GUTIÉRREZ MARTHA PATRICIA | CENTRO DE ACCESO UNIVERSITARIO | MOBILESCO PACHUCA, S.A. DE C.V. | 63
UPPMOMC0353 | MESA PARA COMPUTADORA | MESA PARA COMPUTADORA EN PANELART DE 19 MM COLOR CAOBA CON PVC NEGRO CON PORTATECLADO CORREDIZO | S/N | S/N | S/N | 575 | 5102 | 2009 | 2009-10-06 | 9488 | CONVENIO MARCO DE COORDINACIÓN SEP Y UPP(CENTRO ACCESO UNIVERSITARIO) | ROBLES GUTIÉRREZ MARTHA PATRICIA | CENTRO DE ACCESO UNIVERSITARIO | MOBILESCO PACHUCA, S.A. DE C.V. | 63
UPPMOMC0354 | MESA PARA COMPUTADORA | MESA PARA COMPUTADORA EN PANELART DE 19 MM COLOR CAOBA CON PVC NEGRO CON PORTATECLADO CORREDIZO | S/N | S/N | S/N | 575 | 5102 | 2009 | 2009-10-06 | 9488 | CONVENIO MARCO DE COORDINACIÓN SEP Y UPP(CENTRO ACCESO UNIVERSITARIO) | ROBLES GUTIÉRREZ MARTHA PATRICIA | CENTRO DE ACCESO UNIVERSITARIO | MOBILESCO PACHUCA, S.A. DE C.V. | 63
UPPMOMC0355 | MESA PARA COMPUTADORA | MESA PARA COMPUTADORA EN PANELART DE 19 MM COLOR CAOBA CON PVC NEGRO CON PORTATECLADO CORREDIZO | S/N | S/N | S/N | 575 | 5102 | 2009 | 2009-10-06 | 9488 | CONVENIO MARCO DE COORDINACIÓN SEP Y UPP(CENTRO ACCESO UNIVERSITARIO) | ROBLES GUTIÉRREZ MARTHA PATRICIA | CENTRO DE ACCESO UNIVERSITARIO | MOBILESCO PACHUCA, S.A. DE C.V. | 63
UPPMOMC0356 | MESA PARA COMPUTADORA | MESA PARA COMPUTADORA EN PANELART DE 19 MM COLOR CAOBA CON PVC NEGRO CON PORTATECLADO CORREDIZO | S/N | S/N | S/N | 575 | 5102 | 2009 | 2009-10-06 | 9488 | CONVENIO MARCO DE COORDINACIÓN SEP Y UPP(CENTRO ACCESO UNIVERSITARIO) | ROBLES GUTIÉRREZ MARTHA PATRICIA | CENTRO DE ACCESO UNIVERSITARIO | MOBILESCO PACHUCA, S.A. DE C.V. | 63
UPPMOMC0357 | MESA PARA COMPUTADORA | MESA PARA COMPUTADORA EN PANELART DE 19 MM COLOR CAOBA CON PVC NEGRO CON PORTATECLADO CORREDIZO | S/N | S/N | S/N | 575 | 5102 | 2009 | 2009-10-06 | 9488 | CONVENIO MARCO DE COORDINACIÓN SEP Y UPP(CENTRO ACCESO UNIVERSITARIO) | ROBLES GUTIÉRREZ MARTHA PATRICIA | CENTRO DE ACCESO UNIVERSITARIO | MOBILESCO PACHUCA, S.A. DE C.V. | 63
UPPMOMC0358 | MESA PARA COMPUTADORA | MESA PARA COMPUTADORA EN PANELART DE 19 MM COLOR CAOBA CON PVC NEGRO CON PORTATECLADO CORREDIZO | S/N | S/N | S/N | 575 | 5102 | 2009 | 2009-10-06 | 9488 | CONVENIO MARCO DE COORDINACIÓN SEP Y UPP(CENTRO ACCESO UNIVERSITARIO) | ROBLES GUTIÉRREZ MARTHA PATRICIA | CENTRO DE ACCESO UNIVERSITARIO | MOBILESCO PACHUCA, S.A. DE C.V. | 63
UPPMOMC0359 | MESA PARA COMPUTADORA | MESA PARA COMPUTADORA EN PANELART DE 19 MM COLOR CAOBA CON PVC NEGRO CON PORTATECLADO CORREDIZO | S/N | S/N | S/N | 575 | 5102 | 2009 | 2009-10-06 | 9488 | CONVENIO MARCO DE COORDINACIÓN SEP Y UPP(CENTRO ACCESO UNIVERSITARIO) | ROBLES GUTIÉRREZ MARTHA PATRICIA | CENTRO DE ACCESO UNIVERSITARIO | MOBILESCO PACHUCA, S.A. DE C.V. | 63
UPPMOMC0360 | MESA PARA COMPUTADORA | MESA PARA COMPUTADORA EN PANELART DE 19 MM COLOR CAOBA CON PVC NEGRO CON PORTATECLADO CORREDIZO | S/N | S/N | S/N | 575 | 5102 | 2009 | 2009-10-06 | 9488 | CONVENIO MARCO DE COORDINACIÓN SEP Y UPP(CENTRO ACCESO UNIVERSITARIO) | ROBLES GUTIÉRREZ MARTHA PATRICIA | CENTRO DE ACCESO UNIVERSITARIO | MOBILESCO PACHUCA, S.A. DE C.V. | 63
UPPMOMC0361 | MESA PARA COMPUTADORA | MESA PARA COMPUTADORA EN PANELART DE 19 MM COLOR CAOBA CON PVC NEGRO CON PORTATECLADO CORREDIZO | S/N | S/N | S/N | 575 | 5102 | 2009 | 2009-10-06 | 9488 | CONVENIO MARCO DE COORDINACIÓN SEP Y UPP(CENTRO ACCESO UNIVERSITARIO) | ROBLES GUTIÉRREZ MARTHA PATRICIA | CENTRO DE ACCESO UNIVERSITARIO | MOBILESCO PACHUCA, S.A. DE C.V. | 63
UPPMOMC0362 | MESA PARA COMPUTADORA | MESA PARA COMPUTADORA EN PANELART DE 19 MM COLOR CAOBA CON PVC NEGRO CON PORTATECLADO CORREDIZO | S/N | S/N | S/N | 575 | 5102 | 2009 | 2009-10-06 | 9488 | CONVENIO MARCO DE COORDINACIÓN SEP Y UPP(CENTRO ACCESO UNIVERSITARIO) | ROBLES GUTIÉRREZ MARTHA PATRICIA | CENTRO DE ACCESO UNIVERSITARIO | MOBILESCO PACHUCA, S.A. DE C.V. | 63
UPPMOMC0363 | MESA PARA COMPUTADORA | MESA PARA COMPUTADORA EN PANELART DE 19 MM COLOR CAOBA CON PVC NEGRO CON PORTATECLADO CORREDIZO | S/N | S/N | S/N | 575 | 5102 | 2009 | 2009-10-06 | 9488 | CONVENIO MARCO DE COORDINACIÓN SEP Y UPP(CENTRO ACCESO UNIVERSITARIO) | LUNA CRUZ DAVID | CENTRO DE ACCESO UNIVERSITARIO | MOBILESCO PACHUCA, S.A. DE C.V. | 260
UPPMOMC0364 | MESA PARA COMPUTADORA | MESA PARA COMPUTADORA EN PANELART DE 19 MM COLOR CAOBA CON PVC NEGRO CON PORTATECLADO CORREDIZO | S/N | S/N | S/N | 575 | 5102 | 2009 | 2009-10-06 | 9488 | CONVENIO MARCO DE COORDINACIÓN SEP Y UPP(CENTRO ACCESO UNIVERSITARIO) | ROBLES GUTIÉRREZ MARTHA PATRICIA | CENTRO DE ACCESO UNIVERSITARIO | MOBILESCO PACHUCA, S.A. DE C.V. | 63
UPPMOMC0365 | MESA PARA COMPUTADORA | MESA PARA COMPUTADORA EN PANELART DE 19 MM COLOR CAOBA CON PVC NEGRO CON PORTATECLADO CORREDIZO | S/N | S/N | S/N | 575 | 5102 | 2009 | 2009-10-06 | 9488 | CONVENIO MARCO DE COORDINACIÓN SEP Y UPP(CENTRO ACCESO UNIVERSITARIO) | ROBLES GUTIÉRREZ MARTHA PATRICIA | CENTRO DE ACCESO UNIVERSITARIO | MOBILESCO PACHUCA, S.A. DE C.V. | 63
UPPMOMC0366 | MESA PARA COMPUTADORA | MESA PARA COMPUTADORA EN PANELART DE 19 MM COLOR CAOBA CON PVC NEGRO CON PORTATECLADO CORREDIZO | S/N | S/N | S/N | 575 | 5102 | 2009 | 2009-10-06 | 9488 | CONVENIO MARCO DE COORDINACIÓN SEP Y UPP(CENTRO ACCESO UNIVERSITARIO) | ROBLES GUTIÉRREZ MARTHA PATRICIA | CENTRO DE ACCESO UNIVERSITARIO | MOBILESCO PACHUCA, S.A. DE C.V. | 63
UPPMOMC0367 | MESA PARA COMPUTADORA | MESA PARA COMPUTADORA EN PANELART DE 19 MM COLOR CAOBA CON PVC NEGRO CON PORTATECLADO CORREDIZO | S/N | S/N | S/N | 575 | 5102 | 2009 | 2009-10-06 | 9488 | CONVENIO MARCO DE COORDINACIÓN SEP Y UPP(CENTRO ACCESO UNIVERSITARIO) | ROBLES GUTIÉRREZ MARTHA PATRICIA | CENTRO DE ACCESO UNIVERSITARIO | MOBILESCO PACHUCA, S.A. DE C.V. | 63
UPPMOMC0368 | MESA PARA COMPUTADORA | MESA PARA COMPUTADORA EN PANELART DE 19 MM COLOR CAOBA CON PVC NEGRO CON PORTATECLADO CORREDIZO | S/N | S/N | S/N | 575 | 5102 | 2009 | 2009-10-06 | 9488 | CONVENIO MARCO DE COORDINACIÓN SEP Y UPP(CENTRO ACCESO UNIVERSITARIO) | ROBLES GUTIÉRREZ MARTHA PATRICIA | CENTRO DE ACCESO UNIVERSITARIO | MOBILESCO PACHUCA, S.A. DE C.V. | 63
UPPMOMC0369 | MESA PARA COMPUTADORA | MESA PARA COMPUTADORA EN PANELART DE 19 MM. | S/N | S/N | S/N | 575 | 5102 | 2009 | 2009-10-09 | 9493 | UPP/POA | ROMERO GARRIDO EVERT DANIEL | LABORATORIO DE TELEMEDICINA | MOBILESCO PACHUCA, S.A. DE C.V. | 114
UPPMOMC0370 | MESA PARA COMPUTADORA | MESA PARA COMPUTADORA EN PANELART DE 19 MM. | S/N | S/N | S/N | 575 | 5102 | 2009 | 2009-10-09 | 9493 | UPP/POA | ROMERO GARRIDO EVERT DANIEL | LABORATORIO DE TELEMEDICINA | MOBILESCO PACHUCA, S.A. DE C.V. | 114
UPPMOMC0371 | MESA PARA COMPUTADORA | MESA PARA COMPUTADORA EN PANELART DE 19 MM. | S/N | S/N | S/N | 575 | 5102 | 2009 | 2009-10-09 | 9493 | UPP/POA | ROMERO GARRIDO EVERT DANIEL | LABORATORIO DE TELEMEDICINA | MOBILESCO PACHUCA, S.A. DE C.V. | 114
UPPMOMC0372 | MESA PARA COMPUTADORA | MESA PARA COMPUTADORA EN PANELART CAOBA DE 19MM | MOBILESCO | S/N | S/N | 575 | 5102 | 2009 | 2009-10-09 | 9518 | CONVENIO MARCO DE COORDINACIÓN SEP Y UPP(CENTRO ACCESO UNIVERSITARIO) | ROBLES GUTIÉRREZ MARTHA PATRICIA | CENTRO DE ACCESO UNIVERSITARIO | MOBILESCO PACHUCA, S.A. DE C.V. | 63
UPPMOMC0373 | MESA PARA COMPUTADORA | MESA PARA COMPUTADORA EN PANELART CAOBA DE 19MM | MOBILESCO | S/N | S/N | 575 | 5102 | 2009 | 2009-10-09 | 9518 | CONVENIO MARCO DE COORDINACIÓN SEP Y UPP(CENTRO ACCESO UNIVERSITARIO) | LUNA CRUZ DAVID | CENTRO DE ACCESO UNIVERSITARIO | MOBILESCO PACHUCA, S.A. DE C.V. | 260
UPPMOMC0374 | MESA PARA COMPUTADORA | MESA PARA COMPUTADORA EN PANELART CAOBA DE 19MM | MOBILESCO | S/N | S/N | 575 | 5102 | 2009 | 2009-10-09 | 9518 | CONVENIO MARCO DE COORDINACIÓN SEP Y UPP(CENTRO ACCESO UNIVERSITARIO) | LUNA CRUZ DAVID | CENTRO DE ACCESO UNIVERSITARIO | MOBILESCO PACHUCA, S.A. DE C.V. | 260
UPPMOMC0375 | MESA PARA COMPUTADORA | MESA PARA COMPUTADORA EN PANELART CAOBA DE 19MM | S/N | S/N | S/N | 575 | 5102 | 2009 | 2009-10-06 | PENDIENTE | UPP/POA | ROMERO GARRIDO EVERT DANIEL | LABORATORIO DE CÓMPUTO CENTRO MULTIDISCIPLINARIO | MOBILESCO PACHUCA, S.A. DE C.V. | 114
UPPMOMC0376 | MESA PARA COMPUTADORA | MESA PARA COMPUTADORA EN PANELART CAOBA DE 19MM | S/N | S/N | S/N | 575 | 5102 | 2009 | 2009-10-06 | PENDIENTE | UPP/POA | ROMERO GARRIDO EVERT DANIEL | LABORATORIO DE CÓMPUTO CENTRO MULTIDISCIPLINARIO | MOBILESCO PACHUCA, S.A. DE C.V. | 114
UPPMOMC0377 | MESA PARA COMPUTADORA | MESA PARA COMPUTADORA EN PANELART CAOBA DE 19MM | S/N | S/N | S/N | 575 | 5102 | 2009 | 2009-10-06 | PENDIENTE | UPP/POA | ROMERO GARRIDO EVERT DANIEL | LABORATORIO DE CÓMPUTO CENTRO MULTIDISCIPLINARIO | MOBILESCO PACHUCA, S.A. DE C.V. | 114
UPPMOMC0378 | MESA PARA COMPUTADORA | MESA PARA COMPUTADORA EN PANELART CAOBA DE 19MM | S/N | S/N | S/N | 575 | 5102 | 2009 | 2009-10-06 | PENDIENTE | UPP/POA | ROMERO GARRIDO EVERT DANIEL | LABORATORIO DE CÓMPUTO CENTRO MULTIDISCIPLINARIO | MOBILESCO PACHUCA, S.A. DE C.V. | 114
UPPMOMC0379 | MESA PARA COMPUTADORA | MESA PARA COMPUTADORA EN PANELART CAOBA DE 19MM | S/N | S/N | S/N | 575 | 5102 | 2009 | 2009-10-06 | PENDIENTE | UPP/POA | ROMERO GARRIDO EVERT DANIEL | LABORATORIO DE CÓMPUTO CENTRO MULTIDISCIPLINARIO | MOBILESCO PACHUCA, S.A. DE C.V. | 114
UPPMOMC0380 | MESA PARA COMPUTADORA | MESA PARA COMPUTADORA EN PANELART CAOBA DE 19MM | S/N | S/N | S/N | 575 | 5102 | 2009 | 2009-10-06 | PENDIENTE | UPP/POA | ROMERO GARRIDO EVERT DANIEL | LABORATORIO DE CÓMPUTO CENTRO MULTIDISCIPLINARIO | MOBILESCO PACHUCA, S.A. DE C.V. | 114
UPPMOMC0381 | MESA PARA COMPUTADORA | MESA PARA COMPUTADORA EN PANELART CAOBA DE 19MM | S/N | S/N | S/N | 575 | 5102 | 2009 | 2009-10-06 | PENDIENTE | UPP/POA | ROMERO GARRIDO EVERT DANIEL | LABORATORIO DE CÓMPUTO CENTRO MULTIDISCIPLINARIO | MOBILESCO PACHUCA, S.A. DE C.V. | 114
UPPMOMC0382 | MESA PARA COMPUTADORA | MESA PARA COMPUTADORA EN PANELART CAOBA DE 19MM | S/N | S/N | S/N | 575 | 5102 | 2009 | 2009-10-06 | PENDIENTE | UPP/POA | ROMERO GARRIDO EVERT DANIEL | LABORATORIO DE CÓMPUTO CENTRO MULTIDISCIPLINARIO | MOBILESCO PACHUCA, S.A. DE C.V. | 114
UPPMOMC0383 | MESA PARA COMPUTADORA | MESA PARA COMPUTADORA EN PANELART CAOBA DE 19MM | S/N | S/N | S/N | 575 | 5102 | 2009 | 2009-10-06 | PENDIENTE | UPP/POA | ROMERO GARRIDO EVERT DANIEL | LABORATORIO DE CÓMPUTO CENTRO MULTIDISCIPLINARIO | MOBILESCO PACHUCA, S.A. DE C.V. | 114
UPPMOMC0384 | MESA PARA COMPUTADORA | MESA PARA COMPUTADORA EN PANELART CAOBA DE 19MM | S/N | S/N | S/N | 575 | 5102 | 2009 | 2009-10-06 | PENDIENTE | UPP/POA | ROMERO GARRIDO EVERT DANIEL | LABORATORIO DE CÓMPUTO CENTRO MULTIDISCIPLINARIO | MOBILESCO PACHUCA, S.A. DE C.V. | 114
UPPMOMC0385 | MESA PARA COMPUTADORA | MESA PARA COMPUTADORA EN PANELART CAOBA DE 19MM | S/N | S/N | S/N | 575 | 5102 | 2009 | 2009-10-06 | PENDIENTE | UPP/POA | ROMERO GARRIDO EVERT DANIEL | LABORATORIO DE CÓMPUTO CENTRO MULTIDISCIPLINARIO | MOBILESCO PACHUCA, S.A. DE C.V. | 114
UPPMOMC0386 | MESA PARA COMPUTADORA | MESA PARA COMPUTADORA EN PANELART CAOBA DE 19MM | S/N | S/N | S/N | 575 | 5102 | 2009 | 2009-10-06 | PENDIENTE | UPP/POA | ROMERO GARRIDO EVERT DANIEL | LABORATORIO DE CÓMPUTO CENTRO MULTIDISCIPLINARIO | MOBILESCO PACHUCA, S.A. DE C.V. | 114
UPPMOMC0387 | MESA PARA COMPUTADORA | MESA PARA COMPUTADORA EN PANELART CAOBA DE 19MM | S/N | S/N | S/N | 575 | 5102 | 2009 | 2009-10-06 | PENDIENTE | UPP/POA | ROMERO GARRIDO EVERT DANIEL | LABORATORIO DE CÓMPUTO CENTRO MULTIDISCIPLINARIO | MOBILESCO PACHUCA, S.A. DE C.V. | 114
UPPMOMC0388 | MESA PARA COMPUTADORA | MESA PARA COMPUTADORA EN PANELART CAOBA DE 19MM | S/N | S/N | S/N | 575 | 5102 | 2009 | 2009-10-06 | PENDIENTE | UPP/POA | ROMERO GARRIDO EVERT DANIEL | LABORATORIO DE CÓMPUTO CENTRO MULTIDISCIPLINARIO | MOBILESCO PACHUCA, S.A. DE C.V. | 114
UPPMOMC0389 | MESA PARA COMPUTADORA | MESA PARA COMPUTADORA EN PANELART CAOBA DE 19MM | S/N | S/N | S/N | 575 | 5102 | 2009 | 2009-10-06 | PENDIENTE | UPP/POA | ROMERO GARRIDO EVERT DANIEL | LABORATORIO DE CÓMPUTO CENTRO MULTIDISCIPLINARIO | MOBILESCO PACHUCA, S.A. DE C.V. | 114
UPPMOMC0390 | MESA PARA COMPUTADORA | MESA PARA COMPUTADORA EN PANELART CAOBA DE 19MM | S/N | S/N | S/N | 575 | 5102 | 2009 | 2009-10-06 | PENDIENTE | UPP/POA | ROMERO GARRIDO EVERT DANIEL | LABORATORIO DE CÓMPUTO CENTRO MULTIDISCIPLINARIO | MOBILESCO PACHUCA, S.A. DE C.V. | 114
UPPMOMC0391 | MESA PARA COMPUTADORA | MESA PARA COMPUTADORA EN PANELART CAOBA DE 19MM | S/N | S/N | S/N | 575 | 5102 | 2009 | 2009-10-06 | PENDIENTE | UPP/POA | ROMERO GARRIDO EVERT DANIEL | LABORATORIO DE CÓMPUTO CENTRO MULTIDISCIPLINARIO | MOBILESCO PACHUCA, S.A. DE C.V. | 114
UPPMOMC0392 | MESA PARA COMPUTADORA | MESA PARA COMPUTADORA EN PANELART CAOBA DE 19MM | S/N | S/N | S/N | 575 | 5102 | 2009 | 2009-10-06 | PENDIENTE | UPP/POA | ROMERO GARRIDO EVERT DANIEL | LABORATORIO DE CÓMPUTO CENTRO MULTIDISCIPLINARIO | MOBILESCO PACHUCA, S.A. DE C.V. | 114
UPPMOMC0393 | MESA PARA COMPUTADORA | MESA PARA COMPUTADORA EN PANELART CAOBA DE 19MM | S/N | S/N | S/N | 575 | 5102 | 2009 | 2009-10-06 | PENDIENTE | UPP/POA | ROMERO GARRIDO EVERT DANIEL | LABORATORIO DE CÓMPUTO CENTRO MULTIDISCIPLINARIO | MOBILESCO PACHUCA, S.A. DE C.V. | 114
UPPMOMC0394 | MESA PARA COMPUTADORA | MESA PARA COMPUTADORA EN PANELART CAOBA DE 19MM | S/N | S/N | S/N | 575 | 5102 | 2009 | 2009-10-06 | PENDIENTE | UPP/POA | ROMERO GARRIDO EVERT DANIEL | LABORATORIO DE CÓMPUTO CENTRO MULTIDISCIPLINARIO | MOBILESCO PACHUCA, S.A. DE C.V. | 114
UPPMOMC0395 | MESA PARA COMPUTADORA | MESA PARA COMPUTADORA EN PANELART CAOBA DE 19MM | S/N | S/N | S/N | 575 | 5102 | 2009 | 2009-10-06 | PENDIENTE | UPP/POA | ROMERO GARRIDO EVERT DANIEL | LABORATORIO DE CÓMPUTO CENTRO MULTIDISCIPLINARIO | MOBILESCO PACHUCA, S.A. DE C.V. | 114
UPPMOMC0396 | MESA PARA COMPUTADORA | MESA PARA COMPUTADORA EN PANELART CAOBA DE 19MM | S/N | S/N | S/N | 575 | 5102 | 2009 | 2009-10-06 | PENDIENTE | UPP/POA | ROMERO GARRIDO EVERT DANIEL | LABORATORIO DE CÓMPUTO CENTRO MULTIDISCIPLINARIO | MOBILESCO PACHUCA, S.A. DE C.V. | 114
UPPMOMP0001 | MESA PARA IMPRESORA | MESA PARA IMPRESORA DE 19 MM DE ESPESOR, FABRICADA EN TUBULAR REDONDO DE 1" CAL 18, ACABADO EN PINTURA HORNEADA COLOR NEGRO, MESA CUBIERTA EN MELAMINA COLOR CAOBA, CON PERFIL BORDE, MEDIDAS DE .80 X 0.40 X 0.75 M. CON ENTRADAS PASA CABLES Y CAJA DE CONEXIONES TOMA CORRIENTE CON 3 RECEPTÁCULOS TIPO NEMA 5-15R. | S/N | TMICNE | S/N | 454.25 | 5101 | 2004-03-18 | 2004-03-18 | 14281 | GOBIERNO DEL ESTADO | BAÑOS RUIZ SAMANTA DEL CARMEN | OFICINA | GRUPO OFIKOR, S.A. DE C.V. | 215
UPPMOMP0002 | MESA PARA IMPRESORA | MESA PARA IMPRESORA DE 19 MM DE ESPESOR, FABRICADA EN TUBULAR REDONDO DE 1" CAL 18, ACABADO EN PINTURA HORNEADA COLOR NEGRO, MESA CUBIERTA EN MELAMINA COLOR CAOBA, CON PERFIL BORDE, MEDIDAS DE .80 X 0.40 X 0.75 M. CON ENTRADAS PASA CABLES Y CAJA DE CONEXIONES TOMA CORRIENTE CON 3 RECEPTÁCULOS TIPO NEMA 5-15R. | S/N | TMICNE | S/N | 454.25 | 5101 | 2004-03-18 | 2004-03-18 | 14281 | GOBIERNO DEL ESTADO | HERNÁNDEZ ORTÍZ BENJAMÍN | LABORATORIO DE CÓMPUTO II | GRUPO OFIKOR, S.A. DE C.V. | 171
UPPMOMP0003 | MESA PARA IMPRESORA | MESA PARA IMPRESORA DE 19 MM DE ESPESOR, FABRICADA EN TUBULAR REDONDO DE 1" CAL 18, ACABADO EN PINTURA HORNEADA COLOR NEGRO, MESA CUBIERTA EN MELAMINA COLOR CAOBA, CON PERFIL BORDE, MEDIDAS DE .80 X 0.40 X 0.75 M. CON ENTRADAS PASA CABLES Y CAJA DE CONEXIONES TOMA CORRIENTE CON 3 RECEPTÁCULOS TIPO NEMA 5-15R. | S/N | TMICNE | S/N | 454.25 | 5101 | 2004-03-18 | 2004-03-18 | 14281 | GOBIERNO DEL ESTADO | ROMERO GARRIDO EVERT DANIEL | DESARROLLO DE SISTEMAS | GRUPO OFIKOR, S.A. DE C.V. | 114
UPPMOMP0004 | MESA PARA IMPRESORA | MESA PARA IMPRESORA DE 19 MM DE ESPESOR, FABRICADA EN TUBULAR REDONDO DE 1" CAL 18, ACABADO EN PINTURA HORNEADA COLOR NEGRO, MESA CUBIERTA EN MELAMINA COLOR CAOBA, CON PERFIL BORDE, MEDIDAS DE .80 X 0.40 X 0.75 M. CON ENTRADAS PASA CABLES Y CAJA DE CONEXIONES TOMA CORRIENTE CON 3 RECEPTÁCULOS TIPO NEMA 5-15R. | S/N | TMICNE | S/N | 454.25 | 5101 | 2004-03-18 | 2004-03-18 | 14281 | GOBIERNO DEL ESTADO | OLVERA BAUTISTA JULIO CÉSAR | AULA NO. A 02 | GRUPO OFIKOR, S.A. DE C.V. | 119
UPPMOMP0005 | MESA PARA IMPRESORA | MESA PARA IMPRESORA ELABORADA EN PANELART COLOR CAOBA | MOBILESCO | S/N | S/N | 774.99 | 5101 | 2006-01-25 | 2006-01-25 | 6277 | UPP/POA | OSORIO SOTO PEDRO | OFICINA COMPRAS | MOBILESCO PACHUCA, S.A. DE C.V. | 207
UPPMOMP0006 | MESA PARA IMPRESORA | MESA PARA IMPRESORA ELABORADA EN PANELART COLOR CAOBA | MOBILESCO | S/N | S/N | 774.99 | 5101 | 2006-01-25 | 2006-01-25 | 6277 | UPP/POA | JUARICO GUASO JESÚS EDUARDO | OFICINA PLANEACIÓN | MOBILESCO PACHUCA, S.A. DE C.V. | 118
UPPMOMP0007 | MESA PARA IMPRESORA | MESA PARA IMPRESORA MODELO ESPECIAL CON PUERTAS | MOBILESCO | S/N | S/N | 905.61 | 5101 | 2006-09-28 | 2006-09-28 | 7004 | UPP/PROMEP | TÉLLEZ JURADO ALEJANDRO | OFICINA | MOBILESCO PACHUCA, S.A. DE C.V. | 46
UPPMOML0001 | MESA PARA LABORATORIO | DISEÑO ESPECIAL DE MESA PARA LABORATORIO, QUE COMPRENDE TRES PIEZAS CON 6 PUERTAS ABATIBLES Y ENTREPAÑOS, DOS MUEBLES DE .45 X .40 X 68 CMS. Y UNO DE 1.03 X .40 X .98 CMS, EMPOTRADOS, FABRICADOS EN PANEL CON CHAPA DE MELAMINA DE 16MM, CUBIERTAS ENGRUESADAS A 32MM, JALADERAS METÁLICAS Y RESBALONES DE CLAVO. | APIZA | S/N | S/N | 3450 | 5101 | 2009 | 2009-11-17 | 4 | UPP/PROMEP | LUCHO CONSTANTINO CARLOS ALEXANDER | LABORATORIO DE BIOTECNOLOGÍA AMBIENTAL | INDUSTRIAS IOSEF, S.A. DE C.V. | 3
UPPMOML0005 | MESA PARA LABORATORIO | DISEÑO ESPECIAL PARA LABORATORIO CON TARJA, DE TRES PUERTAS CON ENTREPAÑOS DE 1.12 X .60 X .67 CMS, PARA EMPOTRAR, FABRICADOS EN PANEL CON CHAPA DE MELAMINA DE 16 MM, CUBIERTAS ENGRUESDAS A 32MM, JALADERAS METÁLICAS Y RESBALON DE CLAVO. | APIZA | S/N | S/N | 1656 | 5101 | 2009 | 2009-11-17 | 4 | UPP/PROMEP | LUCHO CONSTANTINO CARLOS ALEXANDER | LABORATORIO DE BIOTECNOLOGÍA AMBIENTAL | INDUSTRIAS IOSEF, S.A. DE C.V. | 3
UPPMOML0006 | MESA PARA LABORATORIO | DISEÑO ESPECIAL PARA LABORATORIO CON TARJA, DE TRES PUERTAS CON ENTREPAÑOS DE 1.12 X .60 X .67 CMS, PARA EMPOTRAR, FABRICADOS EN PANEL CON CHAPA DE MELAMINA DE 16 MM, CUBIERTAS ENGRUESDAS A 32MM, JALADERAS METÁLICAS Y RESBALON DE CLAVO. | APIZA | S/N | S/N | 1656 | 5101 | 2009 | 2009-11-17 | 4 | UPP/PROMEP | LUCHO CONSTANTINO CARLOS ALEXANDER | LABORATORIO DE BIOTECNOLOGÍA AMBIENTAL | INDUSTRIAS IOSEF, S.A. DE C.V. | 3
UPPMOSR0001 | MESA PARA RESTAURANTE | MESA PARA RESTAURANTE TIPO PERA | OFIKOR | S/N | S/N | 745.2 | 5101 | 2006-03-13 | 2006-03-13 | 17121 | UPP/POA | TREJO HERRERA ROSARIO | CAFETERÍA | GRUPO OFIKOR, S.A. DE C.V. | 110
UPPMOSR0002 | MESA PARA RESTAURANTE | MESA PARA RESTAURANTE TIPO PERA | OFIKOR | S/N | S/N | 745.2 | 5101 | 2006-03-13 | 2006-03-13 | 17121 | UPP/POA | TREJO HERRERA ROSARIO | CAFETERÍA | GRUPO OFIKOR, S.A. DE C.V. | 110
UPPMOSR0003 | MESA PARA RESTAURANTE | MESA PARA RESTAURANTE TIPO PERA | OFIKOR | S/N | S/N | 745.2 | 5101 | 2006-03-13 | 2006-03-13 | 17121 | UPP/POA | TREJO HERRERA ROSARIO | CAFETERÍA | GRUPO OFIKOR, S.A. DE C.V. | 110
UPPMOSR0004 | MESA PARA RESTAURANTE | MESA PARA RESTAURANTE TIPO PERA | OFIKOR | S/N | S/N | 745.2 | 5101 | 2006-03-13 | 2006-03-13 | 17121 | UPP/POA | TREJO HERRERA ROSARIO | CAFETERÍA | GRUPO OFIKOR, S.A. DE C.V. | 110
UPPMOSR0005 | MESA PARA RESTAURANTE | MESA PARA RESTAURANTE TIPO PERA | OFIKOR | S/N | S/N | 745.2 | 5101 | 2006-03-13 | 2006-03-13 | 17121 | UPP/POA | TREJO HERRERA ROSARIO | CAFETERÍA | GRUPO OFIKOR, S.A. DE C.V. | 110
UPPMOSR0006 | MESA PARA RESTAURANTE | MESA PARA RESTAURANTE TIPO PERA | OFIKOR | S/N | S/N | 745.2 | 5101 | 2006-03-13 | 2006-03-13 | 17121 | UPP/POA | TREJO HERRERA ROSARIO | CAFETERÍA | GRUPO OFIKOR, S.A. DE C.V. | 110
UPPMOSR0007 | MESA PARA RESTAURANTE | MESA PARA RESTAURANTE TIPO PERA | OFIKOR | S/N | S/N | 745.2 | 5101 | 2006-03-13 | 2006-03-13 | 17121 | UPP/POA | TREJO HERRERA ROSARIO | CAFETERÍA | GRUPO OFIKOR, S.A. DE C.V. | 110
UPPMOSR0008 | MESA PARA RESTAURANTE | MESA PARA RESTAURANTE TIPO PERA | OFIKOR | S/N | S/N | 745.2 | 5101 | 2006-03-13 | 2006-03-13 | 17121 | UPP/POA | TREJO HERRERA ROSARIO | CAFETERÍA | GRUPO OFIKOR, S.A. DE C.V. | 110
UPPMOSR0009 | MESA PARA RESTAURANTE | MESA PARA RESTAURANTE TIPO PERA | OFIKOR | S/N | S/N | 745.2 | 5101 | 2006-03-13 | 2006-03-13 | 17121 | UPP/POA | TREJO HERRERA ROSARIO | CAFETERÍA | GRUPO OFIKOR, S.A. DE C.V. | 110
UPPMOSR0010 | MESA PARA RESTAURANTE | MESA PARA RESTAURANTE TIPO PERA | OFIKOR | S/N | S/N | 745.2 | 5101 | 2006-03-13 | 2006-03-13 | 17121 | UPP/POA | TREJO HERRERA ROSARIO | CAFETERÍA | GRUPO OFIKOR, S.A. DE C.V. | 110
UPPMOSR0011 | MESA PARA RESTAURANTE | MESA PARA RESTAURANTE TIPO PERA | OFIKOR | S/N | S/N | 745.2 | 5101 | 2006-03-13 | 2006-03-13 | 17121 | UPP/POA | TREJO HERRERA ROSARIO | CAFETERÍA | GRUPO OFIKOR, S.A. DE C.V. | 110
UPPMOSR0012 | MESA PARA RESTAURANTE | MESA PARA RESTAURANTE TIPO PERA | OFIKOR | S/N | S/N | 745.2 | 5101 | 2006-03-13 | 2006-03-13 | 17121 | UPP/POA | TREJO HERRERA ROSARIO | CAFETERÍA | GRUPO OFIKOR, S.A. DE C.V. | 110
UPPMOSR0013 | MESA PARA RESTAURANTE | MESA PARA RESTAURANTE TIPO PERA | OFIKOR | S/N | S/N | 745.2 | 5101 | 2006-03-13 | 2006-03-13 | 17121 | UPP/POA | TREJO HERRERA ROSARIO | CAFETERÍA | GRUPO OFIKOR, S.A. DE C.V. | 110
UPPMOSR0014 | MESA PARA RESTAURANTE | MESA PARA RESTAURANTE TIPO PERA | OFIKOR | S/N | S/N | 745.2 | 5101 | 2006-03-13 | 2006-03-13 | 17121 | UPP/POA | TREJO HERRERA ROSARIO | CAFETERÍA | GRUPO OFIKOR, S.A. DE C.V. | 110
UPPMOSR0015 | MESA PARA RESTAURANTE | MESA PARA RESTAURANTE TIPO PERA | OFIKOR | S/N | S/N | 745.2 | 5101 | 2006-03-13 | 2006-03-13 | 17121 | UPP/POA | TREJO HERRERA ROSARIO | CAFETERÍA | GRUPO OFIKOR, S.A. DE C.V. | 110
UPPMOSR0016 | MESA PARA RESTAURANTE | MESA PARA RESTAURANTE TIPO PERA | OFIKOR | S/N | S/N | 745.2 | 5101 | 2006-03-13 | 2006-03-13 | 17121 | UPP/POA | TREJO HERRERA ROSARIO | CAFETERÍA | GRUPO OFIKOR, S.A. DE C.V. | 110
UPPMOSR0017 | MESA PARA RESTAURANTE | MESA PARA RESTAURANTE TIPO PERA | OFIKOR | S/N | S/N | 745.2 | 5101 | 2006-03-13 | 2006-03-13 | 17121 | UPP/POA | TREJO HERRERA ROSARIO | CAFETERÍA | GRUPO OFIKOR, S.A. DE C.V. | 110
UPPMOSR0018 | MESA PARA RESTAURANTE | MESA PARA RESTAURANTE TIPO PERA | OFIKOR | S/N | S/N | 745.2 | 5101 | 2006-03-13 | 2006-03-13 | 17121 | UPP/POA | TREJO HERRERA ROSARIO | CAFETERÍA | GRUPO OFIKOR, S.A. DE C.V. | 110
UPPMOSR0019 | MESA PARA RESTAURANTE | MESA PARA RESTAURANTE TIPO PERA | OFIKOR | S/N | S/N | 745.2 | 5101 | 2006-03-13 | 2006-03-13 | 17121 | UPP/POA | TREJO HERRERA ROSARIO | CAFETERÍA | GRUPO OFIKOR, S.A. DE C.V. | 110
UPPMOSR0020 | MESA PARA RESTAURANTE | MESA PARA RESTAURANTE TIPO PERA | OFIKOR | S/N | S/N | 745.2 | 5101 | 2006-03-13 | 2006-03-13 | 17121 | UPP/POA | TREJO HERRERA ROSARIO | CAFETERÍA | GRUPO OFIKOR, S.A. DE C.V. | 110
UPPMOSR0021 | MESA PARA RESTAURANTE | MESA PARA RESTAURANTE TIPO PERA | OFIKOR | S/N | S/N | 745.2 | 5101 | 2006-03-13 | 2006-03-13 | 17121 | UPP/POA | TREJO HERRERA ROSARIO | CAFETERÍA | GRUPO OFIKOR, S.A. DE C.V. | 110
UPPMOSR0022 | MESA PARA RESTAURANTE | MESA PARA RESTAURANTE TIPO PERA | OFIKOR | S/N | S/N | 745.2 | 5101 | 2006-03-13 | 2006-03-13 | 17121 | UPP/POA | TREJO HERRERA ROSARIO | CAFETERÍA | GRUPO OFIKOR, S.A. DE C.V. | 110
UPPMOSR0023 | MESA PARA RESTAURANTE | MESA PARA RESTAURANTE TIPO PERA | OFIKOR | S/N | S/N | 745.2 | 5101 | 2006-03-13 | 2006-03-13 | 17121 | UPP/POA | TREJO HERRERA ROSARIO | CAFETERÍA | GRUPO OFIKOR, S.A. DE C.V. | 110
UPPMOSR0024 | MESA PARA RESTAURANTE | MESA PARA RESTAURANTE TIPO PERA | OFIKOR | S/N | S/N | 745.2 | 5101 | 2006-03-13 | 2006-03-13 | 17121 | UPP/POA | TREJO HERRERA ROSARIO | CAFETERÍA | GRUPO OFIKOR, S.A. DE C.V. | 110
UPPMOSR0025 | MESA PARA RESTAURANTE | MESA PARA RESTAURANTE TIPO PERA | OFIKOR | S/N | S/N | 745.2 | 5101 | 2006-03-13 | 2006-03-13 | 17121 | UPP/POA | TREJO HERRERA ROSARIO | CAFETERÍA | GRUPO OFIKOR, S.A. DE C.V. | 110
UPPMOSR0026 | MESA PARA RESTAURANTE | MESA PARA RESTAURANTE TIPO PERA | OFIKOR | S/N | S/N | 745.2 | 5101 | 2006-03-13 | 2006-03-13 | 17121 | UPP/POA | TREJO HERRERA ROSARIO | CAFETERÍA | GRUPO OFIKOR, S.A. DE C.V. | 110
UPPMOSR0027 | MESA PARA RESTAURANTE | MESA PARA RESTAURANTE TIPO PERA | OFIKOR | S/N | S/N | 745.2 | 5101 | 2006-03-13 | 2006-03-13 | 17121 | UPP/POA | TREJO HERRERA ROSARIO | CAFETERÍA | GRUPO OFIKOR, S.A. DE C.V. | 110
UPPMOSR0028 | MESA PARA RESTAURANTE | MESA PARA RESTAURANTE TIPO PERA | OFIKOR | S/N | S/N | 745.2 | 5101 | 2006-03-13 | 2006-03-13 | 17121 | UPP/POA | TREJO HERRERA ROSARIO | CAFETERÍA | GRUPO OFIKOR, S.A. DE C.V. | 110
UPPMOSR0029 | MESA PARA RESTAURANTE | MESA PARA RESTAURANTE TIPO PERA | OFIKOR | S/N | S/N | 745.2 | 5101 | 2006-03-13 | 2006-03-13 | 17121 | UPP/POA | TREJO HERRERA ROSARIO | CAFETERÍA | GRUPO OFIKOR, S.A. DE C.V. | 110
UPPMOSR0030 | MESA PARA RESTAURANTE | MESA PARA RESTAURANTE TIPO PERA | OFIKOR | S/N | S/N | 745.2 | 5101 | 2006-03-13 | 2006-03-13 | 17121 | UPP/POA | TREJO HERRERA ROSARIO | CAFETERÍA | GRUPO OFIKOR, S.A. DE C.V. | 110
UPPMOSR0031 | MESA PARA RESTAURANTE | MESA PARA RESTAURANTE TIPO PERA | OFIKOR | S/N | S/N | 745.2 | 5101 | 2006-03-13 | 2006-03-13 | 17121 | UPP/POA | TREJO HERRERA ROSARIO | CAFETERÍA | GRUPO OFIKOR, S.A. DE C.V. | 110
UPPMOSR0032 | MESA PARA RESTAURANTE | MESA PARA RESTAURANTE TIPO PERA | OFIKOR | S/N | S/N | 745.2 | 5101 | 2006-03-13 | 2006-03-13 | 17121 | UPP/POA | TREJO HERRERA ROSARIO | CAFETERÍA | GRUPO OFIKOR, S.A. DE C.V. | 110
UPPMOSR0033 | MESA PARA RESTAURANTE | MESA PARA RESTAURANTE TIPO PERA | OFIKOR | S/N | S/N | 745.2 | 5101 | 2006-03-13 | 2006-03-13 | 17121 | UPP/POA | TREJO HERRERA ROSARIO | CAFETERÍA | GRUPO OFIKOR, S.A. DE C.V. | 110
UPPMOSR0034 | MESA PARA RESTAURANTE | MESA PARA RESTAURANTE TIPO PERA | OFIKOR | S/N | S/N | 745.2 | 5101 | 2006-03-13 | 2006-03-13 | 17121 | UPP/POA | REYES BARRERA ÁLVARO | COMEDOR | GRUPO OFIKOR, S.A. DE C.V. | 38
UPPMOSR0035 | MESA PARA RESTAURANTE | MESA PARA RESTAURANTE TIPO PERA | OFIKOR | S/N | S/N | 745.2 | 5101 | 2006-03-13 | 2006-03-13 | 17121 | UPP/POA | REYES BARRERA ÁLVARO | COMEDOR | GRUPO OFIKOR, S.A. DE C.V. | 38
UPPMOSR0036 | MESA PARA RESTAURANTE | MESA PARA RESTAURANTE TIPO PERA | OFIKOR | S/N | S/N | 745.2 | 5101 | 2006-03-13 | 2006-03-13 | 17121 | UPP/POA | REYES BARRERA ÁLVARO | COMEDOR | GRUPO OFIKOR, S.A. DE C.V. | 38
UPPMOSR0037 | MESA PARA RESTAURANTE | MESA PARA RESTAURANTE TIPO PERA | OFIKOR | S/N | S/N | 745.2 | 5101 | 2006-03-13 | 2006-03-13 | 17121 | UPP/POA | REYES BARRERA ÁLVARO | COMEDOR | GRUPO OFIKOR, S.A. DE C.V. | 38
UPPMOSR0038 | MESA PARA RESTAURANTE | MESA PARA RESTAURANTE TIPO PERA | OFIKOR | S/N | S/N | 745.2 | 5101 | 2006-03-13 | 2006-03-13 | 17121 | UPP/POA | REYES BARRERA ÁLVARO | COMEDOR | GRUPO OFIKOR, S.A. DE C.V. | 38
UPPMOSR0039 | MESA PARA RESTAURANTE | MESA PARA RESTAURANTE TIPO PERA | OFIKOR | S/N | S/N | 745.2 | 5101 | 2006-03-13 | 2006-03-13 | 17121 | UPP/POA | REYES BARRERA ÁLVARO | COMEDOR | GRUPO OFIKOR, S.A. DE C.V. | 38
UPPMOSR0040 | MESA PARA RESTAURANTE | MESA PARA RESTAURANTE TIPO PERA | OFIKOR | S/N | S/N | 745.2 | 5101 | 2006-03-13 | 2006-03-13 | 17121 | UPP/POA | REYES BARRERA ÁLVARO | COMEDOR | GRUPO OFIKOR, S.A. DE C.V. | 38
UPPMOSR0041 | MESA PARA RESTAURANTE | MESA PARA RESTAURANTE TIPO PERA | OFIKOR | S/N | S/N | 745.2 | 5101 | 2006-05-19 | 2006-05-19 | 17365 | UPP/POA | REYES BARRERA ÁLVARO | COMEDOR | GRUPO OFIKOR, S.A. DE C.V. | 38
UPPMOMP0001 | MESA PLEGABLE | MESA PLEGABLE CON AJUSTE DE ALTURA DE 1.2MTS. | LIFETIME | S/N | S/N | 714.05 | 5101 | 2008-09-07 | 2008-09-07 | 136769 | UPP/POA | TREJO HERRERA ROSARIO | CAFETERÍA 2 | NUEVA WAL MART DE MÉXICO, S. DE R.L. DE C.V. | 110
UPPMOMP0002 | MESA PLEGABLE | MESA PLEGABLE CON AJUSTE DE ALTURA DE 1.2MTS. | LIFETIME | S/N | S/N | 714.05 | 5101 | 2008-09-07 | 2008-09-07 | 136769 | UPP/POA | TREJO HERRERA ROSARIO | CAFETERÍA 2 | NUEVA WAL MART DE MÉXICO, S. DE R.L. DE C.V. | 110
UPPMOMP0003 | MESA PLEGABLE | MESA PLEGABLE CON AJUSTE DE ALTURA DE 1.2MTS. | LIFETIME | S/N | S/N | 714.05 | 5101 | 2008-09-07 | 2008-09-07 | 136769 | UPP/POA | TREJO HERRERA ROSARIO | CAFETERÍA 2 | NUEVA WAL MART DE MÉXICO, S. DE R.L. DE C.V. | 110
UPPMOME0001 | MESA REDONDA | MESA REDONDA 110CM DE DIÁMETRO FABRICADA EN MDF, CUBIERTA EN PANEL ART DE 19MM Y BASTIDOR DE 2" X 1" CON REFUERZO CRUZADO DE 3/4" Y PINTURA NEGRA | S/N | S/N | S/N | 1265 | 5101 | 2007-11-27 | 2007-11-27 | 490 | UPP/POA | VALDIVIESO RODRÍGUEZ MIGUEL ÁNGEL | BIBLIOTECA |  | 87
UPPMOME0002 | MESA REDONDA | MESA REDONDA 110CM DE DIÁMETRO FABRICADA EN MDF, CUBIERTA EN PANEL ART DE 19MM Y BASTIDOR DE 2" X 1" CON REFUERZO CRUZADO DE 3/4" Y PINTURA NEGRA | S/N | S/N | S/N | 1265 | 5101 | 2007-11-27 | 2007-11-27 | 490 | UPP/POA | VALDIVIESO RODRÍGUEZ MIGUEL ÁNGEL | BIBLIOTECA |  | 87
UPPMOME0003 | MESA REDONDA | MESA REDONDA 110CM DE DIÁMETRO FABRICADA EN MDF, CUBIERTA EN PANEL ART DE 19MM Y BASTIDOR DE 2" X 1" CON REFUERZO CRUZADO DE 3/4" Y PINTURA NEGRA | S/N | S/N | S/N | 1265 | 5101 | 2007-11-27 | 2007-11-27 | 490 | UPP/POA | VALDIVIESO RODRÍGUEZ MIGUEL ÁNGEL | BIBLIOTECA |  | 87
UPPMOME0004 | MESA REDONDA | MESA REDONDA 110CM DE DIÁMETRO FABRICADA EN MDF, CUBIERTA EN PANEL ART DE 19MM Y BASTIDOR DE 2" X 1" CON REFUERZO CRUZADO DE 3/4" Y PINTURA NEGRA | S/N | S/N | S/N | 1265 | 5101 | 2007-11-27 | 2007-11-27 | 490 | UPP/POA | VALDIVIESO RODRÍGUEZ MIGUEL ÁNGEL | BIBLIOTECA |  | 87
UPPMOME0005 | MESA REDONDA | MESA REDONDA 110CM DE DIÁMETRO FABRICADA EN MDF, CUBIERTA EN PANEL ART DE 19MM Y BASTIDOR DE 2" X 1" CON REFUERZO CRUZADO DE 3/4" Y PINTURA NEGRA | S/N | S/N | S/N | 1265 | 5101 | 2007-11-27 | 2007-11-27 | 490 | UPP/POA | VALDIVIESO RODRÍGUEZ MIGUEL ÁNGEL | BIBLIOTECA |  | 87
UPPMOME0006 | MESA REDONDA | MESA REDONDA 110CM DE DIÁMETRO FABRICADA EN MDF, CUBIERTA EN PANEL ART DE 19MM Y BASTIDOR DE 2" X 1" CON REFUERZO CRUZADO DE 3/4" Y PINTURA NEGRA | S/N | S/N | S/N | 1265 | 5101 | 2007-11-27 | 2007-11-27 | 490 | UPP/POA | VALDIVIESO RODRÍGUEZ MIGUEL ÁNGEL | BIBLIOTECA |  | 87
UPPMOME0007 | MESA REDONDA | MESA REDONDA 110CM DE DIÁMETRO FABRICADA EN MDF, CUBIERTA EN PANEL ART DE 19MM Y BASTIDOR DE 2" X 1" CON REFUERZO CRUZADO DE 3/4" Y PINTURA NEGRA | S/N | S/N | S/N | 1265 | 5101 | 2007-11-27 | 2007-11-27 | 490 | UPP/POA | VALDIVIESO RODRÍGUEZ MIGUEL ÁNGEL | BIBLIOTECA |  | 87
UPPMOME0008 | MESA REDONDA | MESA REDONDA 110CM DE DIÁMETRO FABRICADA EN MDF, CUBIERTA EN PANEL ART DE 19MM Y BASTIDOR DE 2" X 1" CON REFUERZO CRUZADO DE 3/4" Y PINTURA NEGRA | S/N | S/N | S/N | 1265 | 5101 | 2007-11-27 | 2007-11-27 | 490 | UPP/POA | VALDIVIESO RODRÍGUEZ MIGUEL ÁNGEL | BIBLIOTECA |  | 87
UPPMOME0009 | MESA REDONDA | MESA REDONDA 110CM DE DIÁMETRO FABRICADA EN MDF, CUBIERTA EN PANEL ART DE 19MM Y BASTIDOR DE 2" X 1" CON REFUERZO CRUZADO DE 3/4" Y PINTURA NEGRA | S/N | S/N | S/N | 1265 | 5101 | 2007-11-27 | 2007-11-27 | 490 | UPP/POA | VALDIVIESO RODRÍGUEZ MIGUEL ÁNGEL | BIBLIOTECA |  | 87
UPPMOME0010 | MESA REDONDA | MESA REDONDA 110CM DE DIÁMETRO FABRICADA EN MDF, CUBIERTA EN PANEL ART DE 19MM Y BASTIDOR DE 2" X 1" CON REFUERZO CRUZADO DE 3/4" Y PINTURA NEGRA | S/N | S/N | S/N | 1265 | 5101 | 2007-11-27 | 2007-11-27 | 490 | UPP/POA | VALDIVIESO RODRÍGUEZ MIGUEL ÁNGEL | BIBLIOTECA |  | 87
UPPMOME0011 | MESA REDONDA | MESA REDONDA 110CM DE DIÁMETRO FABRICADA EN MDF, CUBIERTA EN PANEL ART DE 19MM Y BASTIDOR DE 2" X 1" CON REFUERZO CRUZADO DE 3/4" Y PINTURA NEGRA | S/N | S/N | S/N | 1265 | 5101 | 2007-11-27 | 2007-11-27 | 490 | UPP/POA | VALDIVIESO RODRÍGUEZ MIGUEL ÁNGEL | BIBLIOTECA |  | 87
UPPMOME0012 | MESA REDONDA | MESA REDONDA 110CM DE DIÁMETRO FABRICADA EN MDF, CUBIERTA EN PANEL ART DE 19MM Y BASTIDOR DE 2" X 1" CON REFUERZO CRUZADO DE 3/4" Y PINTURA NEGRA | S/N | S/N | S/N | 1265 | 5101 | 2007-11-27 | 2007-11-27 | 490 | UPP/POA | VALDIVIESO RODRÍGUEZ MIGUEL ÁNGEL | BIBLIOTECA |  | 87
UPPMOME0013 | MESA REDONDA | MESA REDONDA 110CM DE DIÁMETRO FABRICADA EN MDF, CUBIERTA EN PANEL ART DE 19MM Y BASTIDOR DE 2" X 1" CON REFUERZO CRUZADO DE 3/4" Y PINTURA NEGRA | S/N | S/N | S/N | 1265 | 5101 | 2007-11-27 | 2007-11-27 | 490 | UPP/POA | VALDIVIESO RODRÍGUEZ MIGUEL ÁNGEL | BIBLIOTECA |  | 87
UPPMOME0014 | MESA REDONDA | MESA REDONDA 110CM DE DIÁMETRO FABRICADA EN MDF, CUBIERTA EN PANEL ART DE 19MM Y BASTIDOR DE 2" X 1" CON REFUERZO CRUZADO DE 3/4" Y PINTURA NEGRA | S/N | S/N | S/N | 1265 | 5101 | 2007-11-27 | 2007-11-27 | 490 | UPP/POA | VALDIVIESO RODRÍGUEZ MIGUEL ÁNGEL | BIBLIOTECA |  | 87
UPPMOME0015 | MESA REDONDA | MESA REDONDA 110CM DE DIÁMETRO FABRICADA EN MDF, CUBIERTA EN PANEL ART DE 19MM Y BASTIDOR DE 2" X 1" CON REFUERZO CRUZADO DE 3/4" Y PINTURA NEGRA | S/N | S/N | S/N | 1265 | 5101 | 2007-11-27 | 2007-11-27 | 490 | UPP/POA | VALDIVIESO RODRÍGUEZ MIGUEL ÁNGEL | BIBLIOTECA |  | 87
UPPMOME0016 | MESA REDONDA | MESA REDONDA 110CM DE DIÁMETRO FABRICADA EN MDF, CUBIERTA EN PANEL ART DE 19MM Y BASTIDOR DE 2" X 1" CON REFUERZO CRUZADO DE 3/4" Y PINTURA NEGRA | S/N | S/N | S/N | 1265 | 5101 | 2007-11-27 | 2007-11-27 | 490 | UPP/POA | VALDIVIESO RODRÍGUEZ MIGUEL ÁNGEL | BIBLIOTECA |  | 87
UPPMOME0017 | MESA REDONDA | MESA REDONDA 110CM DE DIÁMETRO FABRICADA EN MDF, CUBIERTA EN PANEL ART DE 19MM Y BASTIDOR DE 2" X 1" CON REFUERZO CRUZADO DE 3/4" Y PINTURA NEGRA | S/N | S/N | S/N | 1265 | 5101 | 2007-11-27 | 2007-11-27 | 490 | UPP/POA | VALDIVIESO RODRÍGUEZ MIGUEL ÁNGEL | BIBLIOTECA |  | 87
UPPMOME0018 | MESA REDONDA | MESA REDONDA 110CM DE DIÁMETRO FABRICADA EN MDF, CUBIERTA EN PANEL ART DE 19MM Y BASTIDOR DE 2" X 1" CON REFUERZO CRUZADO DE 3/4" Y PINTURA NEGRA | S/N | S/N | S/N | 1265 | 5101 | 2007-11-27 | 2007-11-27 | 490 | UPP/POA | VALDIVIESO RODRÍGUEZ MIGUEL ÁNGEL | BIBLIOTECA |  | 87
UPPMOME0019 | MESA REDONDA | MESA REDONDA 110CM DE DIÁMETRO FABRICADA EN MDF, CUBIERTA EN PANEL ART DE 19MM Y BASTIDOR DE 2" X 1" CON REFUERZO CRUZADO DE 3/4" Y PINTURA NEGRA | S/N | S/N | S/N | 1265 | 5101 | 2007-11-27 | 2007-11-27 | 490 | UPP/POA | VALDIVIESO RODRÍGUEZ MIGUEL ÁNGEL | BIBLIOTECA |  | 87
UPPMOME0020 | MESA REDONDA | MESA REDONDA 110CM DE DIÁMETRO FABRICADA EN MDF, CUBIERTA EN PANEL ART DE 19MM Y BASTIDOR DE 2" X 1" CON REFUERZO CRUZADO DE 3/4" Y PINTURA NEGRA | S/N | S/N | S/N | 1265 | 5101 | 2007-11-27 | 2007-11-27 | 490 | UPP/POA | VALDIVIESO RODRÍGUEZ MIGUEL ÁNGEL | BIBLIOTECA |  | 87
UPPMOME0021 | MESA REDONDA | MESA REDONDA 110CM DE DIÁMETRO FABRICADA EN MDF, CUBIERTA EN PANEL ART DE 19MM Y BASTIDOR DE 2" X 1" CON REFUERZO CRUZADO DE 3/4" Y PINTURA NEGRA | S/N | S/N | S/N | 1265 | 5101 | 2007-11-27 | 2007-11-27 | 490 | UPP/POA | VALDIVIESO RODRÍGUEZ MIGUEL ÁNGEL | BIBLIOTECA |  | 87
UPPMOME0022 | MESA REDONDA | MESA REDONDA 110CM DE DIÁMETRO FABRICADA EN MDF, CUBIERTA EN PANEL ART DE 19MM Y BASTIDOR DE 2" X 1" CON REFUERZO CRUZADO DE 3/4" Y PINTURA NEGRA | S/N | S/N | S/N | 1265 | 5101 | 2007-11-27 | 2007-11-27 | 490 | UPP/POA | VALDIVIESO RODRÍGUEZ MIGUEL ÁNGEL | BIBLIOTECA |  | 87
UPPMOME0023 | MESA REDONDA | MESA REDONDA 110CM DE DIÁMETRO FABRICADA EN MDF, CUBIERTA EN PANEL ART DE 19MM Y BASTIDOR DE 2" X 1" CON REFUERZO CRUZADO DE 3/4" Y PINTURA NEGRA | S/N | S/N | S/N | 1265 | 5101 | 2007-11-27 | 2007-11-27 | 490 | UPP/POA | VALDIVIESO RODRÍGUEZ MIGUEL ÁNGEL | BIBLIOTECA |  | 87
UPPMOME0024 | MESA REDONDA | MESA REDONDA 110CM DE DIÁMETRO FABRICADA EN MDF, CUBIERTA EN PANEL ART DE 19MM Y BASTIDOR DE 2" X 1" CON REFUERZO CRUZADO DE 3/4" Y PINTURA NEGRA | S/N | S/N | S/N | 1265 | 5101 | 2007-11-27 | 2007-11-27 | 490 | UPP/POA | VALDIVIESO RODRÍGUEZ MIGUEL ÁNGEL | BIBLIOTECA |  | 87
UPPMOME0025 | MESA REDONDA | MESA REDONDA 110CM DE DIÁMETRO FABRICADA EN MDF, CUBIERTA EN PANEL ART DE 19MM Y BASTIDOR DE 2" X 1" CON REFUERZO CRUZADO DE 3/4" Y PINTURA NEGRA | S/N | S/N | S/N | 1265 | 5101 | 2007-11-27 | 2007-11-27 | 490 | UPP/POA | VALDIVIESO RODRÍGUEZ MIGUEL ÁNGEL | BIBLIOTECA |  | 87
UPPMOME0026 | MESA REDONDA | MESA REDONDA 110CM DE DIÁMETRO FABRICADA EN MDF, CUBIERTA EN PANEL ART DE 19MM Y BASTIDOR DE 2" X 1" CON REFUERZO CRUZADO DE 3/4" Y PINTURA NEGRA | S/N | S/N | S/N | 1265 | 5101 | 2007-11-27 | 2007-11-27 | 490 | UPP/POA | VALDIVIESO RODRÍGUEZ MIGUEL ÁNGEL | BIBLIOTECA |  | 87
UPPMOME0027 | MESA REDONDA | MESA REDONDA 110CM DE DIÁMETRO FABRICADA EN MDF, CUBIERTA EN PANEL ART DE 19MM Y BASTIDOR DE 2" X 1" CON REFUERZO CRUZADO DE 3/4" Y PINTURA NEGRA | S/N | S/N | S/N | 1265 | 5101 | 2007-11-27 | 2007-11-27 | 490 | UPP/POA | VALDIVIESO RODRÍGUEZ MIGUEL ÁNGEL | BIBLIOTECA |  | 87
UPPMOME0028 | MESA REDONDA | MESA REDONDA 110CM DE DIÁMETRO FABRICADA EN MDF, CUBIERTA EN PANEL ART DE 19MM Y BASTIDOR DE 2" X 1" CON REFUERZO CRUZADO DE 3/4" Y PINTURA NEGRA | S/N | S/N | S/N | 1265 | 5101 | 2007-11-27 | 2007-11-27 | 490 | UPP/POA | VALDIVIESO RODRÍGUEZ MIGUEL ÁNGEL | BIBLIOTECA |  | 87
UPPMOME0029 | MESA REDONDA | MESA REDONDA 110CM DE DIÁMETRO FABRICADA EN MDF, CUBIERTA EN PANEL ART DE 19MM Y BASTIDOR DE 2" X 1" CON REFUERZO CRUZADO DE 3/4" Y PINTURA NEGRA | S/N | S/N | S/N | 1265 | 5101 | 2007-11-27 | 2007-11-27 | 490 | UPP/POA | FERNÁNDEZ SALAS JORGE ALFREDO | OFICINA ADMINISTRACIÓN |  | 17
UPPMOME0030 | MESA REDONDA | MESA REDONDA 110CM DE DIÁMETRO FABRICADA EN MDF, CUBIERTA EN PANEL ART DE 19MM Y BASTIDOR DE 2" X 1" CON REFUERZO CRUZADO DE 3/4" Y PINTURA NEGRA | S/N | S/N | S/N | 1265 | 5101 | 2007-11-27 | 2007-11-27 | 490 | UPP/POA | FERNÁNDEZ SÁNCHEZ ALDA NELLY | OFICINA SUBDIRECCIÓN DE ADMÓN. |  | 8
UPPMQMO0001 | METRO OPTICO | HIGH PERFORMANCE HAND HELD OPTICAL POWER METER | NEWPORT | 1918-C | 10792 | 41326.4 | 5205 | 2009 | 2009-11-13 | 2793 | UPP/PROMEP | PÉREZ PÉREZ EUCARIO GONZALO | LABORATORIO DE SEMICONDUCTORES Y FOTÓNICA | INTECS INSTRUMENTACION, S.A. DE C.V. | 249
UPPERMZ0001 | MEZCLADORA DE AUDIO | MEZCLADORA | BEHRINGER | S/N | N0335773162 | 3699.9985 | 5102 | 2004-02-15 | 2004-02-15 | 76698 | UPP/POA | ISLAS GALINDO JOSÉ ROBERTO | OFICINA | INSTRUMENTOS MUSICALES S.A. DE C.V. | 68
UPPMQMC0001 | MICROCENTRÍFUGA | MICROCENTRÍFUGA DE VELOCIDAD VARIABLE | LABNET | COL 65 | E806045 | 16039.42 | 5207 | 2008-08-26 | 2008-08-26 | 43699 | UPP/POA | MEDINA MORENO SERGIO ALEJANDRO | LABORATORIO DE LAS BIORREACCIONES | EQUIPAR S.A. DE C.V. | 121
UPPMQMC0002 | MICROCENTRÍFUGA | MICROCENTRÍFUGA APROUT, VELOCIDAD MAXIMA 6000 RPM/2000 XG, DIMENSIONES 153 X 128 x 104 INCLUYE 3 ROTORES 1, PARA 6 MICROTUBS DE 1.5/2.0ML, 1 PARA 2 TIRAS DE 8 X 0.2ML O 16 INDIVIDUALES DE 2.0 ML, OPERA A 120 V. |  |  | HSA03763 | 4692 | 5205 | 2009 | 2009-10-07 | 151252 | UPP/CIENCIA BÁSICA | ARANA CUENCA AINHOA | LABORATORIO DE MICROBIOLOGÍA MOLECULAR | LAB-TECH INSTRUMENTACIÓN, S.A. DE C.V. | 2
UPPERMR0001 | MICROFONO | MICROFONO INHALAMBRICO VHF MANO, BATERIA DE 9 VOLTS, CON RECEPTOR DE DOS ANTENAS COLOR AZUL | SHURE | SM58 | 1021030546 | 3456 | 5102 | 2004-05-12 | 2004-05-12 | 19723 | UPP/POA | ISLAS GALINDO JOSÉ ROBERTO | OFICINA | AUDIO Y LUMINACIÓN PROFECIONAL, S.A. DE C.V. | 68
UPPERMR0002 | MICROFONO | MICROFONO INHALAMBRICO VHF MANO, BATERIA DE 9 VOLTS, CON RECEPTOR DE DOS ANTENAS COLOR AZUL | SHURE | SM58 | 1021030476 | 3456 | 5102 | 2004-05-12 | 2004-05-12 | 19723 | UPP/POA | ISLAS GALINDO JOSÉ ROBERTO | OFICINA | AUDIO Y LUMINACIÓN PROFECIONAL, S.A. DE C.V. | 68
UPPERMR0003 | MICROFONO | MICROFONO PG 58 CON CABLE XLR CON ATRIL COLOR NEGRO | SHURE | PG58 | S/N | 745 | 5102 | 2004-05-12 | 2004-05-12 | 19723 | UPP/POA | ISLAS GALINDO JOSÉ ROBERTO | OFICINA | AUDIO Y LUMINACIÓN PROFECIONAL, S.A. DE C.V. | 68
UPPERMR0004 | MICROFONO | MICROFONO INHALAMBRICO | STEREN | WR-100 | S/N | 995.003 | 5205 | 2006-09-18 | 2006-09-18 | 1102 | UPP/POA | FERNÁNDEZ SALAS JORGE ALFREDO | ROBADO | STEREN SHOP | 17
UPPERMR0005 | MICROFONO | MICROFONO INHALAMBRICO | STEREN | WR-100 | S/N | 995.003 | 5102 | 2006-09-18 | 2006-09-18 | 1102 | UPP/POA | FERNÁNDEZ SALAS JORGE ALFREDO | ROBADO | STEREN SHOP | 17
UPPERMR0006 | MICROFONO | MICROFONO INHALAMBRICO | STEREN | S/N | S/N | 1800 | 5102 | 2006-11-14 | 2006-11-14 | 6366 | UPP/POA | ISLAS GALINDO JOSÉ ROBERTO | OFICINA | STEREN | 68
UPPERMR0007 | MICROFONO | MICROFONO INHALAMBRICO | STEREN | S/N | S/N | 1800 | 5102 | 2006-11-14 | 2006-11-14 | 6366 | UPP/POA | ISLAS GALINDO JOSÉ ROBERTO | OFICINA | STEREN | 68
UPPERMR0008 | MICROFONO | MICROFONO INHALAMBRICO | AUTEC | MS-202 | S/N | 944.99 | 5102 | 2007-02-19 | 2007-02-19 | 2827 | UPP/POA | ISLAS GALINDO JOSÉ ROBERTO | OFICINA |  | 68
UPPERMR0009 | MICROFONO | MICROFONO INHALAMBRICO | AUTEC | MS-202 | S/N | 944.99 | 5102 | 2007-02-19 | 2007-02-19 | 2827 | UPP/POA | ISLAS GALINDO JOSÉ ROBERTO | OFICINA |  | 68
UPPERMR0010 | MICROFONO | MICROFONO INHALAMBRICO CON DIADEMA Y SOLAPA |  |  | S/N | 1350 | 5102 | 2007-08-09 | 2007-08-09 | 3708 | UPP/POA | ISLAS GALINDO JOSÉ ROBERTO | CABINA DE AUDITORIO | TÉLLEZ ROJO ROGELIO | 68
UPPERMI0001 | MICROFONO INALAMBRICO | MICROFONO INALAMBRICO | S/N | WR100 | S/N | 755.25 | 5102 | 2006-06-05 | 2006-06-05 | 1102 | UPP/POA | ISLAS GALINDO JOSÉ ROBERTO | OFICINA | STEREN SHOP | 68
UPPERMI0002 | MICROFONO INALAMBRICO | MICROFONO INALAMBRICO P | S/N | WR102D | S/N | 1500 | 5102 | 2006-06-05 | 2006-06-05 | 1102 | UPP/POA | ISLAS GALINDO JOSÉ ROBERTO | OFICINA | STEREN SHOP | 68
UPPACMR0001 | MICROFONO PARA PONENTE | MIC 079 DUAL MUFF HEADSET MIC FOR IC-1 | WILLIAMS SOUND | WILLIAMS SOUND | WILLIAMS SOUND | 2646.035 | 5202 | 2009-05-21 | 2009-05-21 | 10198 | UPP/PIFI | VENTURA HERNÁNDEZ JAVIER | BODEGA DE CÓMPUTO I | JUAN RAMIRO DEL VILLAR DIAZ | 257
UPPACMR0002 | MICROFONO PARA PONENTE | MIC 079 DUAL MUFF HEADSET MIC FOR IC-1 | WILLIAMS SOUND | WILLIAMS SOUND | WILLIAMS SOUND | 2646.035 | 5202 | 2009-05-21 | 2009-05-21 | 10198 | UPP/PIFI | VENTURA HERNÁNDEZ JAVIER | BODEGA DE CÓMPUTO I | JUAN RAMIRO DEL VILLAR DIAZ | 257
UPPACMR0003 | MICROFONO PARA TRADUCTOR | MICRO96 HEAVY DUTY REARWAER HEADSET MICROPHONE, SHIELDED UNIDIRECTIONAL | WILLIAMS SOUND | WILLIAMS SOUND | WILLIAMS SOUND | 1453.025 | 5202 | 2009-05-21 | 2009-05-21 | 10198 | UPP/PIFI | VENTURA HERNÁNDEZ JAVIER | BODEGA DE CÓMPUTO I | JUAN RAMIRO DEL VILLAR DIAZ | 257
UPPACMR0004 | MICROFONO PARA TRADUCTOR | MICRO96 HEAVY DUTY REARWAER HEADSET MICROPHONE, SHIELDED UNIDIRECTIONAL | WILLIAMS SOUND | WILLIAMS SOUND | WILLIAMS SOUND | 1453.025 | 5202 | 2009-05-21 | 2009-05-21 | 10198 | UPP/PIFI | VENTURA HERNÁNDEZ JAVIER | BODEGA DE CÓMPUTO I | JUAN RAMIRO DEL VILLAR DIAZ | 257
UPPERMG0001 | MICROGRABADORA | MICROGRABADORA REPRODUCTOR | SONY | M-455 | 2402242 | 498 | 5102 | 2004-04-22 | 2004-04-22 | 46937 | GOBIERNO DEL ESTADO | VALDIVIESO RODRÍGUEZ MIGUEL ÁNGEL | OFICINA COMUNICACIÓN | CASA BALTIERRA DE PACHUCA, S.A. DE C.V. | 87
UPPMQMC0002 | MICROMETRO | MICROMETRO DE EXTERIORES | MITUTOYO | 103-178 | S/N | 926.16 | 5207 | 2004-08-17 | 2004-08-17 | 329 | UPP/POA | VILCHIS RODRÍGUEZ CESAR ALEJANDRO | LABORATORIO DE FÍSICA II | TECNO EDUCACIÓN, S.A. DE C.V. | 200
UPPMQMC0003 | MICROMETRO | MICROMETRO DE EXTERIORES | MITUTOYO | 103-178 | S/N | 926.16 | 5207 | 2004-08-17 | 2004-08-17 | 329 | UPP/POA | VILCHIS RODRÍGUEZ CESAR ALEJANDRO | LABORATORIO DE FÍSICA II | TECNO EDUCACIÓN, S.A. DE C.V. | 200
UPPMQMC0004 | MICROMETRO | MICROMETRO DE EXTERIORES | MITUTOYO | 103-178 | S/N | 926.16 | 5207 | 2004-08-17 | 2004-08-17 | 329 | UPP/POA | VILCHIS RODRÍGUEZ CESAR ALEJANDRO | LABORATORIO DE FÍSICA II | TECNO EDUCACIÓN, S.A. DE C.V. | 200
UPPMQMC0005 | MICROMETRO | MICROMETRO DE EXTERIORES | MITUTOYO | 103-178 | S/N | 926.16 | 5207 | 2004-08-17 | 2004-08-17 | 329 | UPP/POA | VILCHIS RODRÍGUEZ CESAR ALEJANDRO | LABORATORIO DE FÍSICA II | TECNO EDUCACIÓN, S.A. DE C.V. | 200
UPPMQMC0006 | MICROMETRO | MICROMETRO DE EXTERIORES | MITUTOYO | 103-178 | S/N | 926.16 | 5207 | 2004-08-17 | 2004-08-17 | 329 | UPP/POA | VILCHIS RODRÍGUEZ CESAR ALEJANDRO | LABORATORIO DE FÍSICA II | TECNO EDUCACIÓN, S.A. DE C.V. | 200
UPPMQMC0007 | MICROMETRO | MICROMETRO DE EXTERIORES | MITUTOYO | 103-178 | S/N | 926.16 | 5207 | 2004-08-17 | 2004-08-17 | 329 | UPP/POA | VILCHIS RODRÍGUEZ CESAR ALEJANDRO | LABORATORIO DE FÍSICA II | TECNO EDUCACIÓN, S.A. DE C.V. | 200
UPPMQMC0008 | MICROMETRO | MICROMETRO DE EXTERIORES | MITUTOYO | 103-178 | S/N | 926.16 | 5207 | 2004-08-17 | 2004-08-17 | 329 | UPP/POA | VILCHIS RODRÍGUEZ CESAR ALEJANDRO | LABORATORIO DE FÍSICA II | TECNO EDUCACIÓN, S.A. DE C.V. | 200
UPPMQMC0009 | MICROMETRO | MICROMETRO DE EXTERIORES | MITUTOYO | 103-178 | S/N | 926.16 | 5207 | 2004-08-17 | 2004-08-17 | 329 | UPP/POA | VILCHIS RODRÍGUEZ CESAR ALEJANDRO | LABORATORIO DE FÍSICA II | TECNO EDUCACIÓN, S.A. DE C.V. | 200
UPPMQMC0010 | MICROMETRO | MICROMETRO DE EXTERIORES | MITUTOYO | 103-178 | S/N | 926.16 | 5207 | 2004-08-17 | 2004-08-17 | 329 | UPP/POA | VILCHIS RODRÍGUEZ CESAR ALEJANDRO | LABORATORIO DE FÍSICA II | TECNO EDUCACIÓN, S.A. DE C.V. | 200
UPPMQMC0011 | MICROMETRO | MICROMETRO DE EXTERIORES | MITUTOYO | 103-178 | S/N | 926.16 | 5207 | 2004-08-17 | 2004-08-17 | 329 | UPP/POA | VILCHIS RODRÍGUEZ CESAR ALEJANDRO | LABORATORIO DE FÍSICA II | TECNO EDUCACIÓN, S.A. DE C.V. | 200
UPPMQMC0012 | MICROMETRO | MICROMETRO DE EXTERIORES | MITUTOYO | 103-178 | S/N | 926.16 | 5207 | 2004-08-17 | 2004-08-17 | 329 | UPP/POA | VILCHIS RODRÍGUEZ CESAR ALEJANDRO | LABORATORIO DE FÍSICA II | TECNO EDUCACIÓN, S.A. DE C.V. | 200
UPPMQMC0013 | MICROMETRO | MICROMETRO DE EXTERIORES | MITUTOYO | 103-178 | S/N | 926.16 | 5207 | 2004-08-17 | 2004-08-17 | 329 | UPP/POA | GÓMEZ GONZÁLEZ JUAN GABRIEL | PERDIDO | TECNO EDUCACIÓN, S.A. DE C.V. | 20
UPPMQMC0014 | MICROMETRO | MICROMETRO DE EXTERIORES | MITUTOYO | 103-178 | S/N | 926.16 | 5207 | 2004-08-17 | 2004-08-17 | 329 | UPP/POA | VILCHIS RODRÍGUEZ CESAR ALEJANDRO | LABORATORIO DE FÍSICA II | TECNO EDUCACIÓN, S.A. DE C.V. | 200
UPPMQMC0015 | MICROMETRO | MICROMETRO DE EXTERIORES | STARRET | 103-178 | S/N | 926.16 | 5207 | 2004-08-17 | 2004-08-17 | 329 | UPP/POA | ELIZALDE NAVA CLODOALDO | TALLER METAL-MECÁNICO | TECNO EDUCACIÓN, S.A. DE C.V. | 166
UPPMQMC0016 | MICROMETRO | MICROMETRO DE EXTERIORES DE 0-1", FACTOR DE PROTECCIÓN DE FLUIDOS IP 65 | STARRET | 293-330 | 5196169 | 977.5 | 5207 | 2005-10-28 | 2005-10-28 | 199460 | UPP/POA | ELIZALDE NAVA CLODOALDO | TALLER METAL-MECÁNICO | LEON WEILL, S.A. | 166
UPPMQMC0017 | MICROMETRO | MICROMETRO DE EXTERIORES DE 0-1", FACTOR DE PROTECCIÓN DE FLUIDOS IP 65 | STARRET | 293-330 | 5195176 | 977.5 | 5207 | 2005-10-28 | 2005-10-28 | 199460 | UPP/POA | ELIZALDE NAVA CLODOALDO | TALLER METAL-MECÁNICO | LEON WEILL, S.A. | 166
UPPMQMC0018 | MICROMETRO | MICROMETRO DE EXTERIORES DE 1-2, RANGO MM. 25-50, RANGO IN, 1-2 DE FLUIDOS IP 65 | STARRET | 293-341 | 5010453 | 977.5 | 5207 | 2005-10-28 | 2005-10-28 | 199460 | UPP/POA | ELIZALDE NAVA CLODOALDO | TALLER METAL-MECÁNICO | LEON WEILL, S.A. | 166
UPPMQMC0019 | MICROMETRO | MICROMETRO DE EXTERIORES DE 1-2, RANGO MM. 25-50, RANGO IN, 1-2 DE FLUIDOS IP 65 | STARRET | 293-341 |  | 977.5 | 5207 | 2005-10-28 | 2005-10-28 | 199460 | UPP/POA | ELIZALDE NAVA CLODOALDO | TALLER METAL-MECÁNICO | LEON WEILL, S.A. | 166
UPPMQMY0001 | MICROMODULO | EL MICROMODULYO ESTA DISEÑADO PARA AHORRAR 0115V ESPACIO EN LABORATORO, DISEÑADO PARA VOLUMENES PEQUEÑOS DE ALREDEDOR DE 1.5 LITROS, ACABADOS EN ACERO INOXIDABLE, CON CAMARA DE ENFRIAMIENTOS SISTEMA DE CODENSACIÓN, IDEAL PARA USAR CON COLUMNAS DE 8 PUERTOS, MATRACES TANTO COMO ACCESORIOS DE SECADO VIALES Y AMPULAS. CONSTRUCCIÓN DEL PRODUCTO: COMPACTO, CAMARA DE ENFRIAMIENTO -50¦C, SISTEMA DE CONDENSACIÓN DE ACERO INOXIDABE, DRENAJE FONDOS, SISTEMA DE REFIRGERACIÓN LIBRE DE CFC, CAPACIDAD DE REMOCIÓN DE HIELO (EN 12 HORAS) 2.2 LBS, PESO DE 1.0 KGS, MAXIMA CAPACIDAD DE HIELO 3.0 LIBRAS (1.35KG), COMPRESOR DE REFRIGERACIÓN DE 1/4HP UNIDAD HERMETICA. | THERMO FISHER | MICROMODULYO | R10U-424362-RU | 80000 | 5207 | 2009-05-08 | 2009-05-08 | 27017 | UPP/FOMIX | ARANA CUENCA AINHOA | LABORATORIO DE MICROBIOLOGÍA MOLECULAR | INDUSTRIAS BIOSELEC, S.A. DE C.V. | 2
UPPMQLB0001 | MICROPIPETA | LABPETTE VARIABLE VOLUMEN DIGITAL PIPETTES WHIT TIP EJECTOR | BIOPETTE | BP10 | 544020731 | 0 | 5207 | 2006-06-22 | 2006-06-22 | 13383 | UPP/PROMEP | ARANA CUENCA AINHOA | LABORATORIO DE MICROBIOLOGÍA MOLECULAR | INDUSTRIAS BIOSELEC, S.A. DE C.V. | 2
UPPMQLB0002 | MICROPIPETA | LABPETTE VARIABLE VOLUMEN DIGITAL PIPETTES WHIT TIP EJECTOR | BIOPETTE | BP100 | 544040508 | 0 | 5207 | 2006-06-22 | 2006-06-22 | 13383 | UPP/PROMEP | ARANA CUENCA AINHOA | LABORATORIO DE MICROBIOLOGÍA MOLECULAR | INDUSTRIAS BIOSELEC, S.A. DE C.V. | 2
UPPMQLB0003 | MICROPIPETA | LABPETTE VARIABLE VOLUMEN DIGITAL PIPETTES WHIT TIP EJECTOR | BIOPETTE | S/N | S/N | 7638.3 | 5207 | 2006-06-22 | 2006-06-22 | 13383 | UPP/PROMEP | ARANA CUENCA AINHOA | LABORATORIO DE MICROBIOLOGÍA MOLECULAR | INDUSTRIAS BIOSELEC, S.A. DE C.V. | 2
UPPMQLB0004 | MICROPIPETA | LABPETTE VARIABLE VOLUMEN DIGITAL PIPETTES WHIT TIP EJECTOR | BIOPETTE | S/N | 544061725 | 0 | 5207 | 2006-06-22 | 2006-06-22 | 13383 | UPP/PROMEP | GAYOSSO MEXIA ANA ROSA | LABORATORIO DE MICROBIOLOGÍA | INDUSTRIAS BIOSELEC, S.A. DE C.V. | 221
UPPMQLB0005 | MICROPIPETA | LABPETTE VARIABLE VOLUMEN DIGITAL PIPETTES WHIT TIP EJECTOR | S/N | S/N | S/N | 0 | 5207 | 2006-07-04 | 2006-07-04 | 13526 | UPP/PROMEP | TÉLLEZ JURADO ALEJANDRO | OFICINA CASA ROJA | INDUSTRIAS BIOSELEC, S.A. DE C.V. | 46
UPPMQLB0006 | MICROPIPETA | LABPETTE VARIABLE VOLUMEN DIGITAL PIPETTES WHIT TIP EJECTOR | S/N | S/N | S/N | 0 | 5207 | 2006-07-04 | 2006-07-04 | 13526 | UPP/PROMEP | TÉLLEZ JURADO ALEJANDRO | OFICINA CASA ROJA | INDUSTRIAS BIOSELEC, S.A. DE C.V. | 46
UPPMQLB0007 | MICROPIPETA | LABPETTE VARIABLE VOLUMEN DIGITAL PIPETTES WHIT TIP EJECTOR | S/N | S/N | S/N | 7638.3 | 5207 | 2006-07-04 | 2006-07-04 | 13526 | UPP/PROMEP | TÉLLEZ JURADO ALEJANDRO | OFICINA CASA ROJA | INDUSTRIAS BIOSELEC, S.A. DE C.V. | 46
UPPMQLB0008 | MICROPIPETA | LABPETTE VARIABLE VOLUMEN DIGITAL PIPETTES WHIT TIP EJECTOR | S/N | S/N | S/N | 0 | 5207 | 2006-07-04 | 2006-07-04 | 13526 | UPP/PROMEP | TÉLLEZ JURADO ALEJANDRO | OFICINA CASA ROJA | INDUSTRIAS BIOSELEC, S.A. DE C.V. | 46
UPPMQLB0009 | MICROPIPETA | BIOPETTE AUTOCLAVABLE 0.5-1OUL | TRANSFERPETTE |  | 12Z4482 | 4357.67 | 5207 | 2006-08-15 | 2006-08-15 | 14018 | UPP/POA | TÉLLEZ JURADO ALEJANDRO | LABORATORIO SIN NOMBRE |  | 46
UPPMQLB0010 | MICROPIPETA | BIOPETTE AUTOCLAVABLE 100-1000UL |  |  |  | 0 | 5207 | 2006-08-15 | 2006-08-15 | 14018 | UPP/POA | TÉLLEZ JURADO ALEJANDRO | OFICINA CASA ROJA |  | 46
UPPMQLB0011 | MICROPIPETA | BIOPETTE AUTOCLAVABLE 10-100UL | LAB MATE | MADE BI | 746041454 | 0 | 5207 | 2006-08-15 | 2006-08-15 | 14018 | UPP/POA | BAÑOS RODRÍGUEZ UBALDO | LABORATORIO DE BIOQUÍMICA |  | 224
UPPMQLB0012 | MICROPIPETA | BIOPETTE AUTOCLAVABLE 20-200UL | TRANSFERPETTE |  | 11Z2180 | 0 | 5207 | 2006-08-15 | 2006-08-15 | 14018 | UPP/POA | TÉLLEZ JURADO ALEJANDRO | LABORATORIO SIN NOMBRE |  | 46
UPPMQLB0013 | MICROPIPETA | PIPETAS PARA LABORATORIO | LAB MATE |  | 746041136 | 2323.38 | 5207 | 2006-12-08 | 2006-12-08 | 32522 | UPP/PROMEP | MARTÍNEZ PÉREZ MARÍA DE LOS ÁNGELES | LABORATORIO DE QUÍMICA | EQUIPAR S.A. DE C.V. | 239
UPPMQLB0014 | MICROPIPETA | PIPETAS PARA LABORATORIO | LAB MATE |  | 746041466 | 2323.39 | 5207 | 2006-12-08 | 2006-12-08 | 32522 | UPP/PROMEP | BAÑOS RODRÍGUEZ UBALDO | LABORATORIO DE BIOQUÍMICA | EQUIPAR S.A. DE C.V. | 224
UPPMQLB0015 | MICROPIPETA | PIPETAS PARA LABORATORIO |  |  | 3542216 | 2323.38 | 5207 | 2006-12-08 | 2006-12-08 | 32522 | UPP/PROMEP | FLORES GONZÁLEZ MARCO ANTONIO |  | EQUIPAR S.A. DE C.V. | 167
UPPMQLB0016 | MICROPIPETA | PIPETAS PARA LABORATORIO | EPPENDORF | S/N | 3277866 | 2327.39 | 5207 | 2006-11-09 | 2006-11-09 | 31978 | UPP/PROMEP | BLASCO CABAL JOSÉ LUIS | LABORATORIO DE CÉLULAS VEGETALES | EQUIPAR S.A. DE C.V. | 6
UPPMQLB0017 | MICROPIPETA | PIPETAS PARA LABORATORIO | EPPENDORF | S/N | 3282746 | 2327.39 | 5207 | 2006-11-09 | 2006-11-09 | 31978 | UPP/PROMEP | BLASCO CABAL JOSÉ LUIS | LABORATORIO DE CÉLULAS VEGETALES | EQUIPAR S.A. DE C.V. | 6
UPPMQLB0018 | MICROPIPETA | PIPETAS PARA LABORATORIO | EPPENDORF | S/N | 3318546 | 2327.39 | 5207 | 2006-11-09 | 2006-11-09 | 31978 | UPP/PROMEP | BLASCO CABAL JOSÉ LUIS | LABORATORIO DE CÉLULAS VEGETALES | EQUIPAR S.A. DE C.V. | 6
UPPMQLB0019 | MICROPIPETA | PIPETAS AJUSTABLE A 0.1-2.5 UL | EPPENDORF | S/N | 3356816 | 3827.64 | 5207 | 2006-11-09 | 2006-11-09 | 31978 | UPP/PROMEP | BLASCO CABAL JOSÉ LUIS | LABORATORIO DE CÉLULAS VEGETALES | EQUIPAR S.A. DE C.V. | 6
UPPMQLB0020 | MICROPIPETA | PIPETA EPPENDORF VOL AJUSTABLE 500-5000 | EPPENDORF |  | 3397956 | 3820.3 | 5207 | 2006-11-09 | 2006-11-09 | 31971 | UPP/PROMEP | FLORES GONZÁLEZ MARCO ANTONIO | LABORATORIO | EQUIPAR S.A. DE C.V. | 167
UPPMQLB0022 | MICROPIPETA | BIOPETTE AUTOCLAVE 100-1000ul (BP-1000), CM 36X15X10, INCH. 14X6X4 PESO : KG. 0.90 LBS 2 . | BIOPETTE |  | 644060698 | 1454.75 | 5207 | 2008-01-31 | 2008-01-31 | 20732 | UPP/FOMIX HIDALGO 2006-45552 | GAYOSSO MEXIA ANA ROSA | LABORATORIO DE MICROBIOLOGÍA | INDUSTRIAS BIOSELEC, S.A. DE C.V. | 221
UPPMQLB0023 | MICROPIPETA | BIOPETTE AUTOCLAVE 5-10ul (BP-1000), CM 36X15X10, INCH. 14X6X4 PESO : KG. 0.90 LBS 2 . | BIOPETTE |  | 544020757 | 1454.75 | 5207 | 2008-01-31 | 2008-01-31 | 20732 | UPP/FOMIX HIDALGO 2006-45552 | GAYOSSO MEXIA ANA ROSA | LABORATORIO DE MICROBIOLOGÍA | INDUSTRIAS BIOSELEC, S.A. DE C.V. | 221
UPPMQLB0024 | MICROPIPETA | BIOPETTE AUTOCLAVE 100-1000ul (BP-1000), CM 36X15X10, INCH. 14X6X4 PESO : KG. 0.90 LBS 2 . |  |  | S/N | 1454.75 | 5207 | 2008-01-31 | 2008-01-31 | 20732 | UPP/FOMIX HIDALGO 2006-45552 | ARANA CUENCA AINHOA | LABORATORIO DE MICROBIOLOGÍA MOLECULAR | INDUSTRIAS BIOSELEC, S.A. DE C.V. | 2
UPPMQLB0025 | MICROPIPETA | BIOPETTE AUTOCLAVE PIPETTES 10-100ul (BP-5000) MCA LABNET. | BIOPETTE |  | 544040584 | 1644.5 | 5207 | 2008-01-31 | 2008-01-31 | 20732 | UPP/FOMIX HIDALGO 2006-45552 | GAYOSSO MEXIA ANA ROSA | LABORATORIO DE MICROBIOLOGÍA | INDUSTRIAS BIOSELEC, S.A. DE C.V. | 221
UPPMQLB0026 | MICROPIPETA | MICROPIPETA 20/20 ui | BIOPETTE |  | 544051437 | 3479.67 | 5207 | 2007 | 2007-07-12 | 1 | UPP/PROMEP | GAYOSSO MEXIA ANA ROSA | LABORATORIO DE MICROBIOLOGÍA | SILVIA GUTIÉRREZ ORTÍZ | 221
UPPMQLB0026 | MICROPIPETA | JUEGO DE MICROPIPETAS VOLUMEN FIJO DE 10µL. 50µL, 200µL, 1000µL. SET DE 1 MICROPIPETA DE CADA RANGO.(10µL) | HIGH TECH |  | 922080135 | 1279.95 | 5205 | 2009 | 2009-11-17 | 14450 | UPP/PROMEP | ANDUCHO REYES MIGUEL ANGEL | LABORATORIO DE MICROBIOLOGÍA MOLECULAR | TEQUIMEC, S. DE R.L. DE C.V. | 238
UPPMQLB0027 | MICROPIPETA | JUEGO DE MICROPIPETAS VOLUMEN FIJO DE 10µL. 50µL, 200µL, 1000µL. SET DE 1 MICROPIPETA DE CADA RANGO.(50µL) | HIGH TECH |  | 922220036 | 1279.95 | 5205 | 2009 | 2009-11-17 | 14450 | UPP/PROMEP | ANDUCHO REYES MIGUEL ANGEL | LABORATORIO DE MICROBIOLOGÍA MOLECULAR | TEQUIMEC, S. DE R.L. DE C.V. | 238
UPPMQLB0028 | MICROPIPETA | JUEGO DE MICROPIPETAS VOLUMEN FIJO DE 10µL. 50µL, 200µL, 1000µL. SET DE 1 MICROPIPETA DE CADA RANGO.(200µL) | HIGH TECH |  | 16031131 | 1279.95 | 5205 | 2009 | 2009-11-17 | 14450 | UPP/PROMEP | ANDUCHO REYES MIGUEL ANGEL | LABORATORIO DE MICROBIOLOGÍA MOLECULAR | TEQUIMEC, S. DE R.L. DE C.V. | 238
UPPMQLB0029 | MICROPIPETA | JUEGO DE MICROPIPETAS VOLUMEN FIJO DE 10µL. 50µL, 200µL, 1000µL. SET DE 1 MICROPIPETA DE CADA RANGO.(1000µL) | HIGH TECH |  | 922660218 | 1279.95 | 5205 | 2009 | 2009-11-17 | 14450 | UPP/PROMEP | ANDUCHO REYES MIGUEL ANGEL | LABORATORIO DE MICROBIOLOGÍA MOLECULAR | TEQUIMEC, S. DE R.L. DE C.V. | 238
UPPMQLB0030 | MICROPIPETA | EP. RESEARCH PACH 1 PIPETA SERIE 2100 DE 0.5-10ul, PIPETA SERIE 2100 DE 10-100 ul, PIPETA SERIE 2100 DE 100-1000ul PUNTAS DE 0.1-20ul CAJA CON 96 PUNTAS, PUNTAS DE 50-100ul CAJA CON 96 PUNTAS Y 3 SOPORTES INDIVIDUALES PARA PIPETA MCA EPPENDORF | EPPENDORF |  | 3723898 | 19621.85 | 5207 | 2008-11-28 | 2008-11-28 | 1292 | UPP/FOMIX | NOVOA ESPINOSA JOSÉ | LABORATORIO | DISTRIBUIDORA GREEP S.A. DE C.V. | 122
UPPEMMI0001 | MICROSCOPIO | MICROSCOPIO DE RUTINA DE CAMPO CON BINOCULAR CON ENFOQUE MICRO Y MULTIMETRICO, PLATINA RECTANGULAR, PEOVISTA DE CARRO CON MOVIMIENTO EN CRUZ, ILUMINACIÓN EN BASE, REVOLVER PARA 4V OBJETIVOS | NATIONAL OPTICAL Y SCIENTIFIC INSTRUMENTS | 160 | 30400735 | 11385 | 5401 | 2004-06-22 | 2004-06-22 | 7568 | GOBIERNO DEL ESTADO | GAYOSSO MEXIA ANA ROSA | LABORATORIO DE MICROBIOLOGÍA | TEQUIMEC, S. DE R.L. DE C.V. | 221
UPPEMMI0002 | MICROSCOPIO | MICROSCOPIO DE RUTINA DE CAMPO CON BINOCULAR CON ENFOQUE MICRO Y MULTIMETRICO, PLATINA RECTANGULAR, PEOVISTA DE CARRO CON MOVIMIENTO EN CRUZ, ILUMINACIÓN EN BASE, REVOLVER PARA 4V OBJETIVOS | NATIONAL OPTICAL Y SCIENTIFIC INSTRUMENTS | 160 | 30314900 | 11385 | 5401 | 2004-06-22 | 2004-06-22 | 7568 | GOBIERNO DEL ESTADO | GAYOSSO MEXIA ANA ROSA | LABORATORIO DE MICROBIOLOGÍA | TEQUIMEC, S. DE R.L. DE C.V. | 221
UPPEMMI0003 | MICROSCOPIO | MICROSCOPIO DE RUTINA DE CAMPO CON BINOCULAR CON ENFOQUE MICRO Y MULTIMETRICO, PLATINA RECTANGULAR, PEOVISTA DE CARRO CON MOVIMIENTO EN CRUZ, ILUMINACIÓN EN BASE, REVOLVER PARA 4V OBJETIVOS | NATIONAL OPTICAL Y SCIENTIFIC INSTRUMENTS | 160 | 30314845 | 11385 | 5401 | 2004-06-22 | 2004-06-22 | 7568 | GOBIERNO DEL ESTADO | NOVOA ESPINOSA JOSÉ | LABORATORIO DE INVESTIGACIÓN | TEQUIMEC, S. DE R.L. DE C.V. | 122
UPPEMMI0004 | MICROSCOPIO | MICROSCOPIO DE RUTINA DE CAMPO CON BINOCULAR CON ENFOQUE MICRO Y MULTIMETRICO, PLATINA RECTANGULAR, PEOVISTA DE CARRO CON MOVIMIENTO EN CRUZ, ILUMINACIÓN EN BASE, REVOLVER PARA 4V OBJETIVOS | NATIONAL OPTICAL Y SCIENTIFIC INSTRUMENTS | 160 | 30400737 | 11385 | 5401 | 2004-06-22 | 2004-06-22 | 7568 | GOBIERNO DEL ESTADO | GAYOSSO MEXIA ANA ROSA | LABORATORIO DE MICROBIOLOGÍA | TEQUIMEC, S. DE R.L. DE C.V. | 221
UPPEMMI0005 | MICROSCOPIO | MICROSCOPIO DE RUTINA DE CAMPO CON BINOCULAR CON ENFOQUE MICRO Y MULTIMETRICO, PLATINA RECTANGULAR, PEOVISTA DE CARRO CON MOVIMIENTO EN CRUZ, ILUMINACIÓN EN BASE, REVOLVER PARA 4V OBJETIVOS | NATIONAL OPTICAL Y SCIENTIFIC INSTRUMENTS | 160 | 30400765 | 11385 | 5401 | 2004-06-22 | 2004-06-22 | 7568 | GOBIERNO DEL ESTADO | GAYOSSO MEXIA ANA ROSA | LABORATORIO DE MICROBIOLOGÍA | TEQUIMEC, S. DE R.L. DE C.V. | 221
UPPEMMI0006 | MICROSCOPIO | MICROSCIPIO BIOLOGICO TRIOCULAR CON OCULARES WF10X, OBJETIVOS ACROMATICOS 4X, 10X, 40X Y 100X CON INMERSIÓN EN ACEITE, AUMENTOS 40X A 1000X, PLATINA MECANICA DE 130 Y 120 MM CON MOVIMIENTO X-Y, CABEZA INCLINADA 30° ROTATORIOA A 360°, DIAFRAGMA DE IRIS DE 30MM Y FILTRO CONDENSADOR ABBE NA, LAMPARA CON LUZ HALOGENA AJUSTABLE | LOMO | TMH4BF | NTT0269 | 12643.1 | 5401 | 2006-06-21 | 2006-06-21 | 2525 | UPP/POA | TÉLLEZ JURADO ALEJANDRO | LABORATORIO DE MICROBIOLOGÍA MOLECULAR | INSTRUMEL, S.A. DE C.V. | 46
UPPEMMI0007 | MICROSCOPIO | MICROSCIPIO ESTEREOSCOPICO CON OCULAR 15X OBJETIVOS 2X Y 4X, CON AUMENTOS 30X, 60X, LUZ HALOGNEA 12 VOLTS, 20 WATS, MAGNIFICACIÓN DUAL CABEZA INCINADA BINOCULAR , AJUSTE DE DIOPTRIAS E INTERPUPILAR LUZ FLUORESCENTE TRANSMITIDA POR DEBAJO Y LAMPRA DE HALOGENO | DAIGGER |  | S/N | 6503.25 | 5207 | 2006-07-19 | 2006-07-19 | 110684 | UPP/POA | TÉLLEZ JURADO ALEJANDRO | LABORATORIO DE MICROBIOLOGÍA MOLECULAR | LAB-TECH INSTRUMENTACIÓN, S.A. DE C.V. | 46
UPPMQES0001 | MINI ESTACIÓN | MINI ESTACIÓN WATCH-DOG MODELO 450 SENSOR INTERNO DE TEMPERATURA Y HUMEDAD RELATIVA (SENSOR) |  | 450 | 27097 | 7550.9 | 5205 | 2009 | 2009-10-19 | 347 | UPP/PROMEP | BLASCO CABAL JOSÉ LUIS | OFICINA CASA ROJA | NAV WEB, S.A. DE C.V. | 6
UPPMQES0002 | MINI ESTACIÓN | MINI ESTACIÓN WATCH-DOG MODELO 450 SENSOR INTERNO DE TEMPERATURA Y HUMEDAD RELATIVA (SENSOR) |  | 450 | 027150 | 7550.9 | 5205 | 2009 | 2009-10-19 | 347 | UPP/PROMEP | BLASCO CABAL JOSÉ LUIS | OFICINA CASA ROJA | NAV WEB, S.A. DE C.V. | 6
UPPMQMN0001 | MINI SUB CELL | MINI SUB CELL GT, UIT XX 10 TRAY 1704466 |  |  | S/N | 8080.475 | 5207 | 2007-11-21 | 2007-11-21 | 70 | UPP/PROMEP | BLASCO CABAL JOSÉ LUIS | OFICINA CASA ROJA | GUTIÉRREZ ORTÍZ SILVIA | 6
UPPMQMN0002 | MINI SUB CELL | MINI SUB CELL GT, UIT XX 10 TRAY 1704466 |  |  | S/N | 8080.475 | 5207 | 2007-11-21 | 2007-11-21 | 70 | UPP/PROMEP | BLASCO CABAL JOSÉ LUIS | OFICINA CASA ROJA | GUTIÉRREZ ORTÍZ SILVIA | 6
UPPMQMN0001 | MINIFOLD | MINIFOLD DE 8 PUESTOS, DIAMETRO DE 70MM, ABCO DE 336MM, DIAMETRO DE LA BASE DE FLNAGE PARA LOS MATRACES, NUMERO DE 8 IDEAL PARA EL SECADO DE VOLUMENES PEQUEÑOS DE LIQUIDO CONSTRUIDO DE ALTO GRADO DE ACERO INOXIDABLE, CON OCHO PUERTOS ACOMODADOS DE FORMA RADIABLE CON VAVULAS DE NEOPROENO REMOVIBLES CADA UNO PUEDE ACEPTAR MATRACES DE ARRIBA DE UN LITRO, LA CONEXIÓN DE OTROS ACCESORIOS DE SECADO. | THERMO |  | S/N | 28883.65 | 5207 | 2009-05-04 | 2009-05-04 | 26887 | UPP/PROMEP | ARANA CUENCA AINHOA | LABORATORIO DE MICROBIOLOGÍA MOLECULAR | INDUSTRIAS BIOSELEC, S.A. DE C.V. | 2
UPPEMMC0001 | MOBILIARIO CONSULTORIO | JUEGO DE CONSULTORIO SOLIDARIDAD QUE CONSTA DE MESA DE EXPLORACIÓN, BANCO GIRATORIO, BANCO/CESTO DE BASURA,VITRINA GRANDE, VITRINA CURACIONES | SOLIDARIDAD | SOLIDARIDAD | S/N | 4600 | 5401 | 2005-10-24 | 2005-10-24 | 4743 | UPP/POA | SACAL ORTÍZ MERCEDES | SERVICIO MÉDICO | ANGELES RUANO GLORIA IVONNE | 262
UPPMOMT0001 | MOBILIARIO LABORATORIO | MOBILIARIO PARA LABORATORIO QUE CONSTA DE MESA DE 2.6X0.76X0.90, MESA DE 2.4X0.76X0.90, DOS MESAS DE 2.6X1.20X0.90, MESA DE 3.87X0.76X0.90, MESA DE 4.77X0.76X0.91 M | S/N | S/N | CO42681 | 183712.62 | 5101 | 2004-06-17 | 2004-06-17 | 684 | UPP/POA | ZAMUDIO PACHECO GABRIELA | LABORATORIO DE FISIOLOGÍA MICROBIANA Y FERMENTACIONES INDUSTRIALES | ATIQ, S.A. DE C.V. | 71
UPPMOMT0002 | MOBILIARIO LABORATORIO | MOBILIARIO PARA LABORATORIO QUE CONSTA DE 6 MESAS DE TRABAJO DE 1X1.8X1 M, ESPESOR DE CUBIERTA DE 3 CM, COSTADO COMPLETO DE 1.5 CM, CAJONES DE 12 CM DE ALTO, 3 POR CADA LADO, CUBIERTA ALZADA DE 30X40X180 CM, CON 6 CONTACTOS POR CADA LADO. 2 GABINETES PARA REDGUARDO DE INSTRUMENTOS Y EQUIPO DE LABORATORIO, CON 4 CAJONES, 2 PUERTAS CORREDIZAS Y EN LA PARTE SUPERIOR DOS PUERTAS ABATIBLES, 2 GABINETES PARA RESGUARDO DE INSTRUMENTOS Y EQUIPO DE LABORATORIO CON 4 CAJOSNES Y COMPATIMMIENTO DE 2.17 M, 4 CAJONES, CON 2 PUETAS CORREDIZAS Y EN LA PARTE SUPEROR PUERTAS ABATIBLES CON 6 ESPACIOS. TERMINADO EN MELAMINA COLOR HUESO | S/N | S/N | S/N | 115023 | 5101 | 2004-08-19 | 2004-08-19 | 835 | UPP/POA | PÉREZ VARGAS CLAUDIA | LABORATORIO DE ELECTRÓNICA ANALÓGICA | ATIQ, S.A. DE C.V. | 226
UPPMOMT0003 | MOBILIARIO LABORATORIO | MOBILIARIO PARA LABORATORIO DE MICROBIOLOGIA, CUARTO DE CULTIVO, ALMACEN, LABORATORIO DE QUÍMICA | TECNOLAB | S/N | S/N | 574339.93 | 5101 | 2005-09-20 | 2005-09-20 | 2982, 2983, 2984, 2985 Y 2986 | UPP/PROMEP | MARTÍNEZ PÉREZ MARÍA DE LOS ÁNGELES | LABORATORIO DE QUÍMICA | TECNOLOGÍA EN LABORATORIOS, S.A. DE C.V. | 239
UPPMOMT0004 | MOBILIARIO LABORATORIO | MOBILIARIO PARA LABORATORIO DE FÍSICA QUE CONSTA DE 6 MESAS DE TRABAJO CON 6 CAJONES Y 6 CONTACTOS, 5 MESAS DE TRABAJO CON 12 CAJONES Y 6 CONTACTOS, 2 GABINETES PARA RESGUARDO DE EQUIPO, 4 GABINETES CON ENTREPAÑOS, GABINETE CON 2 PUERTAS, GABINETE CON 2 PUERTAS, GABINETE CON 2 PUERTAS, GABINETE CON ENTREPAÑO, EN MELAMINA | ATIQ | S/N | S/N | 119684.3755 | 5101 | 2005-08-28 | 2005-08-28 | 2023 | UPP/POA | CRUZ AVILÉS ARTURO | LABORATORIO DE FÍSICA I | ATIQ, S.A. DE C.V. | 241
UPPMOCO001 | MOBILIARIO PARA COCINA | MUEBLE PARA COCINA CON PLANCHA FREIDOR, ÁREA DE QUEMADORES Y HORNO | INOXIDABLES HIDALGO | S/N | S/N | 24150 | 5101 | 2006-03-06 | 2006-03-06 | 363 | UPP/POA | TREJO HERRERA ROSARIO | CAFETERÍA | SYLVIA SOSA CÁRDENAS | 110
UPPMQMSD0001 | MÓD. DE SALIDAS DIGITALES | MÓDULO DE SALIDAS DIGITALES-CFP-DO-403, DE 16 CANALES PARA COMPACTFIELD LOPOINT | NATIONAL INSTRUMENTS | CFP-DO-403 | 1376225 | 0 | 5207 | 2009-08-25 | 2009-08-25 | 1031 | FAM 2006 | MÁRQUEZ VERA MARCO ANTONIO | LABORATORIO DE INVESTIGACIÓN EN ROBÓTICA Y ELECTRÓNICA AVANZADA | C.A.P.E.C.E. | 242
UPPMQMSD0002 | MÓD. DE SALIDAS DIGITALES | MÓDULO DE SALIDAS DIGITALES-CFP-DO-403, DE 16 CANALES PARA COMPACTFIELD LOPOINT | NATIONAL INSTRUMENTS | CFP-DO-403 | 13A2BDC | 0 | 5207 | 2009-08-25 | 2009-08-25 | 1031 | FAM 2006 | MÁRQUEZ VERA MARCO ANTONIO | LABORATORIO DE INVESTIGACIÓN EN ROBÓTICA Y ELECTRÓNICA AVANZADA | C.A.P.E.C.E. | 242
UPPMQMSD0003 | MÓD. DE SALIDAS DIGITALES | MÓDULO DE SALIDAS DIGITALES-CFP-DO-403, DE 16 CANALES PARA COMPACTFIELD LOPOINT | NATIONAL INSTRUMENTS | CFP-DO-403 | 13A2BF5 | 0 | 5207 | 2009-08-25 | 2009-08-25 | 1031 | FAM 2006 | MÁRQUEZ VERA MARCO ANTONIO | LABORATORIO DE INVESTIGACIÓN EN ROBÓTICA Y ELECTRÓNICA AVANZADA | C.A.P.E.C.E. | 242
UPPMQMSD0004 | MÓD. DE SALIDAS DIGITALES | MÓDULO DE SALIDAS DIGITALES-CFP-DO-403, DE 16 CANALES PARA COMPACTFIELD LOPOINT | NATIONAL INSTRUMENTS | CFP-DO-403 | 13A2BC | 0 | 5207 | 2009-08-25 | 2009-08-25 | 1031 | FAM 2006 | MÁRQUEZ VERA MARCO ANTONIO | LABORATORIO DE INVESTIGACIÓN EN ROBÓTICA Y ELECTRÓNICA AVANZADA | C.A.P.E.C.E. | 242
UPPMQMSD0005 | MÓD. DE SALIDAS DIGITALES | MÓDULO DE SALIDAS DIGITALES-CFP-DO-403, DE 16 CANALES PARA COMPACTFIELD LOPOINT | NATIONAL INSTRUMENTS | CFP-DO-403 | 1388F0B | 0 | 5207 | 2009-08-25 | 2009-08-25 | 1031 | FAM 2006 | MÁRQUEZ VERA MARCO ANTONIO | LABORATORIO DE INVESTIGACIÓN EN ROBÓTICA Y ELECTRÓNICA AVANZADA | C.A.P.E.C.E. | 242
UPPMQMSD0006 | MÓD. DE SALIDAS DIGITALES | MÓDULO DE SALIDAS DIGITALES-CFP-DO-403, DE 16 CANALES PARA COMPACTFIELD LOPOINT | NATIONAL INSTRUMENTS | CFP-DO-403 | 13A2BED | 0 | 5207 | 2009-08-25 | 2009-08-25 | 1031 | FAM 2006 | MÁRQUEZ VERA MARCO ANTONIO | LABORATORIO DE INVESTIGACIÓN EN ROBÓTICA Y ELECTRÓNICA AVANZADA | C.A.P.E.C.E. | 242
UPPMQMA0001 | MODELO ANATÓMICO | MODELO ANATÓMICO A58/5-A59/8 | MODELOS ANATÓMICOS | A 58/5-A59/8 | S/N | 2793.12 | 5207 | 2007-06-12 | 2007-06-12 | 672 | UPP/FOMIX | JARAMILLO DÍAZ ALFONSO PATRICIO | COORDINACIÓN DE TERAPIA FÍSICA | BAÑUELOS ACOSTA ARTURO | 254
UPPMQMA0002 | MODELO ANATÓMICO | MODELO ANATÓMICO A74 | MODELOS ANATÓMICOS | A 74 | S/N | 1214.4 | 5207 | 2007-06-12 | 2007-06-12 | 672 | UPP/FOMIX | JARAMILLO DÍAZ ALFONSO PATRICIO | COORDINACIÓN DE TERAPIA FÍSICA | BAÑUELOS ACOSTA ARTURO | 254
UPPMQMA0003 | MODELO ANATÓMICO | MODELO ANATÓMICO A80 | MODELOS ANATÓMICOS | A 80 | S/N | 1214.4 | 5207 | 2007-06-12 | 2007-06-12 | 672 | UPP/FOMIX | JARAMILLO DÍAZ ALFONSO PATRICIO | COORDINACIÓN DE TERAPIA FÍSICA | BAÑUELOS ACOSTA ARTURO | 254
UPPMQMA0004 | MODELO ANATÓMICO | MODELO ANATÓMICO A81 | MODELOS ANATÓMICOS | A 81 | S/N | 1214.4 | 5207 | 2007-06-12 | 2007-06-12 | 672 | UPP/FOMIX | JARAMILLO DÍAZ ALFONSO PATRICIO | COORDINACIÓN DE TERAPIA FÍSICA | BAÑUELOS ACOSTA ARTURO | 254
UPPMQMA0005 | MODELO ANATÓMICO | MODELO ANATÓMICO A83 | MODELOS ANATÓMICOS | A 83 | S/N | 1214.4 | 5207 | 2007-06-12 | 2007-06-12 | 672 | UPP/FOMIX | JARAMILLO DÍAZ ALFONSO PATRICIO | COORDINACIÓN DE TERAPIA FÍSICA | BAÑUELOS ACOSTA ARTURO | 254
UPPMQMA0006 | MODELO ANATÓMICO | MODELO ANATÓMICO A89 | MODELOS ANATÓMICOS | A 89 | S/N | 1619.2 | 5207 | 2007-06-12 | 2007-06-12 | 672 | UPP/FOMIX | JARAMILLO DÍAZ ALFONSO PATRICIO | COORDINACIÓN DE TERAPIA FÍSICA | BAÑUELOS ACOSTA ARTURO | 254
UPPMQMA0007 | MODELO ANATÓMICO | MODELO ANATÓMICO C25 | MODELOS ANATÓMICOS | C 25 | S/N | 5566 | 5207 | 2007-06-12 | 2007-06-12 | 672 | UPP/FOMIX | JARAMILLO DÍAZ ALFONSO PATRICIO | COORDINACIÓN DE TERAPIA FÍSICA | BAÑUELOS ACOSTA ARTURO | 254
UPPMQMA0008 | MODELO ANATÓMICO | MODELO ANATÓMICO H10 | MODELOS ANATÓMICOS | H 10 | S/N | 1214.4 | 5207 | 2007-06-12 | 2007-06-12 | 672 | UPP/FOMIX | JARAMILLO DÍAZ ALFONSO PATRICIO | COORDINACIÓN DE TERAPIA FÍSICA | BAÑUELOS ACOSTA ARTURO | 254
UPPMQMEP0001 | MODELO E-PURE | MODELO E-PURE DESIONIZADOR, SISTEMAS DE DESSIONIZADOR DE AGUA BASE DE CARTUCHOS QUE SE MONTAN EL LINEA SOBRE LA PARED, INCLUYE UN MEDIDOR DE RESISTIVIDAD DIGITAL QUE COMPENSA LA TEMPERATURA AUTOMATICAMENTE A 25ºC |  | DA631 | 1090071286321 | 38849.3 | 5207 | 2007-11-30 | 2007-11-30 | 128349 | UPP/PROMEP | FLORES GONZÁLEZ MARCO ANTONIO | LABORATORIO DE NANOTECNOLOGÍA Y BIOELECTROMAGNETISMO APLICADO | LAB-TECH INSTRUMENTACIÓN, S.A. DE C.V. | 167
UPPACMO0001 | MODEM | MODEM US ROBOTICS 56 K, V92 EXTERNO (NORMAL) |  | HN700S | HJN1H090 | 1455.78 | 5204 | 2005-03-14 | 2005-03-14 | 160672 | UPP/POA | VENTURA HERNÁNDEZ JAVIER | BODEGA DE CÓMPUTO I | TELEFONOS DE MÉXICO, S.A. DE C.V. | 257
UPPMQJG0001 | MÓDULO CON CUATRO ESTACIONES | MÓDULO CON CUATRO ESTACIONES (JUNGLA) |  |  | S/N | 0 | 5102 | 2006-08-29 | 2006-08-29 | 001-005 | UPP/POA | RENDÓN VALENCIA JACOB | GIMNASIO |  | 37
UPPMOCC0001 | MODULO DE CÓMPUTO | MODULO CENTRO DE COMPUTO | S/N | CHERRY | S/N | 5299 | 5101 | 2006-11-25 | 2006-11-25 | 0128-A-000011607 | UPP/PROMEP | BAUTISTA ELIVAR NAZARIO | GALERÓN II | OFFICE DEPOT DE MÉXICO, S.A. DE C.V. | 4
UPPMQCM0001 | MODULO DE COMUNICACIONES | MODULO DE COMUNICACIONES | UNITRONICS | EXA1 | 11E02506 | 4413.24 | 5207 | 2006-03-02 | 2006-03-02 | 6766 | UPP/POA | ZAMORA CAMPOS LUÍS ALBERTO | LABORATORIO DE SISTEMAS MECATRÓNICOS | GADU SISTEMAS, S.A. DE C.V. | 234
UPPMQCM0002 | MODULO DE COMUNICACIONES | MODULO DE COMUNICACIONES | UNITRONICS | EXA1 | 11E02423 | 0 |  | 0 |  | PENDIENTE | UPP/POA | ZAMORA CAMPOS LUÍS ALBERTO | LABORATORIO DE SISTEMAS MECATRÓNICOS |  | 234
UPPMQMD0001 | MODULO DE CONTROL | MODULO DE CONTROL |  | PSV-D | 212834-1 | 5037.4 | 5207 | 2008-06-30 | 2008-06-30 | 42523 | UPP/PROMEP | MUÑOZ PALACIOS FILIBERTO | LABORATORIO DE INVESTIGACIÓN EN ROBÓTICA Y ELECTRÓNICA AVANZADA | EQUIPAR S.A. DE C.V. | 216
UPPMQMM0001 | MODULO DE ENTRENAMIENTO EN MICROCONTROLADORES | MODULO DE ENTRENAMIENTO EN MICROCONTROLADORES | DE LORENZO | DL3155M28 | 5149.08 | 17807.68 | 5207 | 2006-07-03 | 2006-07-03 | CAPECE | FAM 2004 | SIMANCAS ACEVEDO ERIC | GALERÓN II | SA 260-06 | 44
UPPMQMM0002 | MODULO DE ENTRENAMIENTO EN MICROCONTROLADORES | MODULO DE ENTRENAMIENTO EN MICROCONTROLADORES | DE LORENZO | DL3155M28 | 5149.07 | 17807.68 | 5207 | 2006-07-03 | 2006-07-03 | CAPECE | FAM 2004 | SIMANCAS ACEVEDO ERIC | GALERÓN II | SA 260-06 | 44
UPPMQME0001 | MODULO DE EXPANSIÓN | MODULO DE EXPNASIÓN MODELO IO-T016 | UNITRONICS | IO-T016 | 4125200 | 2282.87 | 5207 | 2005-09-30 | 2005-09-30 | 392 | UPP/POA | ZAMORA CAMPOS LUÍS ALBERTO | LABORATORIO DE SISTEMAS MECATRÓNICOS |  | 234
UPPMQME0002 | MODULO DE EXPANSIÓN | MODULO DE EXPNASIÓN MODELO IO-T016 | UNITRONICS | IO-T016 | 71D001770 | 2282.87 | 5207 | 2005-09-30 | 2005-09-30 | 392 | UPP/POA | ZAMORA CAMPOS LUÍS ALBERTO | LABORATORIO DE SISTEMAS MECATRÓNICOS |  | 234
UPPMQME0003 | MODULO DE EXPANSIÓN | MODULO DE EXPNASIÓN MODELO IO-A14-A02 | UNITRONICS | IO-A14-A02 | 71D01183 | 2177.3 | 5207 | 2005-09-30 | 2005-09-30 | 392 | UPP/POA | ZAMORA CAMPOS LUÍS ALBERTO | LABORATORIO DE SISTEMAS MECATRÓNICOS |  | 234
UPPMQME0004 | MODULO DE EXPANSIÓN | MODULO DE EXPNASIÓN MODELO IO-A14-A02 | UNITRONICS | IO-A14-A02 | 41D00975 | 2177.3 | 5207 | 2005-09-30 | 2005-09-30 | 392 | UPP/POA | ZAMORA CAMPOS LUÍS ALBERTO | LABORATORIO DE SISTEMAS MECATRÓNICOS |  | 234
UPPMQMOD0001 | MÓDULO DE RED | MÓDULO DE RED-NI PXI -3231, CONTROLADOR DE ETHERNET GBIT PARA WINDOWS. | NATIONAL INSTRUMENTS | CFP-1804 | 139B555 | 0 | 5207 | 2009-08-25 | 2009-08-25 | 1031 | FAM 2006 | MÁRQUEZ VERA MARCO ANTONIO | LABORATORIO DE INVESTIGACIÓN EN ROBÓTICA Y ELECTRÓNICA AVANZADA | C.A.P.E.C.E. | 242
UPPMQMOD0002 | MÓDULO DE RED | MÓDULO DE RED-CFP-1804, INTERFACE ETHERNET/SERIAL PARA COMPACT FIELDPOINT DE 4-SLOT | NATIONAL INSTRUMENTS | CFP-1804 | 139B555 | 0 | 5207 | 2009-08-25 | 2009-08-25 | 1031 | FAM 2006 | MÁRQUEZ VERA MARCO ANTONIO | LABORATORIO DE INVESTIGACIÓN EN ROBÓTICA Y ELECTRÓNICA AVANZADA | C.A.P.E.C.E. | 242
UPPMQMOD0003 | MÓDULO DE RED | MÓDULO DE RED-CFP-1804, INTERFACE ETHERNET/SERIAL PARA COMPACT FIELDPOINT DE 4-SLOT | NATIONAL INSTRUMENTS | CFP-1804 | 13A1D4F | 0 | 5207 | 2009-08-25 | 2009-08-25 | 1031 | FAM 2006 | MÁRQUEZ VERA MARCO ANTONIO | LABORATORIO DE INVESTIGACIÓN EN ROBÓTICA Y ELECTRÓNICA AVANZADA | C.A.P.E.C.E. | 242
UPPMQMOD0004 | MÓDULO DE RED | MÓDULO DE RED-CFP-1804, INTERFACE ETHERNET/SERIAL PARA COMPACT FIELDPOINT DE 4-SLOT | NATIONAL INSTRUMENTS | CFP-1804 | 139B575 | 0 | 5207 | 2009-08-25 | 2009-08-25 | 1031 | FAM 2006 | MÁRQUEZ VERA MARCO ANTONIO | LABORATORIO DE INVESTIGACIÓN EN ROBÓTICA Y ELECTRÓNICA AVANZADA | C.A.P.E.C.E. | 242
UPPMQMOD0005 | MÓDULO DE RED | MÓDULO DE RED-CFP-1804, INTERFACE ETHERNET/SERIAL PARA COMPACT FIELDPOINT DE 4-SLOT | NATIONAL INSTRUMENTS | CFP-1804 | 13A1D52 | 0 | 5207 | 2009-08-25 | 2009-08-25 | 1031 | FAM 2006 | MÁRQUEZ VERA MARCO ANTONIO | LABORATORIO DE INVESTIGACIÓN EN ROBÓTICA Y ELECTRÓNICA AVANZADA | C.A.P.E.C.E. | 242
UPPMQMOD0006 | MÓDULO DE RED | MÓDULO DE RED-CFP-1804, INTERFACE ETHERNET/SERIAL PARA COMPACT FIELDPOINT DE 4-SLOT | NATIONAL INSTRUMENTS | CFP-1804 | 139B5BA | 0 | 5207 | 2009-08-25 | 2009-08-25 | 1031 | FAM 2006 | MÁRQUEZ VERA MARCO ANTONIO | LABORATORIO DE INVESTIGACIÓN EN ROBÓTICA Y ELECTRÓNICA AVANZADA | C.A.P.E.C.E. | 242
UPPMQMOD0007 | MÓDULO DE RED NIPXI-8231 | MODULO DE RED NI-PXI.8231CONTROLADOR DE ETHERNET GBIT PARA WINDOWS Nº 778657-01 | NATIONAL INSTRUMENTS | CFP-1804 | S/N | 0 | 5207 | 2009 | 2009-08-25 | CAPECE | FAM 2006 | MÁRQUEZ VERA MARCO ANTONIO | LABORATORIO DE INVESTIGACIÓN EN ROBÓTICA Y ELECTRÓNICA AVANZADA | C.A.P.E.C.E. | 242
UPPMOMO0001 | MODULO L EJECUTIVO | MODULO SECRETARIAL EN "L" DE 1.50 X 1.70 M, CON CAJONERA AL PISO CON DOS CAJONES Y UNA GAVETA ARCHIVADORA Y PORTA TECLADO, FABRICADO EN AGLOMERADO DE ESPESOR DE 28 MM. CON CUBIERTAS Y FRENTES EN MELAMINA COLOR CAOBA Y EL RESTO DEL CUERPO EN COLOR NEGRO Y CAJONERAS DE 16 MM, CERRADURA GENERAL. | OFIKOR | MODL150CNE | S/N | 1700.85 | 5101 | 2004-03-18 | 2004-03-18 | 14281 | GOBIERNO DEL ESTADO | ARÉVALO BAENA LOURDES GUADALUPE | OFICINA RECTORÍA | GRUPO OFIKOR, S.A. DE C.V. | 161
UPPMOMO0002 | MODULO L EJECUTIVO | MODULO SECRETARIAL EN "L" DE 1.50 X 1.70 M, CON CAJONERA AL PISO CON DOS CAJONES Y UNA GAVETA ARCHIVADORA Y PORTA TECLADO, FABRICADO EN AGLOMERADO DE ESPESOR DE 28 MM. CON CUBIERTAS Y FRENTES EN MELAMINA COLOR CAOBA Y EL RESTO DEL CUERPO EN COLOR NEGRO Y CAJONERAS DE 16 MM, CERRADURA GENERAL. | OFIKOR | MODL150CNE | S/N | 1700.85 | 5101 | 2004-03-18 | 2004-03-18 | 14281 | GOBIERNO DEL ESTADO | CORTES MARTÍNEZ NANCY JUDITH | OFICINA VINCULACIÓN | GRUPO OFIKOR, S.A. DE C.V. | 159
UPPMOMO0003 | MODULO L EJECUTIVO | MODULO SECRETARIAL EN "L" DE 1.50 X 1.70 M, CON CAJONERA AL PISO CON DOS CAJONES Y UNA GAVETA ARCHIVADORA Y PORTA TECLADO, FABRICADO EN AGLOMERADO DE ESPESOR DE 28 MM. CON CUBIERTAS Y FRENTES EN MELAMINA COLOR CAOBA Y EL RESTO DEL CUERPO EN COLOR NEGRO Y CAJONERAS DE 16 MM, CERRADURA GENERAL. | OFIKOR | MODL150CNE | S/N | 1700.85 | 5101 | 2004-03-18 | 2004-03-18 | 14281 | GOBIERNO DEL ESTADO | AVILÉS GUTIÉRREZ JUANA | OFICINA VINCULACIÓN | GRUPO OFIKOR, S.A. DE C.V. | 140
UPPMOMO0004 | MODULO L EJECUTIVO | MODULO SECRETARIAL EN "L" DE 1.50 X 1.70 M, CON CAJONERA AL PISO CON DOS CAJONES Y UNA GAVETA ARCHIVADORA Y PORTA TECLADO, FABRICADO EN AGLOMERADO DE ESPESOR DE 28 MM. CON CUBIERTAS Y FRENTES EN MELAMINA COLOR CAOBA Y EL RESTO DEL CUERPO EN COLOR NEGRO Y CAJONERAS DE 16 MM, CERRADURA GENERAL. | OFIKOR | MODL150CNE | S/N | 1700.85 | 5101 | 2004-03-18 | 2004-03-18 | 14281 | GOBIERNO DEL ESTADO | XICOTENCATL PÉREZ JUAN MANUEL | GALERÓN I | GRUPO OFIKOR, S.A. DE C.V. | 129
UPPMOMO0005 | MODULO L EJECUTIVO | MODULO SECRETARIAL EN "L" DE 1.50 X 1.70 M, CON CAJONERA AL PISO CON DOS CAJONES Y UNA GAVETA ARCHIVADORA Y PORTA TECLADO, FABRICADO EN AGLOMERADO DE ESPESOR DE 28 MM. CON CUBIERTAS Y FRENTES EN MELAMINA COLOR CAOBA Y EL RESTO DEL CUERPO EN COLOR NEGRO Y CAJONERAS DE 16 MM, CERRADURA GENERAL. | MOBILESCO | MODL150CNE | S/N | 1968.8 | 5101 | 2004-12-02 | 2004-12-02 | 5549 | UPP/POA | BLASCO CABAL JOSÉ LUIS | OFICINA CASA ROJA | MOBILESCO PACHUCA, S.A. DE C.V. | 6
UPPMOMO0006 | MODULO L EJECUTIVO | MODULO SECRETARIAL EN "L" DE 1.50 X 1.70 M, CON CAJONERA AL PISO CON DOS CAJONES Y UNA GAVETA ARCHIVADORA Y PORTA TECLADO, FABRICADO EN AGLOMERADO DE ESPESOR DE 28 MM. CON CUBIERTAS Y FRENTES EN MELAMINA COLOR CAOBA Y EL RESTO DEL CUERPO EN COLOR NEGRO Y CAJONERAS DE 16 MM, CERRADURA GENERAL. | MOBILESCO | MODL150CNE | S/N | 1968.8 | 5101 | 2004-12-02 | 2004-12-02 | 5549 | UPP/POA | TÉLLEZ JURADO ALEJANDRO | OFICINA | MOBILESCO PACHUCA, S.A. DE C.V. | 46
UPPMOMO0007 | MODULO L EJECUTIVO | MODULO SECRETARIAL EN "L" DE 1.50 X 1.70 M, CON CAJONERA AL PISO CON DOS CAJONES Y UNA GAVETA ARCHIVADORA Y PORTA TECLADO, FABRICADO EN AGLOMERADO DE ESPESOR DE 28 MM. CON CUBIERTAS Y FRENTES EN MELAMINA COLOR CAOBA Y EL RESTO DEL CUERPO EN COLOR NEGRO Y CAJONERAS DE 16 MM, CERRADURA GENERAL. | MOBILESCO | MODL150CNE | S/N | 1968.8 | 5101 | 2004-12-02 | 2004-12-02 | 5549 | UPP/POA | BRIONES HERNÁNDEZ LUCIA | OFICINA RECTORÍA | MOBILESCO PACHUCA, S.A. DE C.V. | 55
UPPMOMO0008 | MODULO L EJECUTIVO | MODULO SECRETARIAL EN "L" DE 1.50 X 1.70 M, CON CAJONERA AL PISO CON DOS CAJONES Y UNA GAVETA ARCHIVADORA Y PORTA TECLADO, FABRICADO EN AGLOMERADO DE ESPESOR DE 28 MM. CON CUBIERTAS Y FRENTES EN MELAMINA COLOR CAOBA Y EL RESTO DEL CUERPO EN COLOR NEGRO Y CAJONERAS DE 16 MM, CERRADURA GENERAL. | MOBILESCO | MODL150CNE | S/N | 1968.8 | 5101 | 2004-12-02 | 2004-12-02 | 5549 | UPP/POA | DOMÍNGUEZ TREJO DOMINGO | OFICINA PLANEACIÓN | MOBILESCO PACHUCA, S.A. DE C.V. | 208
UPPMOMO0009 | MODULO L EJECUTIVO | MODULO SECRETARIAL EN "L" DE 1.50 X 1.70 M, CON CAJONERA AL PISO CON DOS CAJONES Y UNA GAVETA ARCHIVADORA Y PORTA TECLADO, FABRICADO EN AGLOMERADO DE ESPESOR DE 28 MM. CON CUBIERTAS Y FRENTES EN MELAMINA COLOR CAOBA Y EL RESTO DEL CUERPO EN COLOR NEGRO Y CAJONERAS DE 16 MM, CERRADURA GENERAL. | MOBILESCO | MODL150CNE | S/N | 1968.8 | 5101 | 2004-12-02 | 2004-12-02 | 5549 | UPP/POA | SIMANCAS ACEVEDO ERIC | GALERÓN II | MOBILESCO PACHUCA, S.A. DE C.V. | 44
UPPMOMO0010 | MODULO L EJECUTIVO | MODULO SECRETARIAL EN "L" DE 1.50 X 1.70 M, CON CAJONERA AL PISO CON DOS CAJONES Y UNA GAVETA ARCHIVADORA Y PORTA TECLADO, FABRICADO EN AGLOMERADO DE ESPESOR DE 28 MM. CON CUBIERTAS Y FRENTES EN MELAMINA COLOR CAOBA Y EL RESTO DEL CUERPO EN COLOR NEGRO Y CAJONERAS DE 16 MM, CERRADURA GENERAL. | MOBILESCO | MODL150CNE | S/N | 1968.8 | 5101 | 2004-12-02 | 2004-12-02 | 5549 | UPP/POA | ESPEJEL FLORES PORFIRIO | GALERÓN II | MOBILESCO PACHUCA, S.A. DE C.V. | 15
UPPMOMO0011 | MODULO L EJECUTIVO | MODULO SECRETARIAL EN "L" DE 1.50 X 1.70 M, CON CAJONERA AL PISO CON DOS CAJONES Y UNA GAVETA ARCHIVADORA Y PORTA TECLADO, FABRICADO EN AGLOMERADO DE ESPESOR DE 28 MM. CON CUBIERTAS Y FRENTES EN MELAMINA COLOR CAOBA Y EL RESTO DEL CUERPO EN COLOR NEGRO Y CAJONERAS DE 16 MM, CERRADURA GENERAL. | MOBILESCO | MODL150CNE | S/N | 1968.8 | 5101 | 2004-12-02 | 2004-12-02 | 5549 | UPP/POA | GODÍNEZ FLORES GREGORIA CARMEN | OFICINA HUMANIDADES | MOBILESCO PACHUCA, S.A. DE C.V. | 19
UPPMOMO0012 | MODULO L EJECUTIVO | MODULO SECRETARIAL EN "L" DE 1.50 X 1.70 M, CON CAJONERA AL PISO CON DOS CAJONES Y UNA GAVETA ARCHIVADORA Y PORTA TECLADO, FABRICADO EN AGLOMERADO DE ESPESOR DE 28 MM. CON CUBIERTAS Y FRENTES EN MELAMINA COLOR CAOBA Y EL RESTO DEL CUERPO EN COLOR NEGRO Y CAJONERAS DE 16 MM, CERRADURA GENERAL. | MOBILESCO | MODL150CNE | S/N | 1968.8 | 5101 | 2004-12-02 | 2004-12-02 | 5549 | UPP/POA | PALAY INFANTE CELIA PALAY |  | MOBILESCO PACHUCA, S.A. DE C.V. | 108
UPPMOMO0013 | MODULO L EJECUTIVO | MODULO SECRETARIAL EN "L" DE 1.50 X 1.70 M, CON CAJONERA AL PISO CON DOS CAJONES Y UNA GAVETA ARCHIVADORA Y PORTA TECLADO, FABRICADO EN AGLOMERADO DE ESPESOR DE 28 MM. CON CUBIERTAS Y FRENTES EN MELAMINA COLOR CAOBA Y EL RESTO DEL CUERPO EN COLOR NEGRO Y CAJONERAS DE 16 MM, CERRADURA GENERAL. | MOBILESCO | MODL150CNE | S/N | 1968.8 | 5101 | 2004-12-02 | 2004-12-02 | 5549 | UPP/POA | RENDÓN VALENCIA JACOB | OFICINA DEPORTES | MOBILESCO PACHUCA, S.A. DE C.V. | 37
UPPMOMO0014 | MODULO L EJECUTIVO | MODULO SECRETARIAL EN "L" DE 1.50 X 1.70 M, CON CAJONERA AL PISO CON DOS CAJONES Y UNA GAVETA ARCHIVADORA Y PORTA TECLADO, FABRICADO EN AGLOMERADO DE ESPESOR DE 28 MM. CON CUBIERTAS Y FRENTES EN MELAMINA COLOR CAOBA Y EL RESTO DEL CUERPO EN COLOR NEGRO Y CAJONERAS DE 16 MM, CERRADURA GENERAL. | MOBILESCO | MODL150CNE | S/N | 1968.8 | 5101 | 2004-12-02 | 2004-12-02 | 5549 | UPP/POA | MÁRQUEZ GONZÁLEZ GUADALUPE | COORDINACIÓN DE INGLES | MOBILESCO PACHUCA, S.A. DE C.V. | 31
UPPMOMO0015 | MODULO L EJECUTIVO | ESCRITORIO BALA DE 160X75X75 CM CON LATERAL DE 110X50X75 CON CAJON ARCHIVERO Y DOS CAJONES. ELABORADO EN PANELAR RT | MOBILESCO | S/N | S/N | 2991 | 5101 | 2005-09-06 | 2005-09-06 | 6026 | UPP/POA | SALINAS LECONA MARÍA DEL CARMEN | OFICINA JURÍDICO | MOBILESCO PACHUCA, S.A. DE C.V. | 116
UPPMOMO0016 | MODULO L EJECUTIVO | ESCRITORIO BALA DE 160X75X75 CM CON LATERAL DE 110X50X75 CON CAJON ARCHIVERO Y DOS CAJONES. ELABORADO EN PANELAR RT | MOBILESCO | S/N | S/N | 2991 | 5101 | 2005-09-06 | 2005-09-06 | 6026 | UPP/POA | VILLANUEVA IBAÑEZ MARICELA | GALERÓN II | MOBILESCO PACHUCA, S.A. DE C.V. | 160
UPPMOMO0017 | MODULO L EJECUTIVO | ESCRITORIO BALA DE 160X75X75 CM CON LATERAL DE 110X50X75 CON CAJON ARCHIVERO Y DOS CAJONES. ELABORADO EN PANELAR RT | MOBILESCO | S/N | S/N | 2991 | 5101 | 2005-09-06 | 2005-09-06 | 6026 | UPP/POA | SALAZAR OLVERA CINTHYA | OFICINA VINCULACIÓN | MOBILESCO PACHUCA, S.A. DE C.V. | 59
UPPMOMO0018 | MODULO L EJECUTIVO | ESCRITORIO BALA DE 160X75X75 CM CON LATERAL DE 110X50X75 CON CAJON ARCHIVERO Y DOS CAJONES. ELABORADO EN PANELAR RT | MOBILESCO | S/N | S/N | 2991 | 5101 | 2005-09-06 | 2005-09-06 | 6026 | UPP/POA | TREJO BELTRÁN MARIO ALBERTO BERNARDO | OFICINA | MOBILESCO PACHUCA, S.A. DE C.V. | 66
UPPMOMO0019 | MODULO L EJECUTIVO | ESCRITORIO BALA DE 160X75X75 CM CON LATERAL DE 110X50X75 CON CAJON ARCHIVERO Y DOS CAJONES. ELABORADO EN PANELAR RT | MOBILESCO | S/N | S/N | 2991 | 5101 | 2005-09-06 | 2005-09-06 | 6026 | UPP/POA | CADENA RAMÍREZ ARTURO | OFICINA | MOBILESCO PACHUCA, S.A. DE C.V. | 250
UPPMOMO0020 | MODULO L EJECUTIVO | ESCRITORIO BALA DE 160X75X75 CM CON LATERAL DE 110X50X75 CON CAJON ARCHIVERO Y DOS CAJONES. ELABORADO EN PANELAR RT | MOBILESCO | S/N | S/N | 2991 | 5101 | 2005-09-06 | 2005-09-06 | 6026 | UPP/POA | LUCHO CONSTANTINO CARLOS ALEXANDER | OFICINA | MOBILESCO PACHUCA, S.A. DE C.V. | 3
UPPMOMO0021 | MODULO L EJECUTIVO | ESCRITORIO BALA DE 160X75X75 CM CON LATERAL DE 110X50X75 CON CAJON ARCHIVERO Y DOS CAJONES. ELABORADO EN PANELAR RT | MOBILESCO | S/N | S/N | 2991 | 5101 | 2005-09-06 | 2005-09-06 | 6026 | UPP/POA | SANTAMARÍA DAMIAN ALEXANDRO | CUReI | MOBILESCO PACHUCA, S.A. DE C.V. | 218
UPPMOMO0022 | MODULO L EJECUTIVO | ESCRITORIO BALA DE 160X75X75 CM CON LATERAL DE 110X50X75 CON CAJON ARCHIVERO Y DOS CAJONES. ELABORADO EN PANELAR RT | MOBILESCO | S/N | S/N | 2991 | 5101 | 2005-09-06 | 2005-09-06 | 6026 | UPP/POA | JARAMILLO DÍAZ ALFONSO PATRICIO | CUReI | MOBILESCO PACHUCA, S.A. DE C.V. | 254
UPPMOMO0023 | MODULO L EJECUTIVO | ESCRITORIO BALA DE 160X75X75 CM CON LATERAL DE 110X50X75 CON CAJON ARCHIVERO Y DOS CAJONES. ELABORADO EN PANELAR RT | MOBILESCO | S/N | S/N | 2991 | 5101 | 2005-09-06 | 2005-09-06 | 6026 | UPP/POA | GRACIDA RODRÍGUEZ JORGE NOEL | OFICINA CASA AMARILLA | MOBILESCO PACHUCA, S.A. DE C.V. | 54
UPPMOMO0024 | MODULO L EJECUTIVO | ESCRITORIO BALA DE 160X75X75 CM CON LATERAL DE 110X50X75 CON CAJON ARCHIVERO Y DOS CAJONES. ELABORADO EN PANELAR RT | MOBILESCO | S/N | S/N | 2991 | 5101 | 2005-09-06 | 2005-09-06 | 6026 | UPP/POA | ORTÍZ HERNÁNDEZ IZTMITL | OFICINA | MOBILESCO PACHUCA, S.A. DE C.V. | 256
UPPMOMO0025 | MODULO L EJECUTIVO | ESCRITORIO BALA DE 160X75X75 CM CON LATERAL DE 110X50X75 CON CAJON ARCHIVERO Y DOS CAJONES. ELABORADO EN PANELAR RT | MOBILESCO | S/N | S/N | 2991 | 5101 | 2005-09-06 | 2005-09-06 | 6026 | UPP/POA | MARTÍNEZ RODRÍGUEZ REYNA DEL CARMEN | OFICINA | MOBILESCO PACHUCA, S.A. DE C.V. | 280
UPPMOMO0026 | MODULO L EJECUTIVO | ESCRITORIO BALA DE 160X75X75 CM CON LATERAL DE 110X50X75 CON CAJON ARCHIVERO Y DOS CAJONES. ELABORADO EN PANELAR RT | MOBILESCO | S/N | S/N | 2991 | 5101 | 2005-09-06 | 2005-09-06 | 6026 | UPP/POA | MORENO GONZÁLEZ GERARDO | OFICINA PLANEACIÓN | MOBILESCO PACHUCA, S.A. DE C.V. | 143
UPPMOMO0027 | MODULO L EJECUTIVO | ESCRITORIO BALA DE 160X75X75 CM CON LATERAL DE 110X50X75 CON CAJON ARCHIVERO Y DOS CAJONES. ELABORADO EN PANELAR RT | MOBILESCO | S/N | S/N | 2991 | 5101 | 2005-09-06 | 2005-09-06 | 6026 | UPP/POA | RODRÍGUEZ OLVERA RÓMULO | OFICINA CONTABILIDAD | MOBILESCO PACHUCA, S.A. DE C.V. | 275
UPPMOMO0028 | MODULO L EJECUTIVO | ESCRITORIO BALA DE 160X75X75 CM CON LATERAL DE 110X50X75 CON CAJON ARCHIVERO Y DOS CAJONES. ELABORADO EN PANELAR RT | MOBILESCO | S/N | S/N | 2991 | 5101 | 2005-09-06 | 2005-09-06 | 6026 | UPP/POA | MENDOZA MARTÍNEZ CAROLINA | CENTRO ECUESTRE | MOBILESCO PACHUCA, S.A. DE C.V. | 156
UPPMOMO0029 | MODULO L EJECUTIVO | ESCRITORIO BALA DE 160X75X75 CM CON LATERAL DE 110X50X75 CON CAJON ARCHIVERO Y DOS CAJONES. ELABORADO EN PANELAR RT | MOBILESCO | S/N | S/N | 2991 | 5101 | 2005-09-06 | 2005-09-06 | 6026 | UPP/POA | RENDÓN VALENCIA JACOB | OFICINA DEPORTES | MOBILESCO PACHUCA, S.A. DE C.V. | 37
UPPMOMO0030 | MODULO L EJECUTIVO | ESCRITORIO BALA DE 160X75X75 CM CON LATERAL DE 110X50X75 CON CAJON ARCHIVERO Y DOS CAJONES. ELABORADO EN PANELAR RT | MOBILESCO | S/N | S/N | 2991 | 5101 | 2005-09-06 | 2005-09-06 | 6026 | UPP/POA | GÓMEZ GÓMEZ SONIA | OFICINA FINANCIERA | MOBILESCO PACHUCA, S.A. DE C.V. | 232
UPPMOMO0031 | MODULO L EJECUTIVO | ESCRITORIO BALA DE 160X75X75 CM CON LATERAL DE 110X50X75 CON CAJON ARCHIVERO Y DOS CAJONES. ELABORADO EN PANELAR RT | MOBILESCO | S/N | S/N | 2991 | 5101 | 2005-09-06 | 2005-09-06 | 6026 | UPP/POA | REYES HERNÁNDEZ ANA LETICIA | GALERÓN I | MOBILESCO PACHUCA, S.A. DE C.V. | 203
UPPMOMO0032 | MODULO L EJECUTIVO | ESCRITORIO BALA DE 160X75X75 CM CON LATERAL DE 110X50X75 CON CAJON ARCHIVERO Y DOS CAJONES. ELABORADO EN PANELAR RT | MOBILESCO | S/N | S/N | 2991 | 5101 | 2005-09-06 | 2005-09-06 | 6026 | UPP/POA | CHÁVEZ HERNÁNDEZ MAYTHÉ | OFICINA PLANEACIÓN | MOBILESCO PACHUCA, S.A. DE C.V. | 211
UPPMOMO0033 | MODULO L EJECUTIVO | ESCRITORIO BALA DE 160X75X75 CM CON LATERAL DE 110X50X75 CON CAJON ARCHIVERO Y DOS CAJONES. ELABORADO EN PANELAR RT | MOBILESCO | S/N | S/N | 2991 | 5101 | 2005-09-06 | 2005-09-06 | 6026 | UPP/POA | GARRIDO CASTRO GREGORIO | OFICINA HUMANIDADES | MOBILESCO PACHUCA, S.A. DE C.V. | 136
UPPMOMO0034 | MODULO L EJECUTIVO | ESCRITORIO BALA DE 160X75X75 CM CON LATERAL DE 110X50X75 CON CAJON ARCHIVERO Y DOS CAJONES. ELABORADO EN PANELAR RT | MOBILESCO | S/N | S/N | 2991 | 5101 | 2005-09-06 | 2005-09-06 | 6026 | UPP/POA | PALAY INFANTE CELIA PALAY | CUBICULO DE HUMANIDADES | MOBILESCO PACHUCA, S.A. DE C.V. | 108
UPPMOMO0035 | MODULO L EJECUTIVO | ESCRITORIO BALA DE 160X75X75 CM CON LATERAL DE 110X50X75 CON CAJON ARCHIVERO Y DOS CAJONES. ELABORADO EN PANELAR RT | MOBILESCO | S/N | S/N | 2991 | 5101 | 2005-09-06 | 2005-09-06 | 6026 | UPP/POA | FLORES GONZÁLEZ MARCO ANTONIO | OFICINA RECTORÍA | MOBILESCO PACHUCA, S.A. DE C.V. | 167
UPPMOMO0036 | MODULO L EJECUTIVO | ESCRITORIO BALA DE 160X75X75 CM CON LATERAL DE 110X50X75 CON CAJON ARCHIVERO Y DOS CAJONES. ELABORADO EN PANELAR RT | MOBILESCO | S/N | S/N | 2991 | 5101 | 2005-09-06 | 2005-09-06 | 6026 | UPP/POA | PÉREZ PÉREZ EUCARIO GONZALO | GALERÓN I | MOBILESCO PACHUCA, S.A. DE C.V. | 249
UPPMOMO0037 | MODULO L EJECUTIVO | ESCRITORIO BALA DE 160X75X75 CM CON LATERAL DE 110X50X75 CON CAJON ARCHIVERO Y DOS CAJONES. ELABORADO EN PANELAR RT | MOBILESCO | S/N | S/N | 2991 | 5101 | 2005-09-06 | 2005-09-06 | 6026 | UPP/POA | MONZALVO HERNÁNDEZ ROSA JORDANA | OFICINA PSICOLOGÍA | MOBILESCO PACHUCA, S.A. DE C.V. | 65
UPPMOMO0038 | MODULO L EJECUTIVO | ESCRITORIO BALA DE 160X75X75 CM CON LATERAL DE 110X50X75 CON CAJON ARCHIVERO Y DOS CAJONES. ELABORADO EN PANELAR RT | MOBILESCO | S/N | S/N | 2991 | 5101 | 2005-09-06 | 2005-09-06 | 6026 | UPP/POA | ESPINOZA QUEZADA EDUARDO STEED | GALERÓN II | MOBILESCO PACHUCA, S.A. DE C.V. | 147
UPPMOMO0039 | MODULO L EJECUTIVO | ESCRITORIO BALA DE 160X75X75 CM CON LATERAL DE 110X50X75 CON CAJON ARCHIVERO Y DOS CAJONES. ELABORADO EN PANELAR RT | MOBILESCO | S/N | S/N | 2991 | 5101 | 2005-09-06 | 2005-09-06 | 6026 | UPP/PROMEP | GARCÍA BARRIENTOS ABEL | GALERÓN II | MOBILESCO PACHUCA, S.A. DE C.V. | 144
UPPMOMO0040 | MODULO L EJECUTIVO | ESCRITORIO BALA DE 150X60X75 CM CON LATERAL DE 120X50X75 CON CAJON ARCHIVERO Y DOS CAJONES. ELABORADO EN PANELAR RT | MOBILESCO | S/N | S/N | 2872.7 | 5101 | 2005-09-30 | 2005-09-30 | 6094 | UPP/POA | ESPEJEL FLORES PORFIRIO | OFICINA CENTRO MULTIDICIPLINARIO | MOBILESCO PACHUCA, S.A. DE C.V. | 15
UPPMOMO0041 | MODULO L EJECUTIVO | ESCRITORIO BALA DE 150X60X75 CM CON LATERAL DE 120X50X75 CON CAJON ARCHIVERO Y DOS CAJONES. ELABORADO EN PANELAR RT | MOBILESCO | S/N | S/N | 2872.7 | 5101 | 2005-09-30 | 2005-09-30 | 6094 | UPP/POA | MEDRANO MARTÍNEZ GERMÁN | OFICINA PARQUE VEHÍCULAR | MOBILESCO PACHUCA, S.A. DE C.V. | 259
UPPMOMO0042 | MODULO L EJECUTIVO | ESCRITORIO BALA DE 150X60X75 CM CON LATERAL DE 120X50X75 CON CAJON ARCHIVERO Y DOS CAJONES. ELABORADO EN PANELAR RT | MOBILESCO | S/N | S/N | 2872.7 | 5101 | 2005-09-30 | 2005-09-30 | 6094 | UPP/POA | VASQUEZ MORA JORGE ARTURO | OFICINA HUMANIDADES | MOBILESCO PACHUCA, S.A. DE C.V. | 255
UPPMOMO0043 | MODULO L EJECUTIVO | ESCRITORIO BALA DE 150X60X75 CM CON LATERAL DE 120X50X75 CON CAJON ARCHIVERO Y DOS CAJONES. ELABORADO EN PANELAR RT | MOBILESCO | S/N | S/N | 2872.7 | 5101 | 2005-09-30 | 2005-09-30 | 6094 | UPP/POA | JUÁREZ AGUIRRE ROSALIA AMERICA | OFICINA | MOBILESCO PACHUCA, S.A. DE C.V. | 56
UPPMOMO0044 | MODULO L EJECUTIVO | ESCRITORIO TIPO L CON UN PEDESTAL, ELABORADO EN PANERART COLOR CAOBA NEGRO | MOBILESCO | S/N | S/N | 2872.7 | 5101 | 2006-01-25 | 2006-01-25 | 6277 | UPP/POA | SALINAS LECONA MARÍA DEL CARMEN | OFICINA CONTABILIDAD | MOBILESCO PACHUCA, S.A. DE C.V. | 116
UPPMOMO0045 | MODULO L EJECUTIVO | ESCRITORIO TIPO L CON UN PEDESTAL, ELABORADO EN PANERART COLOR CAOBA NEGRO | MOBILESCO | S/N | S/N | 2872.7 | 5101 | 2006-01-25 | 2006-01-25 | 6277 | UPP/POA | SALAS LOMELÍ CLAUDIA | OFICINA COMPRAS | MOBILESCO PACHUCA, S.A. DE C.V. | 76
UPPMOMO0046 | MODULO L EJECUTIVO | ESCRITORIO TIPO L CON DOS CAJONES LAPICERO Y UN ARCHIVERO EN CAOBA NEGRO DE 28MM | MOBILESCO |  | S/N | 2872.7 | 5101 | 2006-08-30 | 2006-08-30 | 6894 | UPP/POA | VALDÉZ ACOSTA MARCO TULIO | OFICINA FINANCIERA | MOBILESCO PACHUCA, S.A. DE C.V. | 153
UPPMOMO0047 | MODULO L EJECUTIVO | ESCRITORIO TIPO L CON DOS CAJONES LAPICERO Y UN ARCHIVERO EN CAOBA NEGRO DE 28MM | MOBILESCO |  | S/N | 2872.7 | 5101 | 2006-08-30 | 2006-08-30 | 6894 | UPP/POA | ROLDAN AGUILAR SARA EDITH | OFICINA HUMANIDADES | MOBILESCO PACHUCA, S.A. DE C.V. | 26
UPPMOMO0048 | MODULO L EJECUTIVO | ESCRITORIO TIPO L CON DOS CAJONES LAPICERO Y UN ARCHIVERO EN CAOBA NEGRO DE 28MM | MOBILESCO |  | S/N | 2872.7 | 5101 | 2006-08-30 | 2006-08-30 | 6894 | UPP/POA | SÁNCHEZ DÍAZ ERICK | OFICINA PARQUE VEHÍCULAR | MOBILESCO PACHUCA, S.A. DE C.V. | 97
UPPMOMO0049 | MODULO L EJECUTIVO | ESCRITORIO TIPO L CON DOS CAJONES LAPICERO Y UN ARCHIVERO EN CAOBA NEGRO DE 28MM | MOBILESCO |  | S/N | 2872.7 | 5101 | 2006-08-30 | 2006-08-30 | 6894 | UPP/POA | SÁNCHEZ DÍAZ MARGARITA | OFICINA PLANEACIÓN | MOBILESCO PACHUCA, S.A. DE C.V. | 245
UPPMOMO0050 | MODULO L EJECUTIVO | ESCRITORIO TIPO L CON DOS CAJONES LAPICERO Y UN ARCHIVERO EN CAOBA NEGRO DE 28MM | MOBILESCO |  | S/N | 2872.7 | 5101 | 2006-08-30 | 2006-08-30 | 6894 | UPP/POA | MAQUEDA GÁLVEZ ALMA PATRICIA | OFICINA EDIFICIO DOCENCIA | MOBILESCO PACHUCA, S.A. DE C.V. | 30
UPPMOMO0051 | MODULO L EJECUTIVO | ESCRITORIO TIPO L CON DOS CAJONES LAPICERO Y UN ARCHIVERO EN CAOBA NEGRO DE 28MM | MOBILESCO | S/N | S/N | 2872.7 | 5101 | 2006-08-30 | 2006-08-30 | 6894 | UPP/POA | CERVANTES HERRERA NORMA YOLANDA | OFICINA COMPRAS | MOBILESCO PACHUCA, S.A. DE C.V. | 25
UPPMOMO0052 | MODULO L EJECUTIVO | ESCRITORIO TIPO L CON DOS CAJONES LAPICERO Y UN ARCHIVERO EN CAOBA NEGRO DE 28MM | MOBILESCO |  | S/N | 2872.7 | 5101 | 2006-08-30 | 2006-08-30 | 6894 | UPP/POA | ARANA CUENCA AINHOA | LABORATORIO DE MICROBIOLOGÍA MOLECULAR | MOBILESCO PACHUCA, S.A. DE C.V. | 2
UPPMOMO0053 | MODULO L EJECUTIVO | ESCRITORIO TIPO L CON DOS CAJONES LAPICERO Y UN ARCHIVERO EN CAOBA NEGRO DE 28MM | MOBILESCO |  | S/N | 2872.7 | 5101 | 2006-08-30 | 2006-08-30 | 6894 | UPP/POA | ORTÍZ MONTES ALICIA | OFICINA CENTRO MULTIDICIPLINARIO | MOBILESCO PACHUCA, S.A. DE C.V. | 125
UPPMOMO0054 | MODULO L EJECUTIVO | ESCRITORIO TIPO L CON DOS CAJONES LAPICERO Y UN ARCHIVERO EN CAOBA NEGRO DE 28MM | MOBILESCO |  | S/N | 2872.7 | 5101 | 2006-08-30 | 2006-08-30 | 6894 | UPP/POA | SALGADO RAMÍREZ JULIO CÉSAR | OFICINA CENTRO MULTIDICIPLINARIO | MOBILESCO PACHUCA, S.A. DE C.V. | 128
UPPMOMO0055 | MODULO L EJECUTIVO | ESCRITORIO TIPO L CON DOS CAJONES LAPICERO Y UN ARCHIVERO EN CAOBA NEGRO DE 28MM | MOBILESCO |  | S/N | 2872.7 | 5101 | 2006-08-30 | 2006-08-30 | 6894 | UPP/POA | ÁLVAREZ GARCÍA ROCÍO | COORDINACIÓN DE BIOTECNOLOGÍA | MOBILESCO PACHUCA, S.A. DE C.V. | 13
UPPMOMO0056 | MODULO L EJECUTIVO | ESCRITORIO TIPO L CON DOS CAJONES LAPICERO Y UN ARCHIVERO EN CAOBA NEGRO DE 28MM | MOBILESCO |  | S/N | 2872.7 | 5101 | 2006-08-30 | 2006-08-30 | 6894 | UPP/POA | ABREU CORONA ARTURO | OFICINA | MOBILESCO PACHUCA, S.A. DE C.V. | 124
UPPMOMO0057 | MODULO L EJECUTIVO | ESCRITORIO TIPO L CON DOS CAJONES LAPICERO Y UN ARCHIVERO EN CAOBA NEGRO DE 28MM | MOBILESCO |  | S/N | 2872.7 | 5101 | 2006-08-30 | 2006-08-30 | 6894 | UPP/POA | RUÍZ VÁZQUEZ VICTORIA | OFICINA RECTORÍA | MOBILESCO PACHUCA, S.A. DE C.V. | 82
UPPMOMO0058 | MODULO L EJECUTIVO | ESCRITORIO TIPO L CON DOS CAJONES LAPICERO Y UN ARCHIVERO EN CAOBA NEGRO DE 28MM | MOBILESCO |  | S/N | 2872.7 | 5101 | 2006-08-30 | 2006-08-30 | 6894 | UPP/POA | JUÁREZ SÁNCHEZ KARLA FABIOLA | CASA AMARILLA | MOBILESCO PACHUCA, S.A. DE C.V. | 225
UPPMOMO0059 | MODULO L EJECUTIVO | ESCRITORIO TIPO L CON DOS CAJONES LAPICERO Y UN ARCHIVERO EN CAOBA NEGRO DE 28MM | MOBILESCO |  | S/N | 2872.7 | 5101 | 2006-08-30 | 2006-08-30 | 6894 | UPP/POA | OLMOS BLANQUEL ELIZABETH | OFICINA FINANCIERA | MOBILESCO PACHUCA, S.A. DE C.V. | 47
UPPMOMO0060 | MODULO L EJECUTIVO | ESCRITORIO TIPO L CON DOS CAJONES LAPICERO Y UN ARCHIVERO EN CAOBA NEGRO DE 28MM | MOBILESCO |  | S/N | 2872.7 | 5101 | 2006-08-30 | 2006-08-30 | 6894 | UPP/POA | REYES HERNÁNDEZ ANA LETICIA | BODEGA DE CÓMPUTO I | MOBILESCO PACHUCA, S.A. DE C.V. | 203
UPPMOMO0061 | MODULO L EJECUTIVO | ESCRITORIO TIPO L CON DOS CAJONES LAPICERO Y UN ARCHIVERO EN CAOBA NEGRO DE 28MM | MOBILESCO |  | S/N | 2872.7 | 5101 | 2006-08-30 | 2006-08-30 | 6894 | UPP/POA | GUZMAN ESCORZA LIZBETH ELENA | OFICINA FINANCIERA | MOBILESCO PACHUCA, S.A. DE C.V. | 273
UPPMOMO0062 | MODULO L EJECUTIVO | ESCRITORIO TIPO L CON DOS CAJONES LAPICERO Y UN ARCHIVERO EN CAOBA NEGRO DE 28MM | MOBILESCO |  | S/N | 2872.7 | 5101 | 2006-08-30 | 2006-08-30 | 6894 | UPP/POA | NAVA VITE CARLOS ARMANDO | OFICINA FINANCIERA | MOBILESCO PACHUCA, S.A. DE C.V. | 248
UPPMOMO0063 | MODULO L EJECUTIVO | ESCRITORIO TIPO L CON DOS CAJONES LAPICERO Y UN ARCHIVERO EN CAOBA NEGRO DE 28MM | MOBILESCO |  | S/N | 2872.7 | 5101 | 2006-08-30 | 2006-08-30 | 6894 | UPP/POA | MÁRQUEZ VERA MARCO ANTONIO | GALERÓN I | MOBILESCO PACHUCA, S.A. DE C.V. | 280
UPPMOMO0064 | MODULO L EJECUTIVO | ESCRITORIO TIPO L CON DOS CAJONES LAPICERO Y UN ARCHIVERO EN CAOBA NEGRO DE 28MM | MOBILESCO |  | S/N | 2872.7 | 5101 | 2006-08-30 | 2006-08-30 | 6894 | UPP/POA | GONZÁLEZ CALLEJAS ALEJANDRA | OFICINA FINANCIERA | MOBILESCO PACHUCA, S.A. DE C.V. | 213
UPPMOMO0065 | MODULO L EJECUTIVO | ESCRITORIO TIPO L CON DOS CAJONES LAPICERO Y UN ARCHIVERO EN CAOBA NEGRO DE 28MM | MOBILESCO |  | S/N | 2872.7 | 5101 | 2006-08-30 | 2006-08-30 | 6894 | UPP/POA | LICEAGA ORTIZ DE LA PEÑA JOSÉ MIGUEL | OFICINA EDIFICIO DOCENCIA | MOBILESCO PACHUCA, S.A. DE C.V. | 133
UPPMOMO0066 | MODULO L EJECUTIVO | ESCRITORIO TIPO L CON DOS CAJONES LAPICERO Y UN ARCHIVERO EN CAOBA NEGRO DE 28MM | MOBILESCO |  | S/N | 3016.335 | 5101 | 2006-12-29 | 2006-12-29 | 7151 | UPP/POA | LOZANO PÉREZ JUAN | OFICINA PLANEACIÓN | MOBILESCO PACHUCA, S.A. DE C.V. | 139
UPPMOMO0067 | MODULO L EJECUTIVO | ESCRITORIO TIPO L CON DOS CAJONES LAPICERO Y UN ARCHIVERO EN CAOBA NEGRO DE 28MM | MOBILESCO |  | S/N | 3016.34 | 5101 | 2006-12-29 | 2006-12-29 | 7151 | UPP/POA | VALDIVIESO RODRÍGUEZ MIGUEL ÁNGEL | OFICINA COMUNICACIÓN | MOBILESCO PACHUCA, S.A. DE C.V. | 87
UPPMOMO0068 | MODULO L EJECUTIVO | ESCRITORIO TIPO L CON DOS CAJONES LAPICERO Y UN ARCHIVERO EN CAOBA NEGRO DE 28MM | MOBILESCO |  | S/N | 3016.34 | 5101 | 2006-12-29 | 2006-12-29 | 7151 | UPP/POA | GONZÁLEZ PERALTA MAYRA FABIOLA | OFICINA RECTORÍA | MOBILESCO PACHUCA, S.A. DE C.V. | 223
UPPMOMO0069 | MODULO L EJECUTIVO | ESCRITORIO TIPO L CON DOS CAJONES LAPICERO Y UN ARCHIVERO EN CAOBA NEGRO DE 28MM | MOBILESCO |  | S/N | 3016.34 | 5101 | 2006-12-29 | 2006-12-29 | 7151 | UPP/POA | MÁRQUEZ GONZÁLEZ GUADALUPE | COORDINACIÓN DE INGLES | MOBILESCO PACHUCA, S.A. DE C.V. | 31
UPPMOMO0070 | MODULO L EJECUTIVO | ESCRITORIO TIPO L CON DOS CAJONES LAPICERO Y UN ARCHIVERO EN CAOBA NEGRO DE 28MM | MOBILESCO |  | S/N | 3016.34 | 5101 | 2006-12-29 | 2006-12-29 | 7151 | UPP/POA | ESCALONA HERNÁNDEZ KARINA DE JESÚS | OFICINA UPINNEM | MOBILESCO PACHUCA, S.A. DE C.V. | 93
UPPMOMO0071 | MODULO L EJECUTIVO | ESCRITORIO TIPO L CON DOS CAJONES LAPICERO Y UN ARCHIVERO EN CAOBA NEGRO DE 28MM | MOBILESCO |  | S/N | 3016.34 | 5101 | 2006-12-29 | 2006-12-29 | 7151 | UPP/POA | SALINAS LECONA MARÍA DEL CARMEN | OFICINA PLANEACIÓN | MOBILESCO PACHUCA, S.A. DE C.V. | 116
UPPMOMO0072 | MODULO L EJECUTIVO | ESCRITORIO TIPO L CON DOS CAJONES LAPICERO Y UN ARCHIVERO EN CAOBA NEGRO DE 28MM | MOBILESCO |  | S/N | 3016.34 | 5101 | 2006-12-29 | 2006-12-29 | 7151 | UPP/POA | RUDORF VARGAS MARÍA FRIDA | OFICINA VINCULACIÓN | MOBILESCO PACHUCA, S.A. DE C.V. | 91
UPPMOMO0073 | MODULO L EJECUTIVO | ESCRITORIO TIPO L CON DOS CAJONES LAPICERO Y UN ARCHIVERO EN CAOBA NEGRO DE 28MM | MOBILESCO |  | S/N | 3016.34 | 5101 | 2006-12-29 | 2006-12-29 | 7151 | UPP/POA | GARRIDO CASTRO GREGORIO | OFICINA HUMANIDADES | MOBILESCO PACHUCA, S.A. DE C.V. | 136
UPPMOMO0074 | MODULO L EJECUTIVO | ESCRITORIO TIPO L CON DOS CAJONES LAPICERO Y UN ARCHIVERO EN CAOBA NEGRO DE 28MM | MOBILESCO |  | S/N | 3016.34 | 5101 | 2006-12-29 | 2006-12-29 | 7151 | UPP/POA | MARTÍNEZ OSORIO JUAN CARLOS | OFICINA VINCULACIÓN | MOBILESCO PACHUCA, S.A. DE C.V. | 258
UPPMOMO0075 | MODULO L EJECUTIVO | ESCRITORIO TIPO L CON DOS CAJONES LAPICERO Y UN ARCHIVERO EN CAOBA NEGRO DE 28MM | MOBILESCO | S/N | S/N | 3227.475 | 5101 | 2007-07-23 | 2007-07-23 | 7606 | UPP/POA | SUÁREZ TÉLLEZ DIEGO | OFICINA RECURSOS HUMANOS | MOBILESCO PACHUCA, S.A. DE C.V. | 210
UPPMOMO0076 | MODULO L EJECUTIVO | ESCRITORIO TIPO L CON DOS CAJONES LAPICERO Y UN ARCHIVERO EN CAOBA NEGRO DE 28MM | MOBILESCO | S/N | S/N | 3227.475 | 5101 | 2007-07-23 | 2007-07-23 | 7606 | UPP/POA | TORRES ROBLES RAFAEL | OFICINA | MOBILESCO PACHUCA, S.A. DE C.V. | 16
UPPMOMO0077 | MODULO L EJECUTIVO | ESCRITORIO TIPO L CON DOS CAJONES LAPICERO Y UN ARCHIVERO EN CAOBA NEGRO DE 28MM | MOBILESCO | S/N | S/N | 3227.475 | 5101 | 2007-07-23 | 2007-07-23 | 7606 | UPP/POA | NARANJO GARCÍA EDILBERTA | OFICINA RECTORÍA | MOBILESCO PACHUCA, S.A. DE C.V. | 33
UPPMOMO0078 | MODULO L EJECUTIVO | ESCRITORIO TIPO L CON DOS CAJONES LAPICERO Y UN ARCHIVERO EN CAOBA NEGRO DE 28MM | MOBILESCO | S/N | S/N | 3227.475 | 5101 | 2007-07-23 | 2007-07-23 | 7606 | UPP/POA | ISLAS PONCE MIGUEL ÁNGEL DANIEL | OFICINA INGLES | MOBILESCO PACHUCA, S.A. DE C.V. | 18
UPPMOMO0079 | MODULO L EJECUTIVO | ESCRITORIO TIPO L CON DOS CAJONES LAPICERO Y UN ARCHIVERO EN CAOBA NEGRO DE 28MM | MOBILESCO | S/N | S/N | 3227.475 | 5101 | 2007-07-23 | 2007-07-23 | 7606 | UPP/POA | JUARICO GUASO JESÚS EDUARDO | OFICINA VINCULACIÓN | MOBILESCO PACHUCA, S.A. DE C.V. | 118
UPPMOMO0080 | MODULO L EJECUTIVO | ESCRITORIO TIPO L CON DOS CAJONES LAPICERO Y UN ARCHIVERO EN CAOBA NEGRO DE 28MM | MOBILESCO | S/N | S/N | 3227.475 | 5101 | 2007-07-23 | 2007-07-23 | 7606 | UPP/POA | MENDOZA MARTÍNEZ CAROLINA | CENTRO ECUESTRE | MOBILESCO PACHUCA, S.A. DE C.V. | 156
UPPMOMO0081 | MODULO L EJECUTIVO | ESCRITORIO TIPO L CON DOS CAJONES LAPICERO Y UN ARCHIVERO EN CAOBA NEGRO DE 28MM | MOBILESCO | S/N | S/N | 3227.47 | 5101 | 2007-08-16 | 2007-08-16 | 7635 | UPP/POA | MUÑOZ PALACIOS FILIBERTO | GALERÓN I |  | 216
UPPMOMO0082 | MODULO L EJECUTIVO | ESCRITORIO TIPO L CON DOS CAJONES LAPICERO Y UN ARCHIVERO EN CAOBA NEGRO DE 28MM | MOBILESCO |  | S/N | 0 | 5101 | 2009-01-01 | 2009-01-01 | 6026 | UPP/POA | VEGA GALINDO FELIPE | OFICINA RECURSOS HUMANOS |  | 45
UPPMOMO0083 | MODULO L EJECUTIVO | ESCRITORIO TIPO L CON DOS CAJONES LAPICERO Y UN ARCHIVERO EN CAOBA NEGRO DE 28MM | MOBILESCO |  | S/N | 0 | 5101 | 2009-01-01 | 2009-01-01 | 6026 | UPP/POA | FLORES GONZÁLEZ MARCO ANTONIO | LABORATORIO DE NANOTECNOLOGÍA Y BIOELECTROMAGNETISMO APLICADO |  | 167
UPPMOMO0084 | MODULO L EJECUTIVO | ESCRITORIO TIPO L CON DOS CAJONES LAPICERO Y UN ARCHIVERO EN CAOBA NEGRO DE 28MM | MOBILESCO |  | S/N | 0 | 5101 | 2009-01-01 | 2009-01-01 | 6026 | UPP/POA | RODRÍGUEZ FRANCO MAYRA GUADALUPE | OFICINA COMPRAS |  | 142
UPPMOMO0085 | MODULO L EJECUTIVO | ESCRITORIO TIPO L CON DOS CAJONES LAPICERO Y UN ARCHIVERO EN CAOBA NEGRO DE 28MM | MOBILESCO |  | S/N | 0 | 5101 | 2009-01-01 | 2009-01-01 | 6026 | UPP/POA | MORENO ALFARO JOSÉ ENOCH | OFICINA INVENTARIOS |  | 69
UPPMQMR0001 | MOLINO PARA CARNES | MOLINO PARA CARNES COMPACTO 1 HP | SANITARY | 1275 COMPACTO | 9011 | 6098 | 5205 | 2007 | 2007-09-12 | 6914 | UPP/POA | AHUMADA MEDINA ALBINO | SILOS | NIETO Y CIA. S.A. DE C.V. | 35
UPPMQMP0001 | MOLINO PICADORA | MOLINO PICADORA DESINTEGRADOR DE FORRAJE CON MARTILLOS Y CUCHILLAS CHASIS INTEGRADO BASE Y MOTOR MONOFASICO DE 11/2 HP | MAPUSA | CFM1800 CH | S/N | 5000 | 5207 | 2005-08-15 | 2005-08-15 | 4840 | UPP/POA | BLASCO CABAL JOSÉ LUIS | POR LAS PERRERAS | GALDINA LUDLOW ZAVALETA | 6
UPPMQMP0002 | MOLINO PICADORA | MOLINO PICADORA DESINTEGRADOR DE FORRAJE CON MARTILLOS Y CUCHILLAS CHASIS INTEGRADO BASE Y MOTOR MONOFASICO DE 11/2 HP | MAPUSA | CFM1800 CH | S/N | 5000 | 5207 | 2005-08-18 | 2005-08-18 | 4842 | UPP/POA | BLASCO CABAL JOSÉ LUIS | POR LAS PERRERAS | GALDINA LUDLOW ZAVALETA | 6
UPPMQMP0003 | MOLINO PICADORA | MOLINO MANUAL CON CAPACIDAD DE MOENDA | S/N | S/N | S/N | 3812.135 | 5207 | 2007-05-09 | 2007-05-09 | 34761 | UPP/PROMEP | LUCHO CONSTANTINO CARLOS ALEXANDER | LABORATORIO DE BIOTECNOLOGÍA AMBIENTAL | EQUIPAR S.A. DE C.V. | 3
UPPECMN0001 | MONITOR | MONITOR CRT 17" (16.0 ÁREA VISIBLE) QUE SOPORTA RESOLUCIÓN DE HASTA 1280X1024 PIXELES | SONY | HMD-A240R | 8070152 | 0 | 5206 | 2003-09-30 | 2003-09-30 | 15693 | GOBIERNO DEL ESTADO | VENTURA HERNÁNDEZ JAVIER | OFICINA SITE-1 |  | 257
UPPECMN0002 | MONITOR | MONITOR CRT 17" (16.0 ÁREA VISIBLE) QUE SOPORTA RESOLUCIÓN DE HASTA 1280X1024 PIXELES | SONY | HMD-A240R | 8069719 | 0 | 5206 | 2003-09-30 | 2003-09-30 | 15693 | GOBIERNO DEL ESTADO | SÁNCHEZ DÍAZ MARGARITA | OFICINA PLANEACIÓN |  | 245
UPPECMN0003 | MONITOR | MONITOR CRT 17" (16.0 ÁREA VISIBLE) QUE SOPORTA RESOLUCIÓN DE HASTA 1280X1024 PIXELES | SONY | HMD-A240R | 8069736 | 0 | 5206 | 2003-09-30 | 2003-09-30 | 15693 | GOBIERNO DEL ESTADO | CHÁVEZ HERNÁNDEZ MAYTHÉ | OFICINA PLANEACIÓN |  | 211
UPPECMN0004 | MONITOR | MONITOR CRT 17" (16.0 ÁREA VISIBLE) QUE SOPORTA RESOLUCIÓN DE HASTA 1280X1024 PIXELES | SONY | HMD-A240R | 8069737 | 0 | 5206 | 2003-09-30 | 2003-09-30 | 15693 | GOBIERNO DEL ESTADO | HERNÁNDEZ ÁVILA MARÍA NICANDRA | OFICINA PLANEACIÓN |  | 212
UPPECMN0005 | MONITOR | MONITOR CRT 17" (16.0 ÁREA VISIBLE) QUE SOPORTA RESOLUCIÓN DE HASTA 1280X1024 PIXELES | SONY | HMD-A240R | 8070127 | 0 | 5206 | 2003-09-30 | 2003-09-30 | 15693 | GOBIERNO DEL ESTADO | LUGO VILLEDA LUIS IVÁN | OFICINA EDIFICIO DOCENCIA |  | 29
UPPECMN0006 | MONITOR | MONITOR CRT 17" (16.0 ÁREA VISIBLE) QUE SOPORTA RESOLUCIÓN DE HASTA 1280X1024 PIXELES | SONY | HMD-A240R | 8067750 | 0 | 5206 | 2003-09-30 | 2003-09-30 | 15693 | GOBIERNO DEL ESTADO | VALDIVIESO RODRÍGUEZ MIGUEL ÁNGEL | BIBLIOTECA |  | 87
UPPECMN0007 | MONITOR | MONITOR CRT 17" (16.0 ÁREA VISIBLE) QUE SOPORTA RESOLUCIÓN DE HASTA 1280X1024 PIXELES | SONY | HMD-A240R | 8070144 | 0 | 5206 | 2003-09-30 | 2003-09-30 | 15693 | GOBIERNO DEL ESTADO | VENTURA HERNÁNDEZ JAVIER | OFICINA SITE-1 |  | 257
UPPECMN0008 | MONITOR | MONITOR CRT 17" (16.0 ÁREA VISIBLE) QUE SOPORTA RESOLUCIÓN DE HASTA 1280X1024 PIXELES | SONY | HMD-A240R | 8069722 | 0 | 5206 | 2003-09-30 | 2003-09-30 | 15693 | GOBIERNO DEL ESTADO | VENTURA HERNÁNDEZ JAVIER | BODEGA DE CÓMPUTO I |  | 257
UPPECMN0009 | MONITOR | MONITOR CRT 17" (16.0 ÁREA VISIBLE) QUE SOPORTA RESOLUCIÓN DE HASTA 1280X1024 PIXELES | SONY | HMD-A240R | 8070147 | 0 | 5206 | 2003-09-30 | 2003-09-30 | 15693 | GOBIERNO DEL ESTADO | SIMANCAS ACEVEDO ERIC | GALERÓN II |  | 44
UPPECMN0010 | MONITOR | MONITOR CRT 17" (16.0 ÁREA VISIBLE) QUE SOPORTA RESOLUCIÓN DE HASTA 1280X1024 PIXELES | SONY | HMD-A240R | 8069720 | 0 | 5206 | 2003-09-30 | 2003-09-30 | 15693 | GOBIERNO DEL ESTADO | VALDIVIESO RODRÍGUEZ MIGUEL ÁNGEL | BIBLIOTECA |  | 87
UPPECMN0011 | MONITOR | MONITOR CRT 17" (16.0 ÁREA VISIBLE) QUE SOPORTA RESOLUCIÓN DE HASTA 1280X1024 PIXELES | SONY | HMD-A240R | 8069650 | 0 | 5206 | 2003-09-30 | 2003-09-30 | 15693 | GOBIERNO DEL ESTADO | MÁRQUEZ GONZÁLEZ GUADALUPE | OFICINA |  | 31
UPPECMN0012 | MONITOR | MONITOR CRT 17" (16.0 ÁREA VISIBLE) QUE SOPORTA RESOLUCIÓN DE HASTA 1280X1024 PIXELES | SONY | HMD-A240R | 8070142 | 0 | 5206 | 2003-09-30 | 2003-09-30 | 15693 | GOBIERNO DEL ESTADO | VENTURA HERNÁNDEZ JAVIER | OFICINA SITE-1 |  | 257
UPPECMN0013 | MONITOR | MONITOR CRT 17" (16.0 ÁREA VISIBLE) QUE SOPORTA RESOLUCIÓN DE HASTA 1280X1024 PIXELES | SONY | HMD-A240R | 8069721 | 0 | 5206 | 2003-09-30 | 2003-09-30 | 15693 | GOBIERNO DEL ESTADO | VENTURA HERNÁNDEZ JAVIER | BODEGA DE CÓMPUTO I |  | 257
UPPECMN0014 | MONITOR | MONITOR CRT 17" (16.0 ÁREA VISIBLE) QUE SOPORTA RESOLUCIÓN DE HASTA 1280X1024 PIXELES | SONY | HMD-A240R | 8069724 | 0 | 5206 | 2003-09-30 | 2003-09-30 | 15693 | GOBIERNO DEL ESTADO | ÁLVAREZ GARCÍA ROCÍO | OFICINA CASA AMARILLA |  | 13
UPPECMN0015 | MONITOR | MONITOR CRT 17" (16.0 ÁREA VISIBLE) QUE SOPORTA RESOLUCIÓN DE HASTA 1280X1024 PIXELES | SONY | HMD-A240R | 8070154 | 0 | 5206 | 2003-09-30 | 2003-09-30 | 15693 | GOBIERNO DEL ESTADO | BAÑOS RODRÍGUEZ UBALDO | LABORATORIO DE BIOQUÍMICA |  | 224
UPPECMN0016 | MONITOR | MONITOR CRT 17" (16.0 ÁREA VISIBLE) QUE SOPORTA RESOLUCIÓN DE HASTA 1280X1024 PIXELES | SONY | HMD-A240R | 8070149 | 0 | 5206 | 2003-09-30 | 2003-09-30 | 15693 | GOBIERNO DEL ESTADO | ARANA CUENCA AINHOA | LABORATORIO DE MICROBIOLOGÍA MOLECULAR |  | 2
UPPECMN0017 | MONITOR | MONITOR CRT 17" (16.0 ÁREA VISIBLE) QUE SOPORTA RESOLUCIÓN DE HASTA 1280X1024 PIXELES | SONY | HMD-A240R | 8070146 | 0 | 5206 | 2003-09-30 | 2003-09-30 | 15693 | GOBIERNO DEL ESTADO | VENTURA HERNÁNDEZ JAVIER | OFICINA SITE-1 |  | 257
UPPECMN0018 | MONITOR | MONITOR CRT 17" (16.0 ÁREA VISIBLE) QUE SOPORTA RESOLUCIÓN DE HASTA 1280X1024 PIXELES | SONY | HMD-A240R | 8069718 | 0 | 5206 | 2003-09-30 | 2003-09-30 | 15693 | GOBIERNO DEL ESTADO | DONACIÓN PARA SEP | SALIDA DE UPP |  | #N/A
UPPECMN0019 | MONITOR | MONITOR DE 15" | SAMSUNG | SYLC MASTER 551v | AN15HCDX200779N | 1234.19 | 5206 | 2004-03-12 | 2004-03-12 | 1409 | GOBIERNO DEL ESTADO | ELIZALDE NAVA CLODOALDO | TALLER METAL-MECÁNICO | HERNÁNDEZ GONZÁLEZ JOSÉ MANUEL | 166
UPPECMN0020 | MONITOR | MONITOR DE 15" | LG | CB553H-AL | 308MX06297 | 1380 | 5206 | 2004-01-16 | 2004-01-16 | 11150 | GOBIERNO DEL ESTADO | VENTURA HERNÁNDEZ JAVIER | BODEGA DE CÓMPUTO I | INMOBILIARIA MARPA DE PACHUCA, S.A. DE C.V. | 257
UPPECMN0021 | MONITOR | MONITOR DE 15" | LG | CB553H-AL | 308MX06304 | 1380 | 5206 | 2004-01-16 | 2004-01-16 | 11150 | GOBIERNO DEL ESTADO | RIVERA LANDERO BLANCA ROCÍO AURORA | SERVICIOS ESCOLARES | INMOBILIARIA MARPA DE PACHUCA, S.A. DE C.V. | 148
UPPECMN0022 | MONITOR | MONITOR DE 15" | LG | CB553H-AL | 307MX14932 | 1380 | 5206 | 2004-01-16 | 2004-01-16 | 11150 | GOBIERNO DEL ESTADO | MARTÍNEZ PÉREZ MARÍA DE LOS ÁNGELES | LABORATORIO DE QUÍMICA | INMOBILIARIA MARPA DE PACHUCA, S.A. DE C.V. | 239
UPPECMN0023 | MONITOR | MONITOR DE 15" | LG | CB553H-AL | 308MX06339 | 1380 | 5206 | 2004-01-16 | 2004-01-16 | 11150 | GOBIERNO DEL ESTADO | ROMERO GARRIDO EVERT DANIEL | ROBADO | INMOBILIARIA MARPA DE PACHUCA, S.A. DE C.V. | 114
UPPECMN0024 | MONITOR | MONITOR DE 15" | LG | CB553H-AL | 308MX03735 | 1380 | 5206 | 2004-01-16 | 2004-01-16 | 11150 | GOBIERNO DEL ESTADO | ROMERO GARRIDO EVERT DANIEL | ROBADO | INMOBILIARIA MARPA DE PACHUCA, S.A. DE C.V. | 114
UPPECMN0025 | MONITOR | MONITOR CRT DE PANTALLA PLANA O SEMIPLANA DE 17” SVGA RESOLUCIÓN MÍNIMA DE 1280 X 1024 | HEWLETT PACKARD | S7500 | MX403WA480 | 1725 | 5206 | 2004-05-20 | 2004-05-20 | 1205 | GOBIERNO DEL ESTADO | HERNÁNDEZ ORTÍZ BENJAMÍN | LABORATORIO DE CÓMPUTO I | INFORMATICA Y OFICINAS, S.A. DE C.V. | 171
UPPECMN0026 | MONITOR | MONITOR CRT DE PANTALLA PLANA O SEMIPLANA DE 17” SVGA RESOLUCIÓN MÍNIMA DE 1280 X 1024 | HEWLETT PACKARD | S7500 | MX403WA482 | 1725 | 5206 | 2004-05-20 | 2004-05-20 | 1205 | GOBIERNO DEL ESTADO | HERNÁNDEZ ORTÍZ BENJAMÍN | LABORATORIO DE CÓMPUTO I | INFORMATICA Y OFICINAS, S.A. DE C.V. | 171
UPPECMN0027 | MONITOR | MONITOR CRT DE PANTALLA PLANA O SEMIPLANA DE 17” SVGA RESOLUCIÓN MÍNIMA DE 1280 X 1024 | HEWLETT PACKARD | S7500 | MX403WA478 | 1725 | 5206 | 2004-05-20 | 2004-05-20 | 1205 | GOBIERNO DEL ESTADO | HERNÁNDEZ ORTÍZ BENJAMÍN | LABORATORIO DE CÓMPUTO I | INFORMATICA Y OFICINAS, S.A. DE C.V. | 171
UPPECMN0028 | MONITOR | MONITOR CRT DE PANTALLA PLANA O SEMIPLANA DE 17” SVGA RESOLUCIÓN MÍNIMA DE 1280 X 1024 | HEWLETT PACKARD | S7500 | MX403WA481 | 1725 | 5206 | 2004-05-20 | 2004-05-20 | 1205 | GOBIERNO DEL ESTADO | HERNÁNDEZ ORTÍZ BENJAMÍN | LABORATORIO DE CÓMPUTO I | INFORMATICA Y OFICINAS, S.A. DE C.V. | 171
UPPECMN0029 | MONITOR | MONITOR CRT DE PANTALLA PLANA O SEMIPLANA DE 17” SVGA RESOLUCIÓN MÍNIMA DE 1280 X 1024 | HEWLETT PACKARD | S7500 | MX403WA484 | 1725 | 5206 | 2004-05-20 | 2004-05-20 | 1205 | GOBIERNO DEL ESTADO | HERNÁNDEZ ORTÍZ BENJAMÍN | LABORATORIO DE CÓMPUTO I | INFORMATICA Y OFICINAS, S.A. DE C.V. | 171
UPPECMN0030 | MONITOR | MONITOR CRT DE PANTALLA PLANA O SEMIPLANA DE 17” SVGA RESOLUCIÓN MÍNIMA DE 1280 X 1024 | HEWLETT PACKARD | S7500 | MX403WA479 | 1725 | 5206 | 2004-05-20 | 2004-05-20 | 1205 | GOBIERNO DEL ESTADO | HERNÁNDEZ ORTÍZ BENJAMÍN | LABORATORIO DE CÓMPUTO I | INFORMATICA Y OFICINAS, S.A. DE C.V. | 171
UPPECMN0031 | MONITOR | MONITOR CRT DE PANTALLA PLANA O SEMIPLANA DE 17” SVGA RESOLUCIÓN MÍNIMA DE 1280 X 1024 | HEWLETT PACKARD | S7500 | MX403WA635 | 1725 | 5206 | 2004-05-20 | 2004-05-20 | 1205 | GOBIERNO DEL ESTADO | HERNÁNDEZ ORTÍZ BENJAMÍN | LABORATORIO DE CÓMPUTO I | INFORMATICA Y OFICINAS, S.A. DE C.V. | 171
UPPECMN0032 | MONITOR | MONITOR CRT DE PANTALLA PLANA O SEMIPLANA DE 17” SVGA RESOLUCIÓN MÍNIMA DE 1280 X 1024 | HEWLETT PACKARD | S7500 | MX403WA470 | 1725 | 5206 | 2004-05-20 | 2004-05-20 | 1205 | GOBIERNO DEL ESTADO | HERNÁNDEZ ORTÍZ BENJAMÍN | LABORATORIO DE CÓMPUTO I | INFORMATICA Y OFICINAS, S.A. DE C.V. | 171
UPPECMN0033 | MONITOR | MONITOR CRT DE PANTALLA PLANA O SEMIPLANA DE 17” SVGA RESOLUCIÓN MÍNIMA DE 1280 X 1024 | HEWLETT PACKARD | S7500 | MX403WA476 | 1725 | 5206 | 2004-05-20 | 2004-05-20 | 1205 | GOBIERNO DEL ESTADO | HERNÁNDEZ ORTÍZ BENJAMÍN | LABORATORIO DE CÓMPUTO I | INFORMATICA Y OFICINAS, S.A. DE C.V. | 171
UPPECMN0034 | MONITOR | MONITOR CRT DE PANTALLA PLANA O SEMIPLANA DE 17” SVGA RESOLUCIÓN MÍNIMA DE 1280 X 1024 | HEWLETT PACKARD | S7500 | MX403WA653 | 1725 | 5206 | 2004-05-20 | 2004-05-20 | 1205 | GOBIERNO DEL ESTADO | HERNÁNDEZ ORTÍZ BENJAMÍN | LABORATORIO DE CÓMPUTO I | INFORMATICA Y OFICINAS, S.A. DE C.V. | 171
UPPECMN0035 | MONITOR | MONITOR CRT DE PANTALLA PLANA O SEMIPLANA DE 17” SVGA RESOLUCIÓN MÍNIMA DE 1280 X 1024 | HEWLETT PACKARD | S7500 | MX403WA576 | 1725 | 5206 | 2004-05-20 | 2004-05-20 | 1205 | GOBIERNO DEL ESTADO | HERNÁNDEZ ORTÍZ BENJAMÍN | LABORATORIO DE CÓMPUTO I | INFORMATICA Y OFICINAS, S.A. DE C.V. | 171
UPPECMN0036 | MONITOR | MONITOR CRT DE PANTALLA PLANA O SEMIPLANA DE 17” SVGA RESOLUCIÓN MÍNIMA DE 1280 X 1024 | HEWLETT PACKARD | S7500 | MX403WA652 | 1725 | 5206 | 2004-05-20 | 2004-05-20 | 1205 | GOBIERNO DEL ESTADO | HERNÁNDEZ ORTÍZ BENJAMÍN | LABORATORIO DE CÓMPUTO I | INFORMATICA Y OFICINAS, S.A. DE C.V. | 171
UPPECMN0037 | MONITOR | MONITOR CRT DE PANTALLA PLANA O SEMIPLANA DE 17” SVGA RESOLUCIÓN MÍNIMA DE 1280 X 1024 | HEWLETT PACKARD | S7500 | MX407WA149 | 1725 | 5206 | 2004-05-20 | 2004-05-20 | 1205 | GOBIERNO DEL ESTADO | VENTURA HERNÁNDEZ JAVIER | BODEGA DE CÓMPUTO I | INFORMATICA Y OFICINAS, S.A. DE C.V. | 257
UPPECMN0038 | MONITOR | MONITOR CRT DE PANTALLA PLANA O SEMIPLANA DE 17” SVGA RESOLUCIÓN MÍNIMA DE 1280 X 1024 | HEWLETT PACKARD | S7500 | MX403WA644 | 1725 | 5206 | 2004-05-20 | 2004-05-20 | 1205 | GOBIERNO DEL ESTADO | VENTURA HERNÁNDEZ JAVIER | BODEGA DE CÓMPUTO I | INFORMATICA Y OFICINAS, S.A. DE C.V. | 257
UPPECMN0039 | MONITOR | MONITOR CRT DE PANTALLA PLANA O SEMIPLANA DE 17” SVGA RESOLUCIÓN MÍNIMA DE 1280 X 1024 | HEWLETT PACKARD | S7500 | MX403WA485 | 1725 | 5206 | 2004-05-20 | 2004-05-20 | 1205 | GOBIERNO DEL ESTADO | XICOTENCATL PÉREZ JUAN MANUEL | GALERÓN I | INFORMATICA Y OFICINAS, S.A. DE C.V. | 129
UPPECMN0040 | MONITOR | MONITOR CRT DE PANTALLA PLANA O SEMIPLANA DE 17” SVGA RESOLUCIÓN MÍNIMA DE 1280 X 1024 | HEWLETT PACKARD | S7500 | MX403WA462 | 1725 | 5206 | 2004-05-20 | 2004-05-20 | 1205 | GOBIERNO DEL ESTADO | HERNÁNDEZ ORTÍZ BENJAMÍN | LABORATORIO DE CÓMPUTO I | INFORMATICA Y OFICINAS, S.A. DE C.V. | 171
UPPECMN0041 | MONITOR | MONITOR CRT DE PANTALLA PLANA O SEMIPLANA DE 17” SVGA RESOLUCIÓN MÍNIMA DE 1280 X 1024 | HEWLETT PACKARD | S7500 | MX403WA634 | 1725 | 5206 | 2004-05-20 | 2004-05-20 | 1205 | GOBIERNO DEL ESTADO | HERNÁNDEZ ORTÍZ BENJAMÍN | LABORATORIO DE CÓMPUTO I | INFORMATICA Y OFICINAS, S.A. DE C.V. | 171
UPPECMN0042 | MONITOR | MONITOR CRT DE PANTALLA PLANA O SEMIPLANA DE 17” SVGA RESOLUCIÓN MÍNIMA DE 1280 X 1024 | HEWLETT PACKARD | S7500 | MX403WA651 | 1725 | 5206 | 2004-05-20 | 2004-05-20 | 1205 | GOBIERNO DEL ESTADO | HERNÁNDEZ ORTÍZ BENJAMÍN | LABORATORIO DE CÓMPUTO I | INFORMATICA Y OFICINAS, S.A. DE C.V. | 171
UPPECMN0043 | MONITOR | MONITOR CRT DE PANTALLA PLANA O SEMIPLANA DE 17” SVGA RESOLUCIÓN MÍNIMA DE 1280 X 1024 | HEWLETT PACKARD | S7500 | MX403WA475 | 1725 | 5206 | 2004-05-20 | 2004-05-20 | 1205 | GOBIERNO DEL ESTADO | HERNÁNDEZ ORTÍZ BENJAMÍN | LABORATORIO DE CÓMPUTO I | INFORMATICA Y OFICINAS, S.A. DE C.V. | 171
UPPECMN0044 | MONITOR | MONITOR CRT DE PANTALLA PLANA O SEMIPLANA DE 17” SVGA RESOLUCIÓN MÍNIMA DE 1280 X 1024 | HEWLETT PACKARD | S7500 | MX403WA639 | 1725 | 5206 | 2004-05-20 | 2004-05-20 | 1205 | GOBIERNO DEL ESTADO | HERNÁNDEZ ORTÍZ BENJAMÍN | LABORATORIO DE CÓMPUTO I | INFORMATICA Y OFICINAS, S.A. DE C.V. | 171
UPPECMN0045 | MONITOR | MONITOR CRT DE PANTALLA PLANA O SEMIPLANA DE 17” SVGA RESOLUCIÓN MÍNIMA DE 1280 X 1024 | HEWLETT PACKARD | S7500 | MX407WA150 | 1725 | 5206 | 2004-05-20 | 2004-05-20 | 1205 | GOBIERNO DEL ESTADO | TÉLLEZ ÁVILES KAREN | OFICINA VINCULACIÓN | INFORMATICA Y OFICINAS, S.A. DE C.V. | 168
UPPECMN0046 | MONITOR | MONITOR CRT DE PANTALLA PLANA O SEMIPLANA DE 17” SVGA RESOLUCIÓN MÍNIMA DE 1280 X 1024 | HEWLETT PACKARD | S7500 | MX403WA643 | 1725 | 5206 | 2004-05-20 | 2004-05-20 | 1205 | GOBIERNO DEL ESTADO | HERNÁNDEZ ORTÍZ BENJAMÍN | LABORATORIO DE CÓMPUTO I | INFORMATICA Y OFICINAS, S.A. DE C.V. | 171
UPPECMN0047 | MONITOR | MONITOR CRT DE PANTALLA PLANA O SEMIPLANA DE 17” SVGA RESOLUCIÓN MÍNIMA DE 1280 X 1024 | HEWLETT PACKARD | S7500 | MX403WA655 | 1725 | 5206 | 2004-05-20 | 2004-05-20 | 1205 | GOBIERNO DEL ESTADO | HERNÁNDEZ ORTÍZ BENJAMÍN | LABORATORIO DE CÓMPUTO I | INFORMATICA Y OFICINAS, S.A. DE C.V. | 171
UPPECMN0048 | MONITOR | MONITOR CRT DE PANTALLA PLANA O SEMIPLANA DE 17” SVGA RESOLUCIÓN MÍNIMA DE 1280 X 1024 | HEWLETT PACKARD | S7500 | MX403WA645 | 1725 | 5206 | 2004-05-20 | 2004-05-20 | 1205 | GOBIERNO DEL ESTADO | HERNÁNDEZ ORTÍZ BENJAMÍN | LABORATORIO DE CÓMPUTO I | INFORMATICA Y OFICINAS, S.A. DE C.V. | 171
UPPECMN0049 | MONITOR | MONITOR CRT DE PANTALLA PLANA O SEMIPLANA DE 17” SVGA RESOLUCIÓN MÍNIMA DE 1280 X 1024 | HEWLETT PACKARD | S7500 | MX407WA145 | 1725 | 5206 | 2004-05-20 | 2004-05-20 | 1205 | GOBIERNO DEL ESTADO | SALINAS LECONA MARÍA DEL CARMEN | OFICINA CONTABILIDAD | INFORMATICA Y OFICINAS, S.A. DE C.V. | 116
UPPECMN0050 | MONITOR | MONITOR CRT DE PANTALLA PLANA O SEMIPLANA DE 17” SVGA RESOLUCIÓN MÍNIMA DE 1280 X 1024 | HEWLETT PACKARD | S7500 | MX403WA637 | 1725 | 5206 | 2004-05-20 | 2004-05-20 | 1205 | GOBIERNO DEL ESTADO | ROMERO GARRIDO EVERT DANIEL | OFICINA SITE-1 | INFORMATICA Y OFICINAS, S.A. DE C.V. | 114
UPPECMN0051 | MONITOR | MONITOR CRT DE PANTALLA PLANA O SEMIPLANA DE 17” SVGA RESOLUCIÓN MÍNIMA DE 1280 X 1024 | HEWLETT PACKARD | S7500 | MX403WA466 | 1725 | 5206 | 2004-05-20 | 2004-05-20 | 1205 | GOBIERNO DEL ESTADO | VENTURA HERNÁNDEZ JAVIER | OFICINA SITE-1 | INFORMATICA Y OFICINAS, S.A. DE C.V. | 257
UPPECMN0052 | MONITOR | MONITOR CRT DE PANTALLA PLANA O SEMIPLANA DE 17” SVGA RESOLUCIÓN MÍNIMA DE 1280 X 1024 | HEWLETT PACKARD | S7500 | MX403WA423 | 1725 | 5206 | 2004-05-20 | 2004-05-20 | 1205 | GOBIERNO DEL ESTADO | HERNÁNDEZ ORTÍZ BENJAMÍN | LABORATORIO DE CÓMPUTO I | INFORMATICA Y OFICINAS, S.A. DE C.V. | 171
UPPECMN0053 | MONITOR | MONITOR CRT DE PANTALLA PLANA O SEMIPLANA DE 17” SVGA RESOLUCIÓN MÍNIMA DE 1280 X 1024 | HEWLETT PACKARD | S7500 | MX403WA473 | 1725 | 5206 | 2004-05-20 | 2004-05-20 | 1205 | GOBIERNO DEL ESTADO | HERNÁNDEZ ORTÍZ BENJAMÍN | LABORATORIO DE CÓMPUTO I | INFORMATICA Y OFICINAS, S.A. DE C.V. | 171
UPPECMN0054 | MONITOR | MONITOR CRT DE PANTALLA PLANA O SEMIPLANA DE 17” SVGA RESOLUCIÓN MÍNIMA DE 1280 X 1024 | HEWLETT PACKARD | S7500 | MX403WA633 | 1725 | 5206 | 2004-05-20 | 2004-05-20 | 1205 | GOBIERNO DEL ESTADO | RAMOS FERNÁNDEZ JULIO CESAR | GALERÓN II | INFORMATICA Y OFICINAS, S.A. DE C.V. | 235
UPPECMN0055 | MONITOR | MONITOR CRT DE PANTALLA PLANA O SEMIPLANA DE 17” SVGA RESOLUCIÓN MÍNIMA DE 1280 X 1024 | HEWLETT PACKARD | S7500 | MX403WA424 | 1725 | 5206 | 2004-05-20 | 2004-05-20 | 1205 | GOBIERNO DEL ESTADO | DONACIÓN PARA SEP | SALIDA DE UPP | INFORMATICA Y OFICINAS, S.A. DE C.V. | #N/A
UPPECMN0056 | MONITOR | MONITOR CRT DE PANTALLA PLANA O SEMIPLANA DE 17” SVGA RESOLUCIÓN MÍNIMA DE 1280 X 1024 | HEWLETT PACKARD | S7500 | MX403WA469 | 1725 | 5206 | 2004-05-20 | 2004-05-20 | 1205 | GOBIERNO DEL ESTADO | GAYOSSO MEXIA ANA ROSA | LABORATORIO DE MICROBIOLOGÍA | INFORMATICA Y OFICINAS, S.A. DE C.V. | 221
UPPECMN0057 | MONITOR | MONITOR CRT DE PANTALLA PLANA O SEMIPLANA DE 17” SVGA RESOLUCIÓN MÍNIMA DE 1280 X 1024 | HEWLETT PACKARD | S7500 | MX403WA467 | 1725 | 5206 | 2004-05-20 | 2004-05-20 | 1205 | GOBIERNO DEL ESTADO | BARRERA HERNÁNDEZ JENNY | SOCIEDAD DE ALUMNOS | INFORMATICA Y OFICINAS, S.A. DE C.V. | 95
UPPECMN0058 | MONITOR | MONITOR CRT DE PANTALLA PLANA O SEMIPLANA DE 17” SVGA RESOLUCIÓN MÍNIMA DE 1280 X 1024 | HEWLETT PACKARD | S7500 | MX407WA151 | 1725 | 5206 | 2004-05-20 | 2004-05-20 | 1205 | GOBIERNO DEL ESTADO | RIVERA ARZOLA PALMIRA NIDELVIA | LABORATORIO DE NANOTECNOLOGÍA Y BIOELECTROMAGNETISMO APLICADO | INFORMATICA Y OFICINAS, S.A. DE C.V. | 39
UPPECMN0059 | MONITOR | MONITOR CRT DE PANTALLA PLANA O SEMIPLANA DE 17” SVGA RESOLUCIÓN MÍNIMA DE 1280 X 1024 | HEWLETT PACKARD | S7500 | MX407WA641 | 1725 | 5206 | 2004-05-20 | 2004-05-20 | 1205 | GOBIERNO DEL ESTADO | VENTURA HERNÁNDEZ JAVIER | BODEGA DE CÓMPUTO I | INFORMATICA Y OFICINAS, S.A. DE C.V. | 257
UPPECMN0060 | MONITOR | MONITOR CRT DE PANTALLA PLANA O SEMIPLANA DE 17” SVGA RESOLUCIÓN MÍNIMA DE 1280 X 1024 | HEWLETT PACKARD | S7500 | MX403WA642 | 1725 | 5206 | 2004-05-20 | 2004-05-20 | 1205 | GOBIERNO DEL ESTADO | VEGA GALINDO FELIPE | OFICINA RECURSOS HUMANOS | INFORMATICA Y OFICINAS, S.A. DE C.V. | 45
UPPECMN0061 | MONITOR | MONITOR CRT DE PANTALLA PLANA O SEMIPLANA DE 17” SVGA RESOLUCIÓN MÍNIMA DE 1280 X 1024 | HEWLETT PACKARD | S7500 | MX403WA483 | 1725 | 5206 | 2004-05-20 | 2004-05-20 | 1205 | GOBIERNO DEL ESTADO | AHUMADA MEDINA ALBINO | OFICINA | INFORMATICA Y OFICINAS, S.A. DE C.V. | 35
UPPECMN0062 | MONITOR | MONITOR CRT DE PANTALLA PLANA O SEMIPLANA DE 17” SVGA RESOLUCIÓN MÍNIMA DE 1280 X 1024 | HEWLETT PACKARD | S7500 | MX403WA471 | 1725 | 5206 | 2004-05-20 | 2004-05-20 | 1205 | GOBIERNO DEL ESTADO | CUEVAS GUTIÉRREZ CANDIDO | LABORATORIO DE ELECTRÓNICA I | INFORMATICA Y OFICINAS, S.A. DE C.V. | 163
UPPECMN0063 | MONITOR | MONITOR CRT DE PANTALLA PLANA O SEMIPLANA DE 17” SVGA RESOLUCIÓN MÍNIMA DE 1280 X 1024 | HEWLETT PACKARD | S7500 | MX403WA463 | 1725 | 5206 | 2004-05-20 | 2004-05-20 | 1205 | GOBIERNO DEL ESTADO | SALINAS LECONA MARÍA DEL CARMEN | OFICINA JURÍDICO | INFORMATICA Y OFICINAS, S.A. DE C.V. | 116
UPPECMN0064 | MONITOR | MONITOR CRT DE PANTALLA PLANA O SEMIPLANA DE 17” SVGA RESOLUCIÓN MÍNIMA DE 1280 X 1024 | HEWLETT PACKARD | S7500 | MX403WA646 | 1725 | 5206 | 2004-05-20 | 2004-05-20 | 1205 | GOBIERNO DEL ESTADO | VENTURA HERNÁNDEZ JAVIER | OFICINA SITE-1 | INFORMATICA Y OFICINAS, S.A. DE C.V. | 257
UPPECMN0065 | MONITOR | MONITOR CRT DE PANTALLA PLANA O SEMIPLANA DE 17” SVGA RESOLUCIÓN MÍNIMA DE 1280 X 1024 | HEWLETT PACKARD | S7500 | MX403WA654 | 1725 | 5206 | 2004-05-20 | 2004-05-20 | 1205 | GOBIERNO DEL ESTADO | VENTURA HERNÁNDEZ JAVIER | BODEGA DE CÓMPUTO I | INFORMATICA Y OFICINAS, S.A. DE C.V. | 257
UPPECMN0066 | MONITOR | MONITOR CRT DE PANTALLA PLANA O SEMIPLANA DE 17” SVGA RESOLUCIÓN MÍNIMA DE 1280 X 1024 | HEWLETT PACKARD | S7500 | MX403WA472 | 1725 | 5206 | 2004-05-20 | 2004-05-20 | 1205 | GOBIERNO DEL ESTADO | RODRÍGUEZ FRANCO MAYRA GUADALUPE | OFICINA COMPRAS | INFORMATICA Y OFICINAS, S.A. DE C.V. | 142
UPPECMN0067 | MONITOR | MONITOR CRT DE PANTALLA PLANA O SEMIPLANA DE 17” SVGA RESOLUCIÓN MÍNIMA DE 1280 X 1024 | HEWLETT PACKARD | S7500 | MX403WA649 | 1725 | 5206 | 2004-05-20 | 2004-05-20 | 1205 | GOBIERNO DEL ESTADO | VENTURA HERNÁNDEZ JAVIER | OFICINA SITE-1 | INFORMATICA Y OFICINAS, S.A. DE C.V. | 257
UPPECMN0068 | MONITOR | MONITOR CRT DE PANTALLA PLANA O SEMIPLANA DE 17” SVGA RESOLUCIÓN MÍNIMA DE 1280 X 1024 | HEWLETT PACKARD | S7500 | MX403WA468 | 1725 | 5206 | 2004-05-20 | 2004-05-20 | 1205 | GOBIERNO DEL ESTADO | CISNEROS MARTÍNEZ SERGIO ARMANDO | OFICINA PROYECTOS ESPECIALES | INFORMATICA Y OFICINAS, S.A. DE C.V. | 11
UPPECMN0069 | MONITOR | MONITOR CRT DE PANTALLA PLANA O SEMIPLANA DE 17” SVGA RESOLUCIÓN MÍNIMA DE 1280 X 1024 | HEWLETT PACKARD | S7500 | MX403WA474 | 1725 | 5206 | 2004-05-20 | 2004-05-20 | 1205 | GOBIERNO DEL ESTADO | MARTÍNEZ MIRELES JOSUÉ ROMÁN | GALERÓN I | INFORMATICA Y OFICINAS, S.A. DE C.V. | 152
UPPECMN0070 | MONITOR | MONITOR CRT DE PANTALLA PLANA O SEMIPLANA DE 17” SVGA RESOLUCIÓN MÍNIMA DE 1280 X 1024 | HEWLETT PACKARD | S7500 | MX403WA640 | 1725 | 5206 | 2004-05-20 | 2004-05-20 | 1205 | GOBIERNO DEL ESTADO | SUÁREZ LÓPEZ CARLOS ENRIQUE | OFICINA PARQUE VEHÍCULAR | INFORMATICA Y OFICINAS, S.A. DE C.V. | 135
UPPECMN0071 | MONITOR | MONITOR CRT DE PANTALLA PLANA O SEMIPLANA DE 17” SVGA RESOLUCIÓN MÍNIMA DE 1280 X 1024 | HEWLETT PACKARD | S7500 | MX403WA638 | 1725 | 5206 | 2004-05-20 | 2004-05-20 | 1205 | UPP/POA | FLORES GONZÁLEZ MARCO ANTONIO | LABORATORIO DE LAS BIORREACCIONES | INFORMATICA Y OFICINAS, S.A. DE C.V. | 167
UPPECMN0072 | MONITOR | MONITOR CRT DE PANTALLA PLANA O SEMIPLANA DE 17” SVGA RESOLUCIÓN MÍNIMA DE 1280 X 1024 | HEWLETT PACKARD | S7500 | MX403WA647 | 1725 | 5206 | 2004-05-20 | 2004-05-20 | 1205 | GOBIERNO DEL ESTADO | VALDIVIESO RODRÍGUEZ MIGUEL ÁNGEL | BIBLIOTECA | INFORMATICA Y OFICINAS, S.A. DE C.V. | 87
UPPECMN0073 | MONITOR | MONITOR CRT DE PANTALLA PLANA O SEMIPLANA DE 17” SVGA RESOLUCIÓN MÍNIMA DE 1280 X 1024 | HEWLETT PACKARD | S7500 | MX403WA477 | 1725 | 5206 | 2004-05-20 | 2004-05-20 | 1205 | GOBIERNO DEL ESTADO | TORRES ROBLES RAFAEL | LABORATORIO DE BIOPROCESOS | INFORMATICA Y OFICINAS, S.A. DE C.V. | 16
UPPECMN0074 | MONITOR | MONITOR CRT DE PANTALLA PLANA O SEMIPLANA DE 17” SVGA RESOLUCIÓN MÍNIMA DE 1280 X 1024 | HEWLETT PACKARD | S7500 | MX403WA648 | 1725 | 5206 | 2004-05-20 | 2004-05-20 | 1205 | GOBIERNO DEL ESTADO | DOMÍNGUEZ TREJO DOMINGO | OFICINA PLANEACIÓN | INFORMATICA Y OFICINAS, S.A. DE C.V. | 208
UPPECMN0075 | MONITOR | MONITOR CRT DE PANTALLA PLANA O SEMIPLANA DE 17” SVGA RESOLUCIÓN MÍNIMA DE 1280 X 1024 | HEWLETT PACKARD | S7500 | MX403WA636 | 1725 | 5206 | 2004-05-20 | 2004-05-20 | 1205 | GOBIERNO DEL ESTADO | HERNÁNDEZ TERRAZAS RUBÉN OSWALDO | CUBÍCULO PROFESORES BIOTECNOLOGÍA | INFORMATICA Y OFICINAS, S.A. DE C.V. | 131
UPPECMN0076 | MONITOR | MONITOR CRT DE PANTALLA PLANA O SEMIPLANA DE 17” SVGA RESOLUCIÓN MÍNIMA DE 1280 X 1024 | HEWLETT PACKARD | 7500 | MX403WA650 | 1725 | 5206 | 2004-05-20 | 2004-05-20 | 1205 | GOBIERNO DEL ESTADO | HERNÁNDEZ HERNÁNDEZ KAREN | OFICINA EDIFICIO DOCENCIA | INFORMATICA Y OFICINAS, S.A. DE C.V. | 246
UPPECMN0077 | MONITOR | MONITOR SVGA DE 15" COLOR NEGRO | COMPAQ | S5500 | CN349YJ456 | 1725.001 | 5206 | 2004-05-22 | 2004-05-22 | 1208 | GOBIERNO DEL ESTADO | VENTURA HERNÁNDEZ JAVIER | BODEGA DE CÓMPUTO I | INFORMATICA Y OFICINAS, S.A. DE C.V. | 257
UPPECMN0078 | MONITOR | MONITOR 17" | HEWLETT PACKARD | S7500 | MXA41302Q6 | 1644.5 | 5206 | 2004-06-22 | 2004-06-22 | 1229 | UPP/POA | MORENO GONZÁLEZ GERARDO | OFICINA PLANEACIÓN | INFORMATICA Y OFICINAS, S.A. DE C.V. | 143
UPPECMN0079 | MONITOR | MONITOR 17" | HEWLETT PACKARD | S7500 | MXA41302Q1 | 1644.5 | 5206 | 2004-06-22 | 2004-06-22 | 1229 | UPP/POA | MUÑOZ PALACIOS FILIBERTO | LABORATORIO DE INVESTIGACIÓN EN ROBÓTICA Y ELECTRÓNICA AVANZADA | INFORMATICA Y OFICINAS, S.A. DE C.V. | 216
UPPECMN0080 | MONITOR | MONITOR 17" | HEWLETT PACKARD | S7500 | MXA41302R7 | 1644.5 | 5206 | 2004-06-22 | 2004-06-22 | 1229 | UPP/POA | PÉREZ VARGAS CLAUDIA | LABORATORIO DE REDES, COMUNICACIONES Y ANTENAS | INFORMATICA Y OFICINAS, S.A. DE C.V. | 226
UPPECMN0081 | MONITOR | MONITOR 17" | HEWLETT PACKARD | S7500 | MXA41302G8 | 1644.5 | 5206 | 2004-06-22 | 2004-06-22 | 1229 | UPP/POA | RIVERA MADRIGAL MA. DEL CARMEN | OFICINA PLANEACIÓN | INFORMATICA Y OFICINAS, S.A. DE C.V. | 40
UPPECMN0082 | MONITOR | MONITOR 17" | HEWLETT PACKARD | S7500 | MXA41302QD | 1644.5 | 5206 | 2004-06-22 | 2004-06-22 | 1229 | UPP/POA | SALAZAR OLVERA CINTHYA | OFICINA VINCULACIÓN | INFORMATICA Y OFICINAS, S.A. DE C.V. | 59
UPPECMN0083 | MONITOR | MONITOR 17" | HEWLETT PACKARD | S7500 | MXA41302SC | 1644.5 | 5206 | 2004-06-22 | 2004-06-22 | 1229 | UPP/POA | NOVOA ESPINOSA JOSÉ | LABORATORIO DE QUÍMICA BÁSICA | INFORMATICA Y OFICINAS, S.A. DE C.V. | 122
UPPECMN0084 | MONITOR | MONITOR 17" | HEWLETT PACKARD | S7500 | S/N | 1644.5 | 5206 | 2004-07-03 | 2004-07-03 | 1234 | UPP/POA | PALAY INFANTE CELIA PALAY | CUBICULO DE HUMANIDADES | INFORMATICA Y OFICINAS, S.A. DE C.V. | 108
UPPECMN0085 | MONITOR | MONITOR 17" | HEWLETT PACKARD | S7500 | MXA41302FT | 1644.5 | 5206 | 2004-07-03 | 2004-07-03 | 1234 | UPP/POA | ZAMORA CAMPOS LUÍS ALBERTO | LABORATORIO DE SISTEMAS MECATRÓNICOS | INFORMATICA Y OFICINAS, S.A. DE C.V. | 234
UPPECMN0086 | MONITOR | MONITOR 17" | HEWLETT PACKARD | S7500 | MXA41302ST | 1644.5 | 5206 | 2004-07-03 | 2004-07-03 | 1234 | UPP/POA | GODÍNEZ FLORES GREGORIA CARMEN | OFICINA HUMANIDADES | INFORMATICA Y OFICINAS, S.A. DE C.V. | 19
UPPECMN0087 | MONITOR | MONITOR 17" | HEWLETT PACKARD | S7540 | SCNN44916JK | 0 | 5206 | 2005-04-08 | 2005-04-08 | D2306 | UPP/POA | RODRÍGUEZ RUIZ JANNET MARÍA TERESA | OFICINA PLANEACIÓN | MAC COMPUTADORAS, S.A. DE C.V. | 41
UPPECMN0088 | MONITOR | MONITOR 17" | HEWLETT PACKARD | S7540 | SCNN4491744 | 0 | 5206 | 2005-04-08 | 2005-04-08 | D2306 | UPP/POA | GRACIDA RODRÍGUEZ JORGE NOEL | LABORATORIO DE BIOTECNOLOGÍA AMBIENTAL | MAC COMPUTADORAS, S.A. DE C.V. | 54
UPPECMN0089 | MONITOR | MONITOR 17" | HEWLETT PACKARD | S7540 | SCNN449174L | 0 | 5206 | 2005-04-08 | 2005-04-08 | D2306 | UPP/POA | MAQUEDA GÁLVEZ ALMA PATRICIA | OFICINA EDIFICIO DOCENCIA | MAC COMPUTADORAS, S.A. DE C.V. | 30
UPPECMN0090 | MONITOR | MONITOR 17" | HEWLETT PACKARD | S7540 | SCNN449174M | 0 | 5206 | 2005-04-08 | 2005-04-08 | D2306 | UPP/POA | MARROQUÍN GUTIÉRREZ FRANCISCO | LABORATORIO DE SEMICONDUCTORES Y FOTÓNICA | MAC COMPUTADORAS, S.A. DE C.V. | 201
UPPECMN0091 | MONITOR | MONITOR 17" | HEWLETT PACKARD | S7540 | SCNN449174R | 0 | 5206 | 2005-04-08 | 2005-04-08 | D2306 | UPP/POA | ZAMORA CAMPOS LUÍS ALBERTO | LABORATORIO DE SISTEMAS MECATRÓNICOS | MAC COMPUTADORAS, S.A. DE C.V. | 234
UPPECMN0092 | MONITOR | MONITOR 17" | HEWLETT PACKARD | S7540 | SCNN4491X6S | 0 | 5206 | 2005-04-08 | 2005-04-08 | D2306 | UPP/POA | HERNÁNDEZ PÉREZ JAVIER | GALERÓN II | MAC COMPUTADORAS, S.A. DE C.V. | 57
UPPECMN0093 | MONITOR | MONITOR 17" | HEWLETT PACKARD | S7540 | SCNN4491X6V | 0 | 5206 | 2005-04-08 | 2005-04-08 | D2306 | UPP/POA | RUÍZ VÁZQUEZ VICTORIA | OFICINA TERAPIA FÍSICA Y HUMANIDADES | MAC COMPUTADORAS, S.A. DE C.V. | 82
UPPECMN0094 | MONITOR | MONITOR 17" | HEWLETT PACKARD | S7540 | SCNN4491X6W | 0 | 5206 | 2005-04-08 | 2005-04-08 | D2306 | UPP/POA | PALAY INFANTE CELIA PALAY | OFICINA PLANEACIÓN | MAC COMPUTADORAS, S.A. DE C.V. | 108
UPPECMN0095 | MONITOR | MONITOR 17" | HEWLETT PACKARD | S7540 | SCNN4491X6X | 0 | 5206 | 2005-04-08 | 2005-04-08 | D2306 | UPP/POA | VALDIVIESO RODRÍGUEZ MIGUEL ÁNGEL | BIBLIOTECA | MAC COMPUTADORAS, S.A. DE C.V. | 87
UPPECMN0096 | MONITOR | MONITOR 17" | HEWLETT PACKARD | S7540 | SCNN4491X6Z | 0 | 5206 | 2005-04-08 | 2005-04-08 | D2306 | UPP/POA | JARILLO AVILÉS JULIO CÉSAR | CUBICULOS INGLES | MAC COMPUTADORAS, S.A. DE C.V. | 111
UPPECMN0097 | MONITOR | MONITOR 15" FTF LCD | SONY VAIO | PCVD15XA1/A | 25897 | 0 | 5206 | 2005-04-08 | 2005-04-08 | D2306 | UPP/POA | ROMERO GARRIDO EVERT DANIEL | OFICINA SITE-1 | MAC COMPUTADORAS, S.A. DE C.V. | 114
UPPECMN0098 | MONITOR | MONITOR 15" FTF LCD | SONY VAIO | PCVD15XA1/A | 25569 | 0 | 5206 | 2005-04-08 | 2005-04-08 | D2306 | UPP/POA | VALDIVIESO RODRÍGUEZ MIGUEL ÁNGEL | BIBLIOTECA | MAC COMPUTADORAS, S.A. DE C.V. | 87
UPPECMN0099 | MONITOR | MONITOR 17" | VIEWSONIC | VE710B | P1Q044500647 | 4450.5 | 5206 | 2005-06-02 | 2005-06-02 | 337 | UPP/POA | ROMERO GARRIDO EVERT DANIEL | SITE | ING. FRANCISCO DAMIÁN MONZALVO CORTEZ | 114
UPPECMN0100 | MONITOR | MONITOR 15" | ACER | AL1511 | ETL14081355300044EPK15 | 0 | 5206 | 2005-10-24 | 2005-10-24 | 1296 | UPP/POA | GARCÍA GÓMEZ EDUARDO | OFICINA COMUNICACIÓN | LUZ ELENA MOTILLA MANCILLA | 169
UPPECMN0101 | MONITOR | MONITOR 15" | ACER | AL1511 | ETL140813553000365PK15 | 0 | 5206 | 2005-10-24 | 2005-10-24 | 1296 | UPP/POA | GARCÍA MÁRQUEZ MARCO ANTONIO | DESARROLLO DE SISTEMAS | LUZ ELENA MOTILLA MANCILLA | 100
UPPECMN0102 | MONITOR | MONITOR 15" | ACER | AL1511 | ETL14081355300048EPK15 | 0 | 5206 | 2005-10-24 | 2005-10-24 | 1296 | UPP/POA | HERNÁNDEZ ORTÍZ BENJAMÍN | LABORATORIO DE CÓMPUTO II | LUZ ELENA MOTILLA MANCILLA | 171
UPPECMN0103 | MONITOR | MONITOR 15" | ACER | AL1511 | ETL14081355300044FPK15 | 0 | 5206 | 2005-10-24 | 2005-10-24 | 1296 | UPP/POA | HERNÁNDEZ ORTÍZ BENJAMÍN | LABORATORIO DE CÓMPUTO II | LUZ ELENA MOTILLA MANCILLA | 171
UPPECMN0104 | MONITOR | MONITOR 15" | ACER | AL1511 | ETL140813553000363PK15 | 0 | 5206 | 2005-10-24 | 2005-10-24 | 1296 | UPP/POA | HERNÁNDEZ ORTÍZ BENJAMÍN | LABORATORIO DE CÓMPUTO II | LUZ ELENA MOTILLA MANCILLA | 171
UPPECMN0105 | MONITOR | MONITOR 15" | ACER | AL1511 | ETL14081355300038APK15 | 0 | 5206 | 2005-10-24 | 2005-10-24 | 1296 | UPP/POA | HERNÁNDEZ ORTÍZ BENJAMÍN | LABORATORIO DE CÓMPUTO II | LUZ ELENA MOTILLA MANCILLA | 171
UPPECMN0106 | MONITOR | MONITOR 15" | ACER | AL1511 | ETL140813553000388PK15 | 0 | 5206 | 2005-10-24 | 2005-10-24 | 1296 | UPP/POA | HERNÁNDEZ ORTÍZ BENJAMÍN | LABORATORIO DE CÓMPUTO II | LUZ ELENA MOTILLA MANCILLA | 171
UPPECMN0107 | MONITOR | MONITOR 15" | ACER | AL1511 | ETL140813553000554PK15 | 0 | 5206 | 2005-10-24 | 2005-10-24 | 1296 | UPP/POA | HERNÁNDEZ ORTÍZ BENJAMÍN | LABORATORIO DE CÓMPUTO II | LUZ ELENA MOTILLA MANCILLA | 171
UPPECMN0108 | MONITOR | MONITOR 15" | ACER | AL1511 | ETL140813553000553PK15 | 0 | 5206 | 2005-10-24 | 2005-10-24 | 1296 | UPP/POA | HERNÁNDEZ ORTÍZ BENJAMÍN | LABORATORIO DE CÓMPUTO II | LUZ ELENA MOTILLA MANCILLA | 171
UPPECMN0109 | MONITOR | MONITOR 15" | ACER | AL1511 | ETL14081355300037FPK15 | 0 | 5206 | 2005-10-24 | 2005-10-24 | 1296 | UPP/POA | HERNÁNDEZ ORTÍZ BENJAMÍN | LABORATORIO DE CÓMPUTO II | LUZ ELENA MOTILLA MANCILLA | 171
UPPECMN0110 | MONITOR | MONITOR 15" | ACER | AL1511 | ETL14081355300044APK15 | 0 | 5206 | 2005-10-24 | 2005-10-24 | 1296 | UPP/POA | HERNÁNDEZ ORTÍZ BENJAMÍN | LABORATORIO DE CÓMPUTO II | LUZ ELENA MOTILLA MANCILLA | 171
UPPECMN0111 | MONITOR | MONITOR 15" | ACER | AL1511 | ETL14081355290094FPK15 | 0 | 5206 | 2005-10-24 | 2005-10-24 | 1296 | UPP/POA | HERNÁNDEZ ORTÍZ BENJAMÍN | LABORATORIO DE CÓMPUTO II | LUZ ELENA MOTILLA MANCILLA | 171
UPPECMN0112 | MONITOR | MONITOR 15" | ACER | AL1511 | ETL14081355300037APK15 | 0 | 5206 | 2005-10-24 | 2005-10-24 | 1296 | UPP/POA | CASTILLO ALONZO EDUARDO | IMPRESIONES | LUZ ELENA MOTILLA MANCILLA | 113
UPPECMN0113 | MONITOR | MONITOR 15" | ACER | AL1511 | ETL140813553000562PK15 | 0 | 5206 | 2005-10-24 | 2005-10-24 | 1296 | UPP/POA | TÉLLEZ ARRIAGA JONATHAN | OFICINA JURÍDICO | LUZ ELENA MOTILLA MANCILLA | 165
UPPECMN0114 | MONITOR | MONITOR 15" | ACER | AL1511 | ETL1408135530001D6PK15 | 0 | 5206 | 2005-10-24 | 2005-10-24 | 1296 | UPP/POA | GARCÍA BAUTISTA MARÍA EUGENIA | COORDINACIÓN DE TELAMÁTICA | LUZ ELENA MOTILLA MANCILLA | 228
UPPECMN0115 | MONITOR | MONITOR 15" | ACER | AL1511 | ETL140813553000561PK15 | 0 | 5206 | 2005-10-24 | 2005-10-24 | 1296 | UPP/POA | SERRET LARA RAÚL | OFICINA JURÍDICO | LUZ ELENA MOTILLA MANCILLA | 291
UPPECMN0116 | MONITOR | MONITOR 15" | ACER | AL1511 | ETL140813553000558PK15 | 0 | 5206 | 2005-10-24 | 2005-10-24 | 1296 | UPP/POA | BRISEÑO GONZÁLEZ PATRICIA | CUBICULOS PSICOLOGÍA | LUZ ELENA MOTILLA MANCILLA | 104
UPPECMN0117 | MONITOR | MONITOR 15" | ACER | AL1511 | ETL140813553000383PK15 | 0 | 5206 | 2005-10-24 | 2005-10-24 | 1296 | UPP/POA | ROMERO GARRIDO EVERT DANIEL | SITE | LUZ ELENA MOTILLA MANCILLA | 114
UPPECMN0118 | MONITOR | MONITOR 15" | ACER | AL1511 | ETL140813553000557PK15 | 0 | 5206 | 2005-10-24 | 2005-10-24 | 1296 | UPP/POA | ESCALONA HERNÁNDEZ KARINA DE JESÚS | OFICINA UPINNEM | LUZ ELENA MOTILLA MANCILLA | 93
UPPECMN0119 | MONITOR | MONITOR 15" | ACER | AL1511 | ETL14081355300034FPK15 | 0 | 5206 | 2005-10-24 | 2005-10-24 | 1296 | UPP/POA | NARANJO GARCÍA EDILBERTA | OFICINA RECTORÍA | LUZ ELENA MOTILLA MANCILLA | 33
UPPECMN0120 | MONITOR | MONITOR 15" | ACER | AL1511 | ETL140813553000382PK15 | 0 | 5206 | 2005-10-24 | 2005-10-24 | 1296 | UPP/POA | HERNÁNDEZ ORTÍZ BENJAMÍN | LABORATORIO DE CÓMPUTO III | LUZ ELENA MOTILLA MANCILLA | 171
UPPECMN0121 | MONITOR | MONITOR 15" | ACER | AL1511 | ETL14081355300037BPK15 | 0 | 5206 | 2005-10-24 | 2005-10-24 | 1296 | UPP/POA | HERNÁNDEZ ORTÍZ BENJAMÍN | LABORATORIO DE CÓMPUTO III | LUZ ELENA MOTILLA MANCILLA | 171
UPPECMN0122 | MONITOR | MONITOR 15" | ACER | AL1511 | ETL14081355300036FPK15 | 0 | 5206 | 2005-10-24 | 2005-10-24 | 1296 | UPP/POA | HERNÁNDEZ ORTÍZ BENJAMÍN | LABORATORIO DE CÓMPUTO III | LUZ ELENA MOTILLA MANCILLA | 171
UPPECMN0123 | MONITOR | MONITOR 15" | ACER | AL1511 | ETL14081355300037EPK15 | 0 | 5206 | 2005-10-24 | 2005-10-24 | 1296 | UPP/POA | HERNÁNDEZ ORTÍZ BENJAMÍN | LABORATORIO DE CÓMPUTO III | LUZ ELENA MOTILLA MANCILLA | 171
UPPECMN0124 | MONITOR | MONITOR 15" | ACER | AL1511 | ETL14081355300037CPK15 | 0 | 5206 | 2005-10-24 | 2005-10-24 | 1296 | UPP/POA | HERNÁNDEZ ORTÍZ BENJAMÍN | LABORATORIO DE CÓMPUTO II | LUZ ELENA MOTILLA MANCILLA | 171
UPPECMN0125 | MONITOR | MONITOR 15" | ACER | AL1511 | ETL140813553000361PK15 | 0 | 5206 | 2005-10-24 | 2005-10-24 | 1296 | UPP/POA | HERNÁNDEZ ORTÍZ BENJAMÍN | LABORATORIO DE CÓMPUTO II | LUZ ELENA MOTILLA MANCILLA | 171
UPPECMN0126 | MONITOR | MONITOR 15" | ACER | AL1511 | ETL140813553000374PK15 | 0 | 5206 | 2005-10-24 | 2005-10-24 | 1296 | UPP/POA | HERNÁNDEZ ORTÍZ BENJAMÍN | LABORATORIO DE CÓMPUTO II | LUZ ELENA MOTILLA MANCILLA | 171
UPPECMN0127 | MONITOR | MONITOR 15" | ACER | AL1511 | ETL140813553000445PK15 | 0 | 5206 | 2005-10-24 | 2005-10-24 | 1296 | UPP/POA | HERNÁNDEZ ORTÍZ BENJAMÍN | LABORATORIO DE CÓMPUTO II | LUZ ELENA MOTILLA MANCILLA | 171
UPPECMN0128 | MONITOR | MONITOR 15" | ACER | AL1511 | ETL140813553000982PK15 | 0 | 5206 | 2005-10-24 | 2005-10-24 | 1296 | UPP/POA | HERNÁNDEZ ORTÍZ BENJAMÍN | LABORATORIO DE CÓMPUTO II | LUZ ELENA MOTILLA MANCILLA | 171
UPPECMN0129 | MONITOR | MONITOR 15" | ACER | AL1511 | ETL1408135530001CEPK15 | 0 | 5206 | 2005-10-24 | 2005-10-24 | 1296 | UPP/POA | HERNÁNDEZ ORTÍZ BENJAMÍN | LABORATORIO DE CÓMPUTO II | LUZ ELENA MOTILLA MANCILLA | 171
UPPECMN0130 | MONITOR | MONITOR 15" | ACER | AL1511 | ETL140813553000367PK15 | 0 | 5206 | 2005-10-24 | 2005-10-24 | 1296 | UPP/POA | HERNÁNDEZ ORTÍZ BENJAMÍN | LABORATORIO DE CÓMPUTO III | LUZ ELENA MOTILLA MANCILLA | 171
UPPECMN0131 | MONITOR | MONITOR 15" | ACER | AL1511 | ETL14081355290097FPK15 | 0 | 5206 | 2005-10-24 | 2005-10-24 | 1296 | UPP/POA | HERNÁNDEZ ORTÍZ BENJAMÍN | LABORATORIO DE CÓMPUTO III | LUZ ELENA MOTILLA MANCILLA | 171
UPPECMN0132 | MONITOR | MONITOR 15" | ACER | AL1511 | ETL140813553000380PK15 | 0 | 5206 | 2005-10-24 | 2005-10-24 | 1296 | UPP/POA | HERNÁNDEZ ORTÍZ BENJAMÍN | LABORATORIO DE CÓMPUTO III | LUZ ELENA MOTILLA MANCILLA | 171
UPPECMN0133 | MONITOR | MONITOR 15" | ACER | AL1511 | ETL140813553000385PK15 | 0 | 5206 | 2005-10-24 | 2005-10-24 | 1296 | UPP/POA | HERNÁNDEZ ORTÍZ BENJAMÍN | LABORATORIO DE CÓMPUTO III | LUZ ELENA MOTILLA MANCILLA | 171
UPPECMN0134 | MONITOR | MONITOR 15" | ACER | AL1511 | ETL140813553000389PK15 | 0 | 5206 | 2005-10-24 | 2005-10-24 | 1296 | UPP/POA | HERNÁNDEZ ORTÍZ BENJAMÍN | LABORATORIO DE CÓMPUTO III | LUZ ELENA MOTILLA MANCILLA | 171
UPPECMN0135 | MONITOR | MONITOR 15" | ACER | AL1511 | ETL140813553000352PK15 | 0 | 5206 | 2005-10-24 | 2005-10-24 | 1296 | UPP/POA | HERNÁNDEZ ORTÍZ BENJAMÍN | LABORATORIO DE CÓMPUTO III | LUZ ELENA MOTILLA MANCILLA | 171
UPPECMN0136 | MONITOR | MONITOR 15" | ACER | AL1511 | ETL14081355300044DPK15 | 0 | 5206 | 2005-10-24 | 2005-10-24 | 1296 | UPP/POA | HERNÁNDEZ ORTÍZ BENJAMÍN | LABORATORIO DE CÓMPUTO III | LUZ ELENA MOTILLA MANCILLA | 171
UPPECMN0137 | MONITOR | MONITOR 15" | ACER | AL1511 | ETL140813553000368PK15 | 0 | 5206 | 2005-10-24 | 2005-10-24 | 1296 | UPP/POA | HERNÁNDEZ ORTÍZ BENJAMÍN | LABORATORIO DE CÓMPUTO III | LUZ ELENA MOTILLA MANCILLA | 171
UPPECMN0138 | MONITOR | MONITOR 15" | ACER | AL1511 | ETL140813553000366PK15 | 0 | 5206 | 2005-10-24 | 2005-10-24 | 1296 | UPP/POA | HERNÁNDEZ ORTÍZ BENJAMÍN | LABORATORIO DE CÓMPUTO III | LUZ ELENA MOTILLA MANCILLA | 171
UPPECMN0139 | MONITOR | MONITOR 15" | ACER | AL1511 | ETL140813553000370PK15 | 0 | 5206 | 2005-10-24 | 2005-10-24 | 1296 | UPP/POA | ROMERO GARRIDO EVERT DANIEL | OFICINA | LUZ ELENA MOTILLA MANCILLA | 114
UPPECMN0140 | MONITOR | MONITOR 15" | ACER | AL1511 | ETL140813553000881PK15 | 0 | 5206 | 2005-10-24 | 2005-10-24 | 1296 | UPP/POA | HERNÁNDEZ ORTÍZ BENJAMÍN | LABORATORIO DE CÓMPUTO III | LUZ ELENA MOTILLA MANCILLA | 171
UPPECMN0141 | MONITOR | MONITOR 15" | ACER | AL1511 | ETL140813553000373PK15 | 0 | 5206 | 2005-10-24 | 2005-10-24 | 1296 | UPP/POA | HERNÁNDEZ ORTÍZ BENJAMÍN | LABORATORIO DE CÓMPUTO III | LUZ ELENA MOTILLA MANCILLA | 171
UPPECMN0142 | MONITOR | MONITOR 15" | ACER | AL1511 | ETL140813553000372PK15 | 0 | 5206 | 2005-10-24 | 2005-10-24 | 1296 | UPP/POA | HERNÁNDEZ ORTÍZ BENJAMÍN | LABORATORIO DE CÓMPUTO II | LUZ ELENA MOTILLA MANCILLA | 171
UPPECMN0143 | MONITOR | MONITOR 15" | ACER | AL1511 | ETL140813552900989PK15 | 0 | 5206 | 2005-10-24 | 2005-10-24 | 1296 | UPP/POA | HERNÁNDEZ ORTÍZ BENJAMÍN | LABORATORIO DE CÓMPUTO II | LUZ ELENA MOTILLA MANCILLA | 171
UPPECMN0144 | MONITOR | MONITOR 15" | ACER | AL1511 | ETL1408135530005629K15 | 0 | 5206 | 2005-10-24 | 2005-10-24 | 1296 | UPP/POA | HERNÁNDEZ ORTÍZ BENJAMÍN | LABORATORIO DE CÓMPUTO II | LUZ ELENA MOTILLA MANCILLA | 171
UPPECMN0145 | MONITOR | MONITOR 15" | ACER | AL1511 | ETL140813553000552PK15 | 0 | 5206 | 2005-10-24 | 2005-10-24 | 1296 | UPP/POA | ROMERO GARRIDO EVERT DANIEL | ROBADO | LUZ ELENA MOTILLA MANCILLA | 114
UPPECMN0145 | MONITOR | MONITOR 15" | ACER | AL1511 | ETL1408135530005629K15 | 0 | 5206 | 2005-10-24 | 2005-10-24 | 1296 | UPP/POA | HERNÁNDEZ ORTÍZ BENJAMÍN | LABORATORIO DE CÓMPUTO II | LUZ ELENA MOTILLA MANCILLA | 171
UPPECMN0146 | MONITOR | MONITOR 15" | ACER | AL1511 | ETL14081355300055EPK15 | 0 | 5206 | 2005-10-24 | 2005-10-24 | 1296 | UPP/POA | HERNÁNDEZ ORTÍZ BENJAMÍN | LABORATORIO DE CÓMPUTO II | LUZ ELENA MOTILLA MANCILLA | 171
UPPECMN0147 | MONITOR | MONITOR 15" | ACER | AL1511 | ETL140813553000386PK15 | 0 | 5206 | 2005-10-24 | 2005-10-24 | 1296 | UPP/POA | ROMERO GARRIDO EVERT DANIEL | OFICINA | LUZ ELENA MOTILLA MANCILLA | 114
UPPECMN0148 | MONITOR | MONITOR 15" | ACER | AL1511 | ETL14081355300035FPK15 | 0 | 5206 | 2005-10-24 | 2005-10-24 | 1296 | UPP/POA | HERNÁNDEZ ORTÍZ BENJAMÍN | LABORATORIO DE CÓMPUTO II | LUZ ELENA MOTILLA MANCILLA | 171
UPPECMN0149 | MONITOR | MONITOR 15" | ACER | AL1511 | ETL140813553000556PK15 | 0 | 5206 | 2005-10-24 | 2005-10-24 | 1296 | UPP/POA | HERNÁNDEZ ORTÍZ BENJAMÍN | LABORATORIO DE CÓMPUTO II | LUZ ELENA MOTILLA MANCILLA | 171
UPPECMN0150 | MONITOR | MONITOR 15" | ACER | AL1511 | ETL14081355300035BPK15 | 0 | 5206 | 2005-10-24 | 2005-10-24 | 1296 | UPP/POA | HERNÁNDEZ ORTÍZ BENJAMÍN | LABORATORIO DE CÓMPUTO II | LUZ ELENA MOTILLA MANCILLA | 171
UPPECMN0151 | MONITOR | MONITOR 15" | ACER | AL1511 | ETL140813553000379PK15 | 0 | 5206 | 2005-10-24 | 2005-10-24 | 1296 | UPP/POA | HERNÁNDEZ ORTÍZ BENJAMÍN | LABORATORIO DE CÓMPUTO II | LUZ ELENA MOTILLA MANCILLA | 171
UPPECMN0152 | MONITOR | MONITOR 15" | ACER | AL1511 | ETL140813553000565PK15 | 0 | 5206 | 2005-10-24 | 2005-10-24 | 1296 | UPP/POA | HERNÁNDEZ ORTÍZ BENJAMÍN | LABORATORIO DE CÓMPUTO II | LUZ ELENA MOTILLA MANCILLA | 171
UPPECMN0153 | MONITOR | MONITOR 15" | ACER | AL1511 | ETL140813553000550PK15 | 0 | 5206 | 2005-10-24 | 2005-10-24 | 1296 | UPP/POA | HERNÁNDEZ ORTÍZ BENJAMÍN | LABORATORIO DE CÓMPUTO II | LUZ ELENA MOTILLA MANCILLA | 171
UPPECMN0154 | MONITOR | MONITOR 15" | ACER | AL1511 | ETL14081355300044BPK15 | 0 | 5206 | 2005-10-24 | 2005-10-24 | 1296 | UPP/POA | HERNÁNDEZ ORTÍZ BENJAMÍN | LABORATORIO DE CÓMPUTO II | LUZ ELENA MOTILLA MANCILLA | 171
UPPECMN0155 | MONITOR | MONITOR 15" | ACER | AL1511 | ETL140813553000446PK15 | 0 | 5206 | 2005-10-24 | 2005-10-24 | 1296 | UPP/POA | HERNÁNDEZ ORTÍZ BENJAMÍN | LABORATORIO DE CÓMPUTO II | LUZ ELENA MOTILLA MANCILLA | 171
UPPECMN0156 | MONITOR | MONITOR 17" FTF LCD, TFT DE MATRIZ ACTIVA RESOLUCIÓN NATIVA DE 1280 X 1024 PIXELES | DAEWOO | L710 | 5080005121 | 3749.989 | 5206 | 2005-10-24 | 2005-10-24 | 1294 | UPP/POA | RENDÓN VALENCIA JACOB | OFICINA DEPORTES | LUZ ELENA MOTILLA MANCILLA | 37
UPPECMN0157 | MONITOR | MONITOR 17" FTF LCD, TFT DE MATRIZ ACTIVA RESOLUCIÓN NATIVA DE 1280 X 1024 PIXELES | DAEWOO | L710 | LCD05080004936 | 3749.989 | 5206 | 2005-10-24 | 2005-10-24 | 1294 | UPP/POA | BLASCO CABAL JOSÉ LUIS | OFICINA CASA ROJA | LUZ ELENA MOTILLA MANCILLA | 6
UPPECMN0158 | MONITOR | MONITOR DE 15" | SAMSUNG | 5918 | LE15HCGY220110 | 0 | 5206 | 2005-10-19 | 2005-10-19 | 17873 | UPP/POA | PÉREZ VARGAS CLAUDIA | LABORATORIO DE REDES, COMUNICACIONES Y ANTENAS |  | 226
UPPECMN0159 | MONITOR | MONITOR DE 15" | SAMSUNG | 5918 | LE15HCDY200186K | 0 | 5206 | 2005-10-19 | 2005-10-19 | 17873 | UPP/POA | PÉREZ VARGAS CLAUDIA | LABORATORIO DE REDES, COMUNICACIONES Y ANTENAS |  | 226
UPPECMN0160 | MONITOR | MONITOR DE 15" | SAMSUNG | 5918 | LE15HCGY220440R | 0 | 5206 | 2005-10-19 | 2005-10-19 | 17873 | UPP/POA | VALDIVIESO RODRÍGUEZ MIGUEL ÁNGEL | BIBLIOTECA |  | 87
UPPECMN0161 | MONITOR | MONITOR DE 15" | SAMSUNG | 5918 | LE15HCGY220140 | 0 | 5206 | 2005-10-19 | 2005-10-19 | 17873 | UPP/POA | VALDIVIESO RODRÍGUEZ MIGUEL ÁNGEL | BIBLIOTECA |  | 87
UPPECMN0162 | MONITOR | MONITOR DE 17" | SAMSUNG |  | LB17H9KY922089H | 0 | 5206 | 2005-10-31 | 2005-10-31 | 1345 | UPP/POA | VENTURA HERNÁNDEZ JAVIER | BODEGA DE CÓMPUTO I | ALINE SUNAYI ALTAMIRANO CHÁVEZ | 257
UPPECMN0163 | MONITOR | MONITOR DE 17" | SAMSUNG |  | LB17H9KY922066W | 0 | 5206 | 2005-10-31 | 2005-10-31 | 1345 | UPP/POA | VENTURA HERNÁNDEZ JAVIER | BODEGA DE CÓMPUTO I | ALINE SUNAYI ALTAMIRANO CHÁVEZ | 257
UPPECMN0164 | MONITOR | MONITOR DE 17" | SAMSUNG |  | LB17H9KY937125P | 0 | 5206 | 2005-10-31 | 2005-10-31 | 1345 | UPP/POA | MENDOZA MARTÍNEZ CAROLINA | OFICINA VINCULACIÓN | ALINE SUNAYI ALTAMIRANO CHÁVEZ | 156
UPPECMN0165 | MONITOR | MONITOR DE 17" | SAMSUNG | 793V S | LB17H9KY922295T | 0 | 5206 | 2005-10-31 | 2005-10-31 | 1345 | UPP/POA | TOVAR SERRANO SANDRA IVONE | OFICINA EDIFICIO DOCENCIA | ALINE SUNAYI ALTAMIRANO CHÁVEZ | 58
UPPECMN0166 | MONITOR | MONITOR DE 17" | SAMSUNG | 793V S | LB17H9KY922016R | 0 | 5206 | 2005-10-31 | 2005-10-31 | 1345 | UPP/POA | GARCÍA GÓMEZ EDUARDO | OFICINA COMUNICACIÓN | ALINE SUNAYI ALTAMIRANO CHÁVEZ | 169
UPPECMN0167 | MONITOR | MONITOR DE 17" | SAMSUNG |  | LB17H9KY921805R | 0 | 5206 | 2005-10-31 | 2005-10-31 | 1345 | UPP/POA | LOZANO PÉREZ JUAN | OFICINA PLANEACIÓN | ALINE SUNAYI ALTAMIRANO CHÁVEZ | 139
UPPECMN0168 | MONITOR | MONITOR DE 17" | SAMSUNG |  | LB17H9KY922294L | 0 | 5206 | 2005-10-31 | 2005-10-31 | 1345 | UPP/POA | OSORIO SOTO PEDRO | OFICINA COMPRAS | ALINE SUNAYI ALTAMIRANO CHÁVEZ | 207
UPPECMN0169 | MONITOR | MONITOR DE 17" | SAMSUNG |  | LB17H9KY920304E | 0 | 5206 | 2005-10-31 | 2005-10-31 | 1345 | UPP/POA | MARTÍNEZ MIRELES JOSUÉ ROMÁN | GALERÓN I | ALINE SUNAYI ALTAMIRANO CHÁVEZ | 152
UPPECMN0170 | MONITOR | MONITOR DE 17" | SAMSUNG | 793U | LB17H9LY716158 | 0 | 5206 | 2005-10-19 | 2005-10-19 | 1329 | UPP/POA | VALDIVIESO RODRÍGUEZ MIGUEL ÁNGEL | BIBLIOTECA | ALINE SUNAYI ALTAMIRANO CHÁVEZ | 87
UPPECMN0171 | MONITOR | MONITOR DE 17" | SAMSUNG | 793U | LB17H9LY716183 | 0 | 5206 | 2005-10-19 | 2005-10-19 | 1329 | UPP/POA | VENTURA HERNÁNDEZ JAVIER | OFICINA SITE-1 | ALINE SUNAYI ALTAMIRANO CHÁVEZ | 257
UPPECMN0172 | MONITOR | MONITOR DE 17" | SAMSUNG | 793U | LB17H9LY715970 | 0 | 5206 | 2005-10-19 | 2005-10-19 | 1329 | UPP/POA | VALDIVIESO RODRÍGUEZ MIGUEL ÁNGEL | BIBLIOTECA | ALINE SUNAYI ALTAMIRANO CHÁVEZ | 87
UPPECMN0173 | MONITOR | MONITOR DE 17" | SAMSUNG | 793U | LB17H9LY776465 | 0 | 5206 | 2005-10-19 | 2005-10-19 | 1329 | UPP/POA | VALDIVIESO RODRÍGUEZ MIGUEL ÁNGEL | BIBLIOTECA | ALINE SUNAYI ALTAMIRANO CHÁVEZ | 87
UPPECMN0174 | MONITOR | MONITOR DE 17" | SAMSUNG | 793U | LB17H9LY715977P | 0 | 5206 | 2005-10-19 | 2005-10-19 | 1329 | UPP/POA | CHÁVEZ HERNÁNDEZ MAYTHÉ | OFICINA PLANEACIÓN | ALINE SUNAYI ALTAMIRANO CHÁVEZ | 211
UPPECMN0175 | MONITOR | MONITOR DE 17" | SAMSUNG | 793U | LB17H9LY502372 | 0 | 5206 | 2005-10-19 | 2005-10-19 | 1329 | UPP/POA | ROMERO GARRIDO EVERT DANIEL | SITE | ALINE SUNAYI ALTAMIRANO CHÁVEZ | 114
UPPECMN0176 | MONITOR | MONITOR DE 17" | SAMSUNG | 793V | LB17H9LY716277 | 0 | 5206 | 2005-10-19 | 2005-10-19 | 1329 | UPP/POA | PÉREZ VARGAS CLAUDIA | LABORATORIO DE ELECTRÓNICA ANALÓGICA | ALINE SUNAYI ALTAMIRANO CHÁVEZ | 226
UPPECMN0180 | MONITOR | MONITOR DE 15" | DELL | 2H | CN-OPO15-6418059E-00Q4 | 0 | 5206 | 2006-01-25 | 2006-01-25 | 8601, 8602 | UPP/POA | TÉLLEZ JURADO ALEJANDRO | LABORATORIO DE MICROBIOLOGÍA MOLECULAR | ALLTECH Y APLIED SCIENCE PARA MÉXICO, S.A. DE C.V. | 46
UPPECMN0181 | MONITOR | PANTALLA LCD APPLE CINEMA DISPLAY 20 FLAT PANEL | APPLE | S/N | W86068TFU29 | 10465 | 5206 | 2006-03-27 | 2006-03-27 | 7943 | UPP/PROMEP | SILVA CASTILLO ARMANDO | OFICINA EDIFICIO DOCENCIA | APPLEHOUSE DE MÉXICO, S.A. DE C.V. | 43
UPPECMN0182 | MONITOR | MONITOR DE 17" CRT MULTIMEDIA | HEWLETT PACKARD | PAVILLION T730 | CNC44903XL | 0 | 5206 | 2006-05-12 | 2006-05-12 | 749 | UPP/POA | VALDIVIESO RODRÍGUEZ MIGUEL ÁNGEL | OFICINA COMUNICACIÓN | SOLTIC, S.A. DE C.V. | 87
UPPECMN0184 | MONITOR | PANTALLA LCD 17" | S/N | S/N | S/N | 0 | 5206 | 2006-06-13 | 2006-06-13 | 1590 | UPP/POA | RODRÍGUEZ SÁNCHEZ ALEJANDRO | ROBADO | ALINE SUNAYI ALTAMIRANO CHÁVEZ | 106
UPPECMN0196 | MONITOR | MONITOR MICROSTAR 17" CRT | MICROSTAR | PROSYNCR771B | S/N | 0 | 5206 | 2006-09-13 | 2006-09-13 | 1702 | UPP/POA | HERNÁNDEZ ORTÍZ BENJAMÍN | LABORATORIO DE CÓMPUTO I | ALINE SUNAYI ALTAMIRANO CHÁVEZ | 171
UPPECMN0197 | MONITOR | MONITOR MICROSTAR 17" CRT | MICROSTAR | PROSYNCR771B | SP77CD060600603 | 0 | 5206 | 2006-09-13 | 2006-09-13 | 1702 | UPP/POA | SANTAMARÍA DAMIAN ALEXANDRO | CUReI | ALINE SUNAYI ALTAMIRANO CHÁVEZ | 218
UPPECMN0198 | MONITOR | MONITOR MICROSTAR 17" CRT | MICROSTAR | PROSYNCR771B | S/N | 0 | 5206 | 2006-09-13 | 2006-09-13 | 1702 | UPP/POA | MUÑOZ PALACIOS FILIBERTO | LABORATORIO DE INVESTIGACIÓN EN ROBÓTICA Y ELECTRÓNICA AVANZADA | ALINE SUNAYI ALTAMIRANO CHÁVEZ | 216
UPPECMN0199 | MONITOR | MONITOR MICROSTAR 17" CRT | MICROSTAR | PROSYNCR771B | S/N | 0 | 5206 | 2006-09-13 | 2006-09-13 | 1702 | UPP/POA | NARANJO GARCÍA EDILBERTA | OFICINA RECTORÍA | ALINE SUNAYI ALTAMIRANO CHÁVEZ | 33
UPPECMN0200 | MONITOR | MONITOR MICROSTAR 17" CRT | MICROSTAR | PROSYNCR771B | S/N | 0 | 5206 | 2006-09-13 | 2006-09-13 | 1702 | UPP/POA | RIVERA LANDERO BLANCA ROCÍO AURORA | SERVICIOS ESCOLARES COORDINACIÓN | ALINE SUNAYI ALTAMIRANO CHÁVEZ | 148
UPPECMN0201 | MONITOR | MONITOR MICROSTAR 17" CRT | MICROSTAR | PROSYNCR771B | SP77CD060600304 | 0 | 5206 | 2006-09-13 | 2006-09-13 | 1702 | UPP/POA | MENDOZA MARTÍNEZ CAROLINA | CENTRO ECUESTRE | ALINE SUNAYI ALTAMIRANO CHÁVEZ | 156
UPPECMN0202 | MONITOR | MONITOR MICROSTAR 17" CRT | MICROSTAR | PROSYNCR771B | S/N | 0 | 5206 | 2006-09-13 | 2006-09-13 | 1702 | UPP/POA | REYES BARRERA ÁLVARO | BODEGA | ALINE SUNAYI ALTAMIRANO CHÁVEZ | 38
UPPECMN0203 | MONITOR | MONITOR MICROSTAR 17" CRT | MICROSTAR | PROSYNCR771B | S/N | 0 | 5206 | 2006-09-13 | 2006-09-13 | 1702 | UPP/POA | HERNÁNDEZ ORTÍZ BENJAMÍN | LABORATORIO DE CÓMPUTO I | ALINE SUNAYI ALTAMIRANO CHÁVEZ | 171
UPPECMN0204 | MONITOR | MONITOR MICROSTAR 17" CRT | MICROSTAR | PROSYNCR771B | S/N | 0 | 5206 | 2006-09-13 | 2006-09-13 | 1702 | UPP/POA | ISLAS GALINDO JOSÉ ROBERTO | DEPARTAMENTO DE PROYECTOS Y MANTENIMIENTO | ALINE SUNAYI ALTAMIRANO CHÁVEZ | 68
UPPECMN0205 | MONITOR | MONITOR MICROSTAR 17" CRT | MICROSTAR | PROSYNCR771B | S/N | 0 | 5206 | 2006-09-13 | 2006-09-13 | 1702 | UPP/POA | HERNÁNDEZ ORTÍZ BENJAMÍN | LABORATORIO DE CÓMPUTO I | ALINE SUNAYI ALTAMIRANO CHÁVEZ | 171
UPPECMN0206 | MONITOR | MONITOR MICROSTAR 17" CRT | MICROSTAR | PROSYNCR771B | S/N | 0 | 5206 | 2006-09-13 | 2006-09-13 | 1702 | UPP/POA | SACAL ORTÍZ MERCEDES | SERVICIO MÉDICO | ALINE SUNAYI ALTAMIRANO CHÁVEZ | 262
UPPECMN0207 | MONITOR | MONITOR MICROSTAR 17" CRT | MICROSTAR | PROSYNCR771B | 776CD060600120 | 0 | 5206 | 2006-09-13 | 2006-09-13 | 1702 | UPP/POA | MORELOS FERNÁNDEZ JOSÉ FRANCISCO | OFICINA UPINNEM | ALINE SUNAYI ALTAMIRANO CHÁVEZ | 7
UPPECMN0208 | MONITOR | MONITOR MICROSTAR 17" CRT | MICROSTAR | PROSYNCR771B | 60600124 | 0 | 5206 | 2006-09-13 | 2006-09-13 | 1702 | UPP/POA | HERNÁNDEZ ORTÍZ BENJAMÍN | LABORATORIO DE CÓMPUTO I | ALINE SUNAYI ALTAMIRANO CHÁVEZ | 171
UPPECMN0209 | MONITOR | MONITOR MICROSTAR 17" CRT | MICROSTAR | PROSYNCR771B | SP776CDO60600592 | 0 | 5206 | 2006-09-13 | 2006-09-13 | 1702 | UPP/POA | VENTURA HERNÁNDEZ JAVIER | BODEGA DE CÓMPUTO I | ALINE SUNAYI ALTAMIRANO CHÁVEZ | 257
UPPECMN0210 | MONITOR | MONITOR MICROSTAR 17" CRT | MICROSTAR | PROSYNCR771B | SP776CDO60600740 | 0 | 5206 | 2006-09-13 | 2006-09-13 | 1702 | UPP/POA | CRUZ AVILÉS ARTURO | LABORATORIO DE FÍSICA I | ALINE SUNAYI ALTAMIRANO CHÁVEZ | 241
UPPECMN0211 | MONITOR | MONITOR DE 17"FLAT PANEL LCD. | COMPAQ | W17Q | CNC723PFXT | 0 | 5206 | 2008-07-09 | 2008-07-09 | CAPECE | FAM 2007 | HERNÁNDEZ LÓPEZ JOHNNY | LABORATORIO DE SIMULACIÓN FINANCIERA | C.A.P.E.C.E. | 243
UPPECMN0212 | MONITOR | MONITOR PANTALLA LCD SAMSUNG 17" 710N | SAMSUNG | S/N | S/N | 2195 | 5206 | 2007-06-19 | 2007-06-19 | 2325 | UPP/FONDO HIDALGO | BAUTISTA ELIVAR NAZARIO | LABORATORIO DE ÓPTICA |  | 4
UPPECMN0212 | MONITOR | MONITOR PANEL PLANO DE 17 " TEXA CON BOCINAS | TEXA | LE701 | MA7474CAZ012371 | 1000 | 5206 | 2007-06-26 | 2007-06-26 | 1887 | UPP/POA | HERNÁNDEZ LÓPEZ JOHNNY | LABORATORIO DE CÓMPUTO V |  | 243
UPPECMN0214 | MONITOR | MONITOR PANEL PLANO DE 17 " TEXA CON BOCINAS | TEXA | LE701 | MA7474CAZ012375 | 1000 | 5206 | 2007-06-26 | 2007-06-26 | 1887 | UPP/POA | MÁRQUEZ GONZÁLEZ GUADALUPE | OFICINA |  | 31
UPPECMN0215 | MONITOR | MONITOR PANEL PLANO DE 17 " TEXA CON BOCINAS | TEXA | LE701 | MA7474CAZ012377 | 1000 | 5206 | 2007-06-26 | 2007-06-26 | 1887 | UPP/POA | HERNÁNDEZ ORTÍZ BENJAMÍN | LABORATORIO DE CÓMPUTO IV |  | 171
UPPECMN0216 | MONITOR | MONITOR PANEL PLANO DE 17 " TEXA CON BOCINAS | TEXA | LE701 | MA7474CAZ012379 | 1000 | 5206 | 2007-06-26 | 2007-06-26 | 1887 | UPP/POA | HERNÁNDEZ ORTÍZ BENJAMÍN | LABORATORIO DE CÓMPUTO IV |  | 171
UPPECMN0217 | MONITOR | MONITOR PANEL PLANO DE 17 " TEXA CON BOCINAS | TEXA | LE701 | MA7474CAZ012381 | 1000 | 5206 | 2007-06-26 | 2007-06-26 | 1887 | UPP/POA | HERNÁNDEZ ORTÍZ BENJAMÍN | LABORATORIO DE CÓMPUTO IV |  | 171
UPPECMN0218 | MONITOR | MONITOR PANEL PLANO DE 17 " TEXA CON BOCINAS | TEXA | LE701 | MA7474CAZ012383 | 1000 | 5206 | 2007-06-26 | 2007-06-26 | 1887 | UPP/POA | HERNÁNDEZ ORTÍZ BENJAMÍN | LABORATORIO DE CÓMPUTO IV |  | 171
UPPECMN0219 | MONITOR | MONITOR PANEL PLANO DE 17 " TEXA CON BOCINAS | TEXA | LE701 | MA7474CAZ012385 | 1000 | 5206 | 2007-06-26 | 2007-06-26 | 1887 | UPP/POA | HERNÁNDEZ LÓPEZ JOHNNY | LABORATORIO DE CÓMPUTO V |  | 243
UPPECMN0220 | MONITOR | MONITOR PANEL PLANO DE 17 " TEXA CON BOCINAS | TEXA | LE701 | MA7474CAZ012394 | 1000 | 5206 | 2007-06-26 | 2007-06-26 | 1887 | UPP/POA | HERNÁNDEZ ORTÍZ BENJAMÍN | LABORATORIO DE CÓMPUTO IV |  | 171
UPPECMN0221 | MONITOR | MONITOR PANEL PLANO DE 17 " TEXA CON BOCINAS | TEXA | LE701 | MA7474CAZ012412 | 1000 | 5206 | 2007-06-26 | 2007-06-26 | 1887 | UPP/POA | LUNA CRUZ DAVID | OFICINA SITE-1 |  | 260
UPPECMN0222 | MONITOR | MONITOR PANEL PLANO DE 17 " TEXA CON BOCINAS | TEXA | LE701 | MA7474CAZ016395 | 1000 | 5206 | 2007-06-26 | 2007-06-26 | 1887 | UPP/POA | HERNÁNDEZ LÓPEZ JOHNNY | LABORATORIO DE CÓMPUTO V |  | 243
UPPECMN0223 | MONITOR | MONITOR PANEL PLANO DE 17 " TEXA CON BOCINAS | TEXA | LE701 | MA7474CAZ016397 | 1000 | 5206 | 2007-06-26 | 2007-06-26 | 1887 | UPP/POA | HERNÁNDEZ LÓPEZ JOHNNY | LABORATORIO DE CÓMPUTO V |  | 243
UPPECMN0224 | MONITOR | MONITOR PANEL PLANO DE 17 " TEXA CON BOCINAS | TEXA | LE701 | MA7474CAZ016401 | 1000 | 5206 | 2007-06-26 | 2007-06-26 | 1887 | UPP/POA | HERNÁNDEZ ORTÍZ BENJAMÍN | LABORATORIO DE CÓMPUTO IV |  | 171
UPPECMN0225 | MONITOR | MONITOR PANEL PLANO DE 17 " TEXA CON BOCINAS | TEXA | LE701 | MA7474CAZ016403 | 1000 | 5206 | 2007-06-26 | 2007-06-26 | 1887 | UPP/POA | HERNÁNDEZ PÉREZ SIMON DAVID | DESARROLLO DE SISTEMAS |  | 36
UPPECMN0226 | MONITOR | MONITOR PANEL PLANO DE 17 " TEXA CON BOCINAS | TEXA | LE701 | MA7474CAZ016405 | 1000 | 5206 | 2007-06-26 | 2007-06-26 | 1887 | UPP/POA | HERNÁNDEZ ORTÍZ BENJAMÍN | LABORATORIO DE CÓMPUTO IV |  | 171
UPPECMN0227 | MONITOR | MONITOR PANEL PLANO DE 17 " TEXA CON BOCINAS | TEXA | LE701 | MA7474CAZ016409 | 1000 | 5206 | 2007-06-26 | 2007-06-26 | 1887 | UPP/POA | FLORES GONZÁLEZ MARCO ANTONIO | LABORATORIO DE POSTGRADO |  | 167
UPPECMN0228 | MONITOR | MONITOR PANEL PLANO DE 17 " TEXA CON BOCINAS | TEXA | LE701 | MA7474CAZ016411 | 1000 | 5206 | 2007-06-26 | 2007-06-26 | 1887 | UPP/POA | GARCÍA MÁRQUEZ MARCO ANTONIO | DESARROLLO DE SISTEMAS |  | 100
UPPECMN0229 | MONITOR | MONITOR PANEL PLANO DE 17 " TEXA CON BOCINAS | TEXA | LE701 | MA7474CAZ016413 | 1000 | 5206 | 2007-06-26 | 2007-06-26 | 1887 | UPP/POA | HERNÁNDEZ ORTÍZ BENJAMÍN | LABORATORIO DE CÓMPUTO IV |  | 171
UPPECMN0230 | MONITOR | MONITOR PANEL PLANO DE 17 " TEXA CON BOCINAS | TEXA | LE701 | MA7474CAZ016415 | 1000 | 5206 | 2007-06-26 | 2007-06-26 | 1887 | UPP/POA | HERNÁNDEZ LÓPEZ JOHNNY | OFICINA PLOTER |  | 243
UPPECMN0231 | MONITOR | MONITOR PANEL PLANO DE 17 " TEXA CON BOCINAS | TEXA | LE701 | MA7474CAZ016418 | 1000 | 5206 | 2007-06-26 | 2007-06-26 | 1887 | UPP/POA | GARCÍA MÁRQUEZ MARCO ANTONIO | DESARROLLO DE SISTEMAS |  | 100
UPPECMN0232 | MONITOR | MONITOR PANEL PLANO DE 17 " TEXA CON BOCINAS | TEXA | LE701 | MA7474CAZ016423 | 1000 | 5206 | 2007-06-26 | 2007-06-26 | 1887 | UPP/POA | CADENA VIZCAYA CARLOS ERNESTO | OFICINA COMUNICACIÓN |  | 230
UPPECMN0233 | MONITOR | MONITOR PANEL PLANO DE 17 " TEXA CON BOCINAS | TEXA | LE701 | MA7474CAZ016425 | 1000 | 5206 | 2007-06-26 | 2007-06-26 | 1887 | UPP/POA | HERNÁNDEZ LÓPEZ JOHNNY | LABORATORIO DE CÓMPUTO V |  | 243
UPPECMN0234 | MONITOR | MONITOR PANEL PLANO DE 17 " TEXA CON BOCINAS | TEXA | LE701 | MA7474CAZ016427 | 1000 | 5206 | 2007-06-26 | 2007-06-26 | 1887 | UPP/POA | ROMERO GARRIDO EVERT DANIEL | SITE |  | 114
UPPECMN0235 | MONITOR | MONITOR PANEL PLANO DE 17 " TEXA CON BOCINAS | TEXA | LE701 | MA7474CAZ016432 | 1000 | 5206 | 2007-06-26 | 2007-06-26 | 1887 | UPP/POA | HERNÁNDEZ ORTÍZ BENJAMÍN | LABORATORIO DE CÓMPUTO IV |  | 171
UPPECMN0236 | MONITOR | MONITOR PANEL PLANO DE 17 " TEXA CON BOCINAS | TEXA | LE701 | MA7474CAZ012373 | 1000 | 5206 | 2007-06-26 | 2007-06-26 | 1887 | UPP/POA | HERNÁNDEZ ORTÍZ BENJAMÍN | LABORATORIO DE CÓMPUTO IV |  | 171
UPPECMN0237 | MONITOR | MONITOR PANEL PLANO DE 17 " TEXA CON BOCINAS | TEXA | LE701 | MA7474CAZ012376 | 1000 | 5206 | 2007-06-26 | 2007-06-26 | 1887 | UPP/POA | HERNÁNDEZ LÓPEZ JOHNNY | LABORATORIO DE CÓMPUTO V |  | 243
UPPECMN0238 | MONITOR | MONITOR PANEL PLANO DE 17 " TEXA CON BOCINAS | TEXA | LE701 | MA7474CAZ012378 | 1000 | 5206 | 2007-06-26 | 2007-06-26 | 1887 | UPP/POA | AHUMADA MEDINA ALBINO | SILOS |  | 35
UPPECMN0239 | MONITOR | MONITOR PANEL PLANO DE 17 " TEXA CON BOCINAS | TEXA | LE701 | MA7474CAZ012380 | 1000 | 5206 | 2007-06-26 | 2007-06-26 | 1887 | UPP/POA | LÓPEZ AGUIRRE NORMA EDITH | SERVICIOS ESCOLARES |  | 12
UPPECMN0240 | MONITOR | MONITOR PANEL PLANO DE 17 " TEXA CON BOCINAS | TEXA | LE701 | MA7474CAZ012382 | 1000 | 5206 | 2007-06-26 | 2007-06-26 | 1887 | UPP/POA | HERNÁNDEZ ORTÍZ BENJAMÍN | LABORATORIO DE CÓMPUTO IV |  | 171
UPPECMN0241 | MONITOR | MONITOR PANEL PLANO DE 17 " TEXA CON BOCINAS | TEXA | LE701 | MA7474CAZ012384 | 1000 | 5206 | 2007-06-26 | 2007-06-26 | 1887 | UPP/POA | CALLEJAS SAÉNZ LUIS MANUEL | OFICINA EDIFICIO DOCENCIA |  | 199
UPPECMN0242 | MONITOR | MONITOR PANEL PLANO DE 17 " TEXA CON BOCINAS | TEXA | LE701 | MA7474CAZ012390 | 1000 | 5206 | 2007-06-26 | 2007-06-26 | 1887 | UPP/POA | AHUMADA MEDINA ALBINO | SILOS |  | 35
UPPECMN0243 | MONITOR | MONITOR PANEL PLANO DE 17 " TEXA CON BOCINAS | TEXA | LE701 | MA7474CAZ012406 | 1000 | 5206 | 2007-06-26 | 2007-06-26 | 1887 | UPP/POA | HERNÁNDEZ ORTÍZ BENJAMÍN | LABORATORIO DE CÓMPUTO IV |  | 171
UPPECMN0244 | MONITOR | MONITOR PANEL PLANO DE 17 " TEXA CON BOCINAS | TEXA | LE701 | MA7474CAZ015890 | 1000 | 5206 | 2007-06-26 | 2007-06-26 | 1887 | UPP/POA | HERNÁNDEZ ORTÍZ BENJAMÍN | LABORATORIO DE CÓMPUTO IV |  | 171
UPPECMN0245 | MONITOR | MONITOR PANEL PLANO DE 17 " TEXA CON BOCINAS | TEXA | LE701 | MA7474CAZ016396 | 1000 | 5206 | 2007-06-26 | 2007-06-26 | 1887 | UPP/POA | HERNÁNDEZ ORTÍZ BENJAMÍN | LABORATORIO DE CÓMPUTO IV |  | 171
UPPECMN0246 | MONITOR | MONITOR PANEL PLANO DE 17 " TEXA CON BOCINAS | TEXA | LE701 | MA7474CAZ016400 | 1000 | 5206 | 2007-06-26 | 2007-06-26 | 1887 | UPP/POA | HERNÁNDEZ LÓPEZ JOHNNY | LABORATORIO DE CÓMPUTO V |  | 243
UPPECMN0247 | MONITOR | MONITOR PANEL PLANO DE 17 " TEXA CON BOCINAS | TEXA | LE701 | MA7474CAZ016402 | 1000 | 5206 | 2007-06-26 | 2007-06-26 | 1887 | UPP/POA | HERNÁNDEZ ORTÍZ BENJAMÍN | LABORATORIO DE CÓMPUTO IV |  | 171
UPPECMN0248 | MONITOR | MONITOR PANEL PLANO DE 17 " TEXA CON BOCINAS | TEXA | LE701 | MA7474CAZ016404 | 1000 | 5206 | 2007-06-26 | 2007-06-26 | 1887 | UPP/POA | HERNÁNDEZ TERRAZAS RUBÉN OSWALDO | CUBÍCULO PROFESORES DE TELEMÁTICA |  | 131
UPPECMN0249 | MONITOR | MONITOR PANEL PLANO DE 17 " TEXA CON BOCINAS | TEXA | LE701 | MA7474CAZ016407 | 1000 | 5206 | 2007-06-26 | 2007-06-26 | 1887 | UPP/POA | HERNÁNDEZ ORTÍZ BENJAMÍN | LABORATORIO DE CÓMPUTO IV |  | 171
UPPECMN0250 | MONITOR | MONITOR PANEL PLANO DE 17 " TEXA CON BOCINAS | TEXA | LE701 | MA7474CAZ016408 | 1000 | 5206 | 2007-06-26 | 2007-06-26 | 1887 | UPP/POA | HERNÁNDEZ ORTÍZ BENJAMÍN | LABORATORIO DE CÓMPUTO IV |  | 171
UPPECMN0251 | MONITOR | MONITOR PANEL PLANO DE 17 " TEXA CON BOCINAS | TEXA | LE701 | MA7474CAZ016412 | 1000 | 5206 | 2007-06-26 | 2007-06-26 | 1887 | UPP/POA | HERNÁNDEZ LÓPEZ JOHNNY | LABORATORIO DE CÓMPUTO V |  | 243
UPPECMN0252 | MONITOR | MONITOR PANEL PLANO DE 17 " TEXA CON BOCINAS | TEXA | LE701 | MA7474CAZ016414 | 1000 | 5206 | 2007-06-26 | 2007-06-26 | 1887 | UPP/POA | HERNÁNDEZ ORTÍZ BENJAMÍN | LABORATORIO DE CÓMPUTO II |  | 171
UPPECMN0253 | MONITOR | MONITOR PANEL PLANO DE 17 " TEXA CON BOCINAS | TEXA | LE701 | MA7474CAZ016417 | 1000 | 5206 | 2007-06-26 | 2007-06-26 | 1887 | UPP/POA | SÁNCHEZ DÍAZ ERICK | OFICINA PARQUE VEHÍCULAR |  | 97
UPPECMN0254 | MONITOR | MONITOR PANEL PLANO DE 17 " TEXA CON BOCINAS | TEXA | LE701 | MA7474CAZ016420 | 1000 | 5206 | 2007-06-26 | 2007-06-26 | 1887 | UPP/POA | AGUILERA JIMÉNEZ MIGUEL ÁNGEL | GALERÓN I |  | 73
UPPECMN0255 | MONITOR | MONITOR PANEL PLANO DE 17 " TEXA CON BOCINAS | TEXA | LE701 | MA7474CAZ016424 | 1000 | 5206 | 2007-06-26 | 2007-06-26 | 1887 | UPP/POA | HERNÁNDEZ LÓPEZ JOHNNY | LABORATORIO DE CÓMPUTO V |  | 243
UPPECMN0256 | MONITOR | MONITOR PANEL PLANO DE 17 " TEXA CON BOCINAS | TEXA | LE701 | MA7474CAZ016426 | 1000 | 5206 | 2007-06-26 | 2007-06-26 | 1887 | UPP/POA | HERNÁNDEZ ORTÍZ BENJAMÍN | LABORATORIO DE CÓMPUTO IV |  | 171
UPPECMN0257 | MONITOR | MONITOR PANEL PLANO DE 17 " TEXA CON BOCINAS | TEXA | LE701 | MA7474CAZ016429 | 1000 | 5206 | 2007-06-26 | 2007-06-26 | 1887 | UPP/POA | HERNÁNDEZ LÓPEZ JOHNNY | LABORATORIO DE CÓMPUTO V |  | 243
UPPECMN0258 | MONITOR | MONITOR PANEL PLANO DE 17 " TEXA CON BOCINAS | TEXA | LE701 | MA7474CAZ016433 | 1000 | 5206 | 2007-06-26 | 2007-06-26 | 1887 | UPP/POA | CÁRDENAS MOLINA ZOILA | SERVICIOS ESCOLARES |  | 150
UPPECMN0259 | MONITOR | MONITOR PANEL PLANO DE 17 " TEXA CON BOCINAS | TEXA | LE701 | MA7474CAZ016434 | 1000 | 5206 | 2007-06-26 | 2007-06-26 | 1887 | UPP/POA | HERNÁNDEZ LÓPEZ JOHNNY | LABORATORIO DE CÓMPUTO V |  | 243
UPPECMN0260 | MONITOR | MONITOR PANEL PLANO DE 17 " TEXA CON BOCINAS | TEXA | LE701 | MA7474CAZ016438 | 1000 | 5206 | 2007-06-26 | 2007-06-26 | 1887 | UPP/POA | HERNÁNDEZ ORTÍZ BENJAMÍN | LABORATORIO DE CÓMPUTO I |  | 171
UPPECMN0261 | MONITOR | MONITOR PANEL PLANO DE 17 " TEXA CON BOCINAS | TEXA | LE701 | MA7474CAZ016440 | 1000 | 5206 | 2007-06-26 | 2007-06-26 | 1887 | UPP/POA | HERNÁNDEZ ORTÍZ BENJAMÍN | LABORATORIO DE CÓMPUTO IV |  | 171
UPPECMN0262 | MONITOR | MONITOR PANEL PLANO DE 17 " TEXA CON BOCINAS | TEXA | LE701 | MA7474CAZ016443 | 1000 | 5206 | 2007-06-26 | 2007-06-26 | 1887 | UPP/POA | MAGAÑA MÉNDEZ MARIO ALBERTO | OFICINA EDIFICIO DOCENCIA |  | 285
UPPECMN0263 | MONITOR | MONITOR PANEL PLANO DE 17 " TEXA CON BOCINAS | TEXA | LE701 | MA7474CAZ016448 | 1000 | 5206 | 2007-06-26 | 2007-06-26 | 1887 | UPP/POA | HERNÁNDEZ ORTÍZ BENJAMÍN | LABORATORIO DE CÓMPUTO IV |  | 171
UPPECMN0264 | MONITOR | MONITOR PANEL PLANO DE 17 " TEXA CON BOCINAS | TEXA | LE701 | MA7474CAZ016451 | 1000 | 5206 | 2007-06-26 | 2007-06-26 | 1887 | UPP/POA | HERNÁNDEZ LÓPEZ JOHNNY | LABORATORIO DE CÓMPUTO V |  | 243
UPPECMN0265 | MONITOR | MONITOR PANEL PLANO DE 17 " TEXA CON BOCINAS | TEXA | LE701 | MA7474CAZ016454 | 1000 | 5206 | 2007-06-26 | 2007-06-26 | 1887 | UPP/POA | MUÑOZ PALACIOS FILIBERTO | GALERÓN I |  | 216
UPPECMN0266 | MONITOR | MONITOR PANEL PLANO DE 17 " TEXA CON BOCINAS | TEXA | LE701 | MA7474CAZ016459 | 1000 | 5206 | 2007-06-26 | 2007-06-26 | 1887 | UPP/POA | ESCORZA MEJÍA FELIPE DE JESÚS | OFICINA CONTABILIDAD |  | 117
UPPECMN0267 | MONITOR | MONITOR PANEL PLANO DE 17 " TEXA CON BOCINAS | TEXA | LE701 | MA7474CAZ016461 | 1000 | 5206 | 2007-06-26 | 2007-06-26 | 1887 | UPP/POA | HERNÁNDEZ BUSTILLOS GEORGINA | OFICINA ADMINISTRACIÓN |  | 22
UPPECMN0268 | MONITOR | MONITOR PANEL PLANO DE 17 " TEXA CON BOCINAS | TEXA | LE701 | MA7474CAZ016463 | 1000 | 5206 | 2007-06-26 | 2007-06-26 | 1887 | UPP/POA | ROMERO GARRIDO EVERT DANIEL | LABORATORIOS DE COMPUTO |  | 114
UPPECMN0269 | MONITOR | MONITOR PANEL PLANO DE 17 " TEXA CON BOCINAS | TEXA | LE701 | MA7474CAZ016465 | 1000 | 5206 | 2007-06-26 | 2007-06-26 | 1887 | UPP/POA | GUZMAN ESCORZA LIZBETH ELENA | OFICINA FINANCIERA |  | 273
UPPECMN0270 | MONITOR | MONITOR PANEL PLANO DE 17 " TEXA CON BOCINAS | TEXA | LE701 | MA7474CAZ016467 | 1000 | 5206 | 2007-06-26 | 2007-06-26 | 1887 | UPP/POA | VENTURA HERNÁNDEZ JAVIER | OFICINA SITE-1 |  | 257
UPPECMN0271 | MONITOR | MONITOR PANEL PLANO DE 17 " TEXA CON BOCINAS | TEXA | LE701 | MA7474CAZ016470 | 1000 | 5206 | 2007-06-26 | 2007-06-26 | 1887 | UPP/POA | HERNÁNDEZ LÓPEZ JOHNNY | LABORATORIO DE CÓMPUTO V |  | 243
UPPECMN0272 | MONITOR | MONITOR PANEL PLANO DE 17 " TEXA CON BOCINAS | TEXA | LE701 | MA7474CAZ016472 | 1000 | 5206 | 2007-06-26 | 2007-06-26 | 1887 | UPP/POA | HERNÁNDEZ ORTÍZ BENJAMÍN | LABORATORIO DE CÓMPUTO IV |  | 171
UPPECMN0273 | MONITOR | MONITOR PANEL PLANO DE 17 " TEXA CON BOCINAS | TEXA | LE701 | MA7474CAZ016475 | 1000 | 5206 | 2007-06-26 | 2007-06-26 | 1887 | UPP/POA | HERNÁNDEZ ORTÍZ BENJAMÍN | LABORATORIO DE CÓMPUTO III |  | 171
UPPECMN0274 | MONITOR | MONITOR PANEL PLANO DE 17 " TEXA CON BOCINAS | TEXA | LE701 | MA7474CAZ016477 | 1000 | 5206 | 2007-06-26 | 2007-06-26 | 1887 | UPP/POA | HERNÁNDEZ ORTÍZ BENJAMÍN | LABORATORIO DE CÓMPUTO III |  | 171
UPPECMN0275 | MONITOR | MONITOR PANEL PLANO DE 17 " TEXA CON BOCINAS | TEXA | LE701 | MA7474CAZ016481 | 1000 | 5206 | 2007-06-26 | 2007-06-26 | 1887 | UPP/POA | ROMERO GARRIDO EVERT DANIEL | LABORATORIOS DE COMPUTO |  | 114
UPPECMN0276 | MONITOR | MONITOR PANEL PLANO DE 17 " TEXA CON BOCINAS | TEXA | LE701 | MA7474CAZ016659 | 1000 | 5206 | 2007-06-26 | 2007-06-26 | 1887 | UPP/POA | HERNÁNDEZ ORTÍZ BENJAMÍN | LABORATORIO DE CÓMPUTO I |  | 171
UPPECMN0277 | MONITOR | MONITOR PANEL PLANO DE 17 " TEXA CON BOCINAS | TEXA | LE701 | MA7474CAZ016661 | 1000 | 5206 | 2007-06-26 | 2007-06-26 | 1887 | UPP/POA | GARCÍA BARRIENTOS ABEL | LABORATORIO DE ROBOTICA Y ELECTRÓNICA AVANZADA |  | 144
UPPECMN0278 | MONITOR | MONITOR PANEL PLANO DE 17 " TEXA CON BOCINAS | TEXA | LE701 | MA7474CAZ016663 | 1000 | 5206 | 2007-06-26 | 2007-06-26 | 1887 | UPP/POA | CAMPOS PÉREZ JORGE HERIBERTO | OFICINA CONTRALORÍA INTERNA |  | 107
UPPECMN0279 | MONITOR | MONITOR PANEL PLANO DE 17 " TEXA CON BOCINAS | TEXA | LE701 | MA7474CAZ016665 | 1000 | 5206 | 2007-06-26 | 2007-06-26 | 1887 | UPP/POA | MONZALVO HERNÁNDEZ ROSA JORDANA | OFICINA PSICOLOGÍA |  | 65
UPPECMN0280 | MONITOR | MONITOR PANEL PLANO DE 17 " TEXA CON BOCINAS | TEXA | LE701 | MA7474CAZ016667 | 1000 | 5206 | 2007-06-26 | 2007-06-26 | 1887 | UPP/POA | JUARICO GUASO JESÚS EDUARDO | OFICINA VINCULACIÓN |  | 118
UPPECMN0281 | MONITOR | MONITOR PANEL PLANO DE 17 " TEXA CON BOCINAS | TEXA | LE701 | MA7474CAZ016671 | 1000 | 5206 | 2007-06-26 | 2007-06-26 | 1887 | UPP/POA | HERNÁNDEZ LÓPEZ JOHNNY | LABORATORIO DE CÓMPUTO V |  | 243
UPPECMN0282 | MONITOR | MONITOR PANEL PLANO DE 17 " TEXA CON BOCINAS | TEXA | LE701 | MA7474CAZ016675 | 1000 | 5206 | 2007-06-26 | 2007-06-26 | 1887 | UPP/POA | HERNÁNDEZ ORTÍZ BENJAMÍN | LABORATORIO DE CÓMPUTO III |  | 171
UPPECMN0283 | MONITOR | MONITOR PANEL PLANO DE 17 " TEXA CON BOCINAS | TEXA | LE701 | MA7474CAZ016676 | 1000 | 5206 | 2007-06-26 | 2007-06-26 | 1887 | UPP/POA | ROMERO GARRIDO EVERT DANIEL | SITE |  | 114
UPPECMN0284 | MONITOR | MONITOR PANEL PLANO DE 17 " TEXA CON BOCINAS | TEXA | LE701 | MA7474CAZ016681 | 1000 | 5206 | 2007-06-26 | 2007-06-26 | 1887 | UPP/POA | MORALES MACÍAS ANTONIO ALEJANDRO | OFICINA CONTRALORÍA INTERNA |  | 286
UPPECMN0285 | MONITOR | MONITOR PANEL PLANO DE 17 " TEXA CON BOCINAS | TEXA | LE701 | MA7474CAZ016683 | 1000 | 5206 | 2007-06-26 | 2007-06-26 | 1887 | UPP/POA | REYES HERNÁNDEZ ANA LETICIA | GALERÓN I |  | 203
UPPECMN0286 | MONITOR | MONITOR PANEL PLANO DE 17 " TEXA CON BOCINAS | TEXA | LE701 | MA7474CAZ016435 | 1000 | 5206 | 2007-06-26 | 2007-06-26 | 1887 | UPP/POA | HERNÁNDEZ ORTÍZ BENJAMÍN | LABORATORIO DE CÓMPUTO IV |  | 171
UPPECMN0287 | MONITOR | MONITOR PANEL PLANO DE 17 " TEXA CON BOCINAS | TEXA | LE701 | MA7474CAZ016439 | 1000 | 5206 | 2007-06-26 | 2007-06-26 | 1887 | UPP/POA | SOTO ENRÍQUEZ ARMANDO | CUReI |  | 251
UPPECMN0288 | MONITOR | MONITOR PANEL PLANO DE 17 " TEXA CON BOCINAS | TEXA | LE701 | MA7474CAZ016441 | 1000 | 5206 | 2007-06-26 | 2007-06-26 | 1887 | UPP/POA | HERNÁNDEZ LÓPEZ JOHNNY | LABORATORIO DE CÓMPUTO V |  | 243
UPPECMN0289 | MONITOR | MONITOR PANEL PLANO DE 17 " TEXA CON BOCINAS | TEXA | LE701 | MA7474CAZ016445 | 1000 | 5206 | 2007-06-26 | 2007-06-26 | 1887 | UPP/POA | HERNÁNDEZ LÓPEZ JOHNNY | LABORATORIO DE CÓMPUTO V |  | 243
UPPECMN0290 | MONITOR | MONITOR PANEL PLANO DE 17 " TEXA CON BOCINAS | TEXA | LE701 | MA7474CAZ016449 | 1000 | 5206 | 2007-06-26 | 2007-06-26 | 1887 | UPP/POA | RIVERA LANDERO BLANCA ROCÍO AURORA | SERVICIOS ESCOLARES |  | 148
UPPECMN0291 | MONITOR | MONITOR PANEL PLANO DE 17 " TEXA CON BOCINAS | TEXA | LE701 | MA7474CAZ016452 | 1000 | 5206 | 2007-06-26 | 2007-06-26 | 1887 | UPP/POA | LUCHO CONSTANTINO CARLOS ALEXANDER | LABORATORIO DE BIOTECNOLOGÍA AMBIENTAL |  | 3
UPPECMN0292 | MONITOR | MONITOR PANEL PLANO DE 17 " TEXA CON BOCINAS | TEXA | LE701 | MA7474CAZ016455 | 1000 | 5206 | 2007-06-26 | 2007-06-26 | 1887 | UPP/POA | CISNEROS MARTÍNEZ SERGIO ARMANDO | OFICINA PROYECTOS ESPECIALES |  | 11
UPPECMN0293 | MONITOR | MONITOR PANEL PLANO DE 17 " TEXA CON BOCINAS | TEXA | LE701 | MA7474CAZ016460 | 1000 | 5206 | 2007-06-26 | 2007-06-26 | 1887 | UPP/POA | HERNÁNDEZ LÓPEZ JOHNNY | LABORATORIO DE CÓMPUTO V |  | 243
UPPECMN0294 | MONITOR | MONITOR PANEL PLANO DE 17 " TEXA CON BOCINAS | TEXA | LE701 | MA7474CAZ016462 | 1000 | 5206 | 2007-06-26 | 2007-06-26 | 1887 | UPP/POA | HERNÁNDEZ ORTÍZ BENJAMÍN | LABORATORIO DE CÓMPUTO III |  | 171
UPPECMN0295 | MONITOR | MONITOR PANEL PLANO DE 17 " TEXA CON BOCINAS | TEXA | LE701 | MA7474CAZ016464 | 1000 | 5206 | 2007-06-26 | 2007-06-26 | 1887 | UPP/POA | HERNÁNDEZ LÓPEZ JOHNNY | LABORATORIO DE CÓMPUTO V |  | 243
UPPECMN0296 | MONITOR | MONITOR PANEL PLANO DE 17 " TEXA CON BOCINAS | TEXA | LE701 | MA7474CAZ016466 | 1000 | 5206 | 2007-06-26 | 2007-06-26 | 1887 | UPP/POA | HERNÁNDEZ LÓPEZ JOHNNY | LABORATORIO DE CÓMPUTO V |  | 243
UPPECMN0297 | MONITOR | MONITOR PANEL PLANO DE 17 " TEXA CON BOCINAS | TEXA | LE701 | MA7474CAZ016468 | 1000 | 5206 | 2007-06-26 | 2007-06-26 | 1887 | UPP/POA | HERNÁNDEZ ORTÍZ BENJAMÍN | LABORATORIO DE CÓMPUTO III |  | 171
UPPECMN0298 | MONITOR | MONITOR PANEL PLANO DE 17 " TEXA CON BOCINAS | TEXA | LE701 | MA7474CAZ016471 | 1000 | 5206 | 2007-06-26 | 2007-06-26 | 1887 | UPP/PIFI | FARFÁN GARCÍA JOSÉ MANUEL | GALERÓN I |  | 219
UPPECMN0299 | MONITOR | MONITOR PANEL PLANO DE 17 " TEXA CON BOCINAS | TEXA | LE701 | MA7474CAZ016473 | 1000 | 5206 | 2007-06-26 | 2007-06-26 | 1887 | UPP/POA | SUÁREZ FLORES MARÍA REYNA LUISA | SERVICIOS ESCOLARES |  | 149
UPPECMN0300 | MONITOR | MONITOR PANEL PLANO DE 17 " TEXA CON BOCINAS | TEXA | LE701 | MA7474CAZ016476 | 1000 | 5206 | 2007-06-26 | 2007-06-26 | 1887 | UPP/POA | BRISEÑO GONZÁLEZ PATRICIA | OFICINA |  | 104
UPPECMN0301 | MONITOR | MONITOR PANEL PLANO DE 17 " TEXA CON BOCINAS | TEXA | LE701 | MA7474CAZ016478 | 1000 | 5206 | 2007-06-26 | 2007-06-26 | 1887 | UPP/POA | ARÉVALO BAENA LOURDES GUADALUPE | OFICINA RECTORÍA |  | 161
UPPECMN0302 | MONITOR | MONITOR PANEL PLANO DE 17 " TEXA CON BOCINAS | TEXA | LE701 | MA7474CAZ016482 | 1000 | 5206 | 2007-06-26 | 2007-06-26 | 1887 | UPP/POA | HERNÁNDEZ ORTÍZ BENJAMÍN | LABORATORIO DE CÓMPUTO III |  | 171
UPPECMN0303 | MONITOR | MONITOR PANEL PLANO DE 17 " TEXA CON BOCINAS | TEXA | LE701 | MA7474CAZ016660 | 1000 | 5206 | 2007-06-26 | 2007-06-26 | 1887 | UPP/POA | HERNÁNDEZ LÓPEZ JOHNNY | LABORATORIO DE CÓMPUTO V |  | 243
UPPECMN0304 | MONITOR | MONITOR PANEL PLANO DE 17 " TEXA CON BOCINAS | TEXA | LE701 | MA7474CAZ016662 | 1000 | 5206 | 2007-06-26 | 2007-06-26 | 1887 | UPP/POA | HERNÁNDEZ ORTÍZ BENJAMÍN | LABORATORIO DE CÓMPUTO III |  | 171
UPPECMN0305 | MONITOR | MONITOR PANEL PLANO DE 17 " TEXA CON BOCINAS | TEXA | LE701 | MA7474CAZ016664 | 1000 | 5206 | 2007-06-26 | 2007-06-26 | 1887 | UPP/POA | PÉREZ VARGAS CLAUDIA | OFICINA |  | 226
UPPECMN0306 | MONITOR | MONITOR PANEL PLANO DE 17 " TEXA CON BOCINAS | TEXA | LE701 | MA7474CAZ016666 | 1000 | 5206 | 2007-06-26 | 2007-06-26 | 1887 | UPP/POA | HERNÁNDEZ ORTÍZ BENJAMÍN | LABORATORIO DE CÓMPUTO IV |  | 171
UPPECMN0307 | MONITOR | MONITOR PANEL PLANO DE 17 " TEXA CON BOCINAS | TEXA | LE701 | MA7474CAZ016668 | 1000 | 5206 | 2007-06-26 | 2007-06-26 | 1887 | UPP/POA | HERNÁNDEZ ORTÍZ BENJAMÍN | LABORATORIO DE CÓMPUTO III |  | 171
UPPECMN0308 | MONITOR | MONITOR PANEL PLANO DE 17 " TEXA CON BOCINAS | TEXA | LE701 | MA7474CAZ016672 | 1000 | 5206 | 2007-06-26 | 2007-06-26 | 1887 | UPP/POA | HERNÁNDEZ ORTÍZ BENJAMÍN | LABORATORIO DE CÓMPUTO IV |  | 171
UPPECMN0309 | MONITOR | MONITOR PANEL PLANO DE 17 " TEXA CON BOCINAS | TEXA | LE701 | MA7474CAZ016678 | 1000 | 5206 | 2007-06-26 | 2007-06-26 | 1887 | UPP/POA | HERNÁNDEZ ORTÍZ BENJAMÍN | LABORATORIO DE CÓMPUTO IV |  | 171
UPPECMN0310 | MONITOR | MONITOR PANEL PLANO DE 17 " TEXA CON BOCINAS | TEXA | LE701 | MA7474CAZ016680 | 1000 | 5206 | 2007-06-26 | 2007-06-26 | 1887 | UPP/POA | DOMÍNGUEZ TREJO DOMINGO | OFICINA PLANEACIÓN |  | 208
UPPECMN0311 | MONITOR | MONITOR PANEL PLANO DE 17 " TEXA CON BOCINAS | TEXA | LE701 | MA7474CAZ016682 | 1000 | 5206 | 2007-06-26 | 2007-06-26 | 1887 | UPP/POA | HERNÁNDEZ TERRAZAS RUBÉN OSWALDO | CUBÍCULO PROFESORES DE TELEMÁTICA |  | 131
UPPECMN0312 | MONITOR | MONITOR PANEL PLANO DE 17 " TEXA CON BOCINAS | TEXA | LE701 | MA7474CAZ016687 | 1000 | 5206 | 2007-06-26 | 2007-06-26 | 1887 | UPP/POA | ROMERO GARRIDO EVERT DANIEL | LABORATORIOS DE COMPUTO |  | 114
UPPECMN0313 | MONITOR | MONITOR PANEL PLANO DE 17 " TEXA CON BOCINAS | TEXA | LE701 | MA7474CAZ016689 | 1000 | 5206 | 2007-06-26 | 2007-06-26 | 1887 | UPP/POA | MARTÍNEZ OSORIO JUAN CARLOS | OFICINA VINCULACIÓN |  | 258
UPPECMN0314 | MONITOR | MONITOR PANEL PLANO DE 17 " TEXA CON BOCINAS | TEXA | LE701 | MA7474CAZ016691 | 1000 | 5206 | 2007-06-26 | 2007-06-26 | 1887 | UPP/POA | TREJO MACOTELA FRANCISCO RAFAEL | LABORATORIO DE INVESTIGACIÓN EN ROBÓTICA Y ELECTRÓNICA AVANZADA |  | 103
UPPECMN0315 | MONITOR | MONITOR PANEL PLANO DE 17 " TEXA CON BOCINAS | TEXA | LE701 | MA7474CAZ016697 | 1000 | 5206 | 2007-06-26 | 2007-06-26 | 1887 | UPP/POA | HERNÁNDEZ ORTÍZ BENJAMÍN | LABORATORIO DE CÓMPUTO III |  | 171
UPPECMN0316 | MONITOR | MONITOR PANEL PLANO DE 17 " TEXA CON BOCINAS | TEXA | LE701 | MA7474CAZ016699 | 1000 | 5206 | 2007-06-26 | 2007-06-26 | 1887 | UPP/POA | NAVA VITE CARLOS ARMANDO | OFICINA FINANCIERA |  | 248
UPPECMN0317 | MONITOR | MONITOR PANEL PLANO DE 17 " TEXA CON BOCINAS | TEXA | LE701 | MA7474CAZ016704 | 1000 | 5206 | 2007-06-26 | 2007-06-26 | 1887 | UPP/POA | HERNÁNDEZ LÓPEZ JOHNNY | LABORATORIO DE CÓMPUTO V |  | 243
UPPECMN0318 | MONITOR | MONITOR PANEL PLANO DE 17 " TEXA CON BOCINAS | TEXA | LE701 | MA7474CAZ016710 | 1000 | 5206 | 2007-06-26 | 2007-06-26 | 1887 | UPP/POA | HERNÁNDEZ LÓPEZ JOHNNY | LABORATORIO DE CÓMPUTO V |  | 243
UPPECMN0319 | MONITOR | MONITOR PANEL PLANO DE 17 " TEXA CON BOCINAS | TEXA | LE701 | MA7474CAZ016713 | 1000 | 5206 | 2007-06-26 | 2007-06-26 | 1887 | UPP/POA | TRUJILLO MORA VALENTÍN | LABORATORIO DE BIOINSTRUMENTACIÓN |  | 99
UPPECMN0320 | MONITOR | MONITOR PANEL PLANO DE 17 " TEXA CON BOCINAS | TEXA | LE701 | MA7474CAZ016718 | 1000 | 5206 | 2007-06-26 | 2007-06-26 | 1887 | UPP/POA | HERNÁNDEZ LÓPEZ JOHNNY | LABORATORIO DE CÓMPUTO V |  | 243
UPPECMN0321 | MONITOR | MONITOR PANEL PLANO DE 17 " TEXA CON BOCINAS | TEXA | LE701 | MA7474CAZ016723 | 1000 | 5206 | 2007-06-26 | 2007-06-26 | 1887 | UPP/POA | HERNÁNDEZ ORTÍZ BENJAMÍN | LABORATORIO DE CÓMPUTO IV |  | 171
UPPECMN0322 | MONITOR | MONITOR PANEL PLANO DE 17 " TEXA CON BOCINAS | TEXA | LE701 | MA7474CAZ016725 | 1000 | 5206 | 2007-06-26 | 2007-06-26 | 1887 | UPP/POA | HERNÁNDEZ ORTÍZ BENJAMÍN | LABORATORIO DE CÓMPUTO III |  | 171
UPPECMN0323 | MONITOR | MONITOR PANEL PLANO DE 17 " TEXA CON BOCINAS | TEXA | LE701 | MA7474CAZ016731 | 1000 | 5206 | 2007-06-26 | 2007-06-26 | 1887 | UPP/POA | JUÁREZ SÁNCHEZ KARLA FABIOLA | CASA AMARILLA |  | 225
UPPECMN0324 | MONITOR | MONITOR PANEL PLANO DE 17 " TEXA CON BOCINAS | TEXA | LE701 | MA7474CAZ016738 | 1000 | 5206 | 2007-06-26 | 2007-06-26 | 1887 | UPP/POA | VENTURA HERNÁNDEZ JAVIER | BODEGA DE CÓMPUTO I |  | 257
UPPECMN0325 | MONITOR | MONITOR PANEL PLANO DE 17 " TEXA CON BOCINAS | TEXA | LE701 | MA7474CAZ016690 | 1000 | 5206 | 2007-06-26 | 2007-06-26 | 1887 | UPP/POA | HERNÁNDEZ ORTÍZ BENJAMÍN | LABORATORIO DE CÓMPUTO III |  | 171
UPPECMN0326 | MONITOR | MONITOR PANEL PLANO DE 17 " TEXA CON BOCINAS | TEXA | LE701 | MA7474CAZ016693 | 1000 | 5206 | 2007-06-26 | 2007-06-26 | 1887 | UPP/POA | HERNÁNDEZ ORTÍZ BENJAMÍN | OFICINA IMPRESIONES |  | 171
UPPECMN0327 | MONITOR | MONITOR PANEL PLANO DE 17 " TEXA CON BOCINAS | TEXA | LE701 | MA7474CAZ016698 | 1000 | 5206 | 2007-06-26 | 2007-06-26 | 1887 | UPP/POA | ROMERO GARRIDO EVERT DANIEL | LABORATORIOS DE COMPUTO |  | 114
UPPECMN0328 | MONITOR | MONITOR PANEL PLANO DE 17 " TEXA CON BOCINAS | TEXA | LE701 | MA7474CAZ016701 | 1000 | 5206 | 2007-06-26 | 2007-06-26 | 1887 | UPP/POA | ROLDÁN PUERTAS JESÚS | OFICINA CONTRALORÍA INTERNA |  | 24
UPPECMN0329 | MONITOR | MONITOR PANEL PLANO DE 17 " TEXA CON BOCINAS | TEXA | LE701 | MA7474CAZ016707 | 1000 | 5206 | 2007-06-26 | 2007-06-26 | 1887 | UPP/POA | MONROY ÁNGELES SILVIA | OFICINA COMUNICACIÓN |  | 81
UPPECMN0330 | MONITOR | MONITOR PANEL PLANO DE 17 " TEXA CON BOCINAS | TEXA | LE701 | MA7474CAZ016712 | 1000 | 5206 | 2007-06-26 | 2007-06-26 | 1887 | UPP/POA | HERNÁNDEZ LÓPEZ JOHNNY | LABORATORIO DE CÓMPUTO V |  | 243
UPPECMN0331 | MONITOR | MONITOR PANEL PLANO DE 17 " TEXA CON BOCINAS | TEXA | LE701 | MA7474CAZ016714 | 1000 | 5206 | 2007-06-26 | 2007-06-26 | 1887 | UPP/POA | RIVERA LANDERO BLANCA ROCÍO AURORA | SERVICIOS ESCOLARES COORDINACIÓN |  | 148
UPPECMN0332 | MONITOR | MONITOR PANEL PLANO DE 17 " TEXA CON BOCINAS | TEXA | LE701 | MA7474CAZ016722 | 1000 | 5206 | 2007-06-26 | 2007-06-26 | 1887 | UPP/POA | LUNA CRUZ DAVID | OFICINA SITE-1 |  | 260
UPPECMN0333 | MONITOR | MONITOR PANEL PLANO DE 17 " TEXA CON BOCINAS | TEXA | LE701 | MA7474CAZ016724 | 1000 | 5206 | 2007-06-26 | 2007-06-26 | 1887 | UPP/POA | HERNÁNDEZ ORTÍZ BENJAMÍN | LABORATORIO DE CÓMPUTO IV |  | 171
UPPECMN0334 | MONITOR | MONITOR PANEL PLANO DE 17 " TEXA CON BOCINAS | TEXA | LE701 | MA7474CAZ016728 | 1000 | 5206 | 2007-06-26 | 2007-06-26 | 1887 | UPP/POA | VALDIVIESO RODRÍGUEZ MIGUEL ÁNGEL | BIBLIOTECA |  | 87
UPPECMN0335 | MONITOR | MONITOR PANEL PLANO DE 17 " TEXA CON BOCINAS | TEXA | LE701 | MA7474CAZ016732 | 1000 | 5206 | 2007-06-26 | 2007-06-26 | 1887 | UPP/POA | VALDIVIESO RODRÍGUEZ MIGUEL ÁNGEL | BIBLIOTECA |  | 87
UPPECMN0336 | MONITOR | MONITOR LG 17" LCD NEGRO 1024X768 DPI | LG | L1718S | 705UXTC15649 | 2250 | 5206 | 2007-06-19 | 2007-06-19 | 1374 | UPP/PROMEP | CERVANTES HERRERA NORMA YOLANDA | OFICINA COMPRAS | SOLTIC, S.A. DE C.V. | 25
UPPECMN0337 | MONITOR | MONITOR LG 17" LCD NEGRO 1024X768 DPI | LG | L17185 | 705UXGL15647 | 2250 | 5206 | 2007-06-19 | 2007-06-19 | 1374 | UPP/PROMEP | VALDIVIESO RODRÍGUEZ MIGUEL ÁNGEL | BIBLIOTECA | SOLTIC, S.A. DE C.V. | 87
UPPECMN0338 | MONITOR | MONITOR HP LCD DE 19" | COMPAQ | WF1907 | CNN7113TVQ | 0 | 5206 | 2007-06-27 | 2007-06-27 | 1402 | UPP/PROMEP | BAUTISTA ELIVAR NAZARIO | GALERÓN II | SOLTIC, S.A. DE C.V. | 4
UPPECMN0341 | MONITOR | MONITOR LCD 19" | LG | L1953T | 702NDCR56419 | 0 | 5206 | 2007-07-23 | 2007-07-23 | 1457 | UPP/PROMEP | LEÓN ESCALANTE SANTOS GUADALUPE | GALERÓN II |  | 27
UPPECMN0342 | MONITOR | MONITOR FLAT WIDE 1907 LCD 19" RESOLUCIÓN DE 1280X1024 BRILLO DE 300 NITS Y CONTRASTE DE 500:1 DOT PITCH 0.264MM AREA DE IMAGEN VISIBLE 19" ANGULO DE VISUALIZACIÓN 140º HORIZONTAL Y 130º VERTICAL 427X422X203MM. | COMPAQ |  | CNN71141MX | 2694.45 | 5206 | 2007-06-19 | 2007-06-19 | 1369 | UPP/PIFI | VALDIVIESO RODRÍGUEZ MIGUEL ÁNGEL | BIBLIOTECA | SOLTIC, S.A. DE C.V. | 87
UPPECMN0343 | MONITOR | MONITOR FLAT WIDE 1907 LCD 19" RESOLUCIÓN DE 1280X1024 BRILLO DE 300 NITS Y CONTRASTE DE 500:1 DOT PITCH 0.264MM AREA DE IMAGEN VISIBLE 19" ANGULO DE VISUALIZACIÓN 140º HORIZONTAL Y 130º VERTICAL 427X422X203MM. | COMPAQ |  | CNN711430W | 2694.45 | 5206 | 2007-06-19 | 2007-06-19 | 1369 | UPP/PIFI | VALDIVIESO RODRÍGUEZ MIGUEL ÁNGEL | BIBLIOTECA | SOLTIC, S.A. DE C.V. | 87
UPPECMN0344 | MONITOR | MONITOR FLAT WIDE 1907 LCD 19" RESOLUCIÓN DE 1280X1024 BRILLO DE 300 NITS Y CONTRASTE DE 500:1 DOT PITCH 0.264MM AREA DE IMAGEN VISIBLE 19" ANGULO DE VISUALIZACIÓN 140º HORIZONTAL Y 130º VERTICAL 427X422X203MM. | COMPAQ | 1907 | CNN7114310 | 2694.45 | 5206 | 2007-06-19 | 2007-06-19 | 1369 | UPP/PIFI | VALDIVIESO RODRÍGUEZ MIGUEL ÁNGEL | BIBLIOTECA | SOLTIC, S.A. DE C.V. | 87
UPPECMN0345 | MONITOR | MONITOR FLAT WIDE 1907 LCD 19" RESOLUCIÓN DE 1280X1024 BRILLO DE 300 NITS Y CONTRASTE DE 500:1 DOT PITCH 0.264MM AREA DE IMAGEN VISIBLE 19" ANGULO DE VISUALIZACIÓN 140º HORIZONTAL Y 130º VERTICAL 427X422X203MM. | COMPAQ |  | CNN7140MXD | 2694.45 | 5206 | 2007-06-19 | 2007-06-19 | 1369 | UPP/PIFI | VALDIVIESO RODRÍGUEZ MIGUEL ÁNGEL | BIBLIOTECA | SOLTIC, S.A. DE C.V. | 87
UPPECMN0347 | MONITOR | MONITOR LCD 17" | COMPAQ | PRESARIO |  | 0 | 5206 | 2008-02-12 | 2008-02-12 | 15877 | UPP/FOMIX | VALDIVIESO RODRÍGUEZ MIGUEL ÁNGEL | BIBLIOTECA |  | 87
UPPECMN0348 | MONITOR | MONITOR DE 17"FLAT PANEL LCD. | COMPAQ | W17Q | CNC732Q5TB | 0 | 5206 | 2008-07-09 | 2008-07-09 | CAPECE | FAM 2007 | HERNÁNDEZ LÓPEZ JOHNNY | LABORATORIO DE SIMULACIÓN FINANCIERA | C.A.P.E.C.E. | 243
UPPECMN0349 | MONITOR | MONITOR DE 17"FLAT PANEL LCD. | COMPAQ | W17Q | CNC309TCJG | 0 | 5206 | 2008-07-09 | 2008-07-09 | CAPECE | FAM 2007 | HERNÁNDEZ LÓPEZ JOHNNY | LABORATORIO DE SIMULACIÓN FINANCIERA | C.A.P.E.C.E. | 243
UPPECMN0350 | MONITOR | MONITOR DE 17"FLAT PANEL LCD. | COMPAQ | W17Q | CNC724RR2M | 0 | 5206 | 2008-07-09 | 2008-07-09 | CAPECE | FAM 2007 | HERNÁNDEZ LÓPEZ JOHNNY | LABORATORIO DE SIMULACIÓN FINANCIERA | C.A.P.E.C.E. | 243
UPPECMN0351 | MONITOR | MONITOR DE 17"FLAT PANEL LCD. | COMPAQ | W17Q | CNC723PFRH | 0 | 5206 | 2008-07-09 | 2008-07-09 | CAPECE | FAM 2007 | HERNÁNDEZ LÓPEZ JOHNNY | LABORATORIO DE SIMULACIÓN FINANCIERA | C.A.P.E.C.E. | 243
UPPECMN0352 | MONITOR | MONITOR DE 17"FLAT PANEL LCD. | COMPAQ | W17Q | CNC723PGKD | 0 | 5206 | 2008-07-09 | 2008-07-09 | CAPECE | FAM 2007 | HERNÁNDEZ LÓPEZ JOHNNY | LABORATORIO DE SIMULACIÓN FINANCIERA | C.A.P.E.C.E. | 243
UPPECMN0353 | MONITOR | MONITOR DE 17"FLAT PANEL LCD. | COMPAQ | W17Q | CNC723PGKT | 0 | 5206 | 2008-07-09 | 2008-07-09 | CAPECE | FAM 2007 | HERNÁNDEZ LÓPEZ JOHNNY | LABORATORIO DE SIMULACIÓN FINANCIERA | C.A.P.E.C.E. | 243
UPPECMN0354 | MONITOR | MONITOR | LENOVO | THINKCENTRE A61 | SV2NC199 | 0 | 5206 | 2007-12-27 | 2007-12-27 | 4405 | UPP/POA | VALDIVIESO RODRÍGUEZ MIGUEL ÁNGEL | BIBLIOTECA | KRAUQ, S.A. DE C.V. | 87
UPPECMN0331 | MONITOR | MONITOR | LENOVO | THINKCENTRE A61 | SV2NH183 | 0 | 5206 | 2007-12-27 | 2007-12-27 | 4405 | UPP/POA | PÉREZ VARGAS CLAUDIA | LABORATORIO DE REDES, COMUNICACIONES Y ANTENAS | KRAUQ, S.A. DE C.V. | 226
UPPECMN0332 | MONITOR | MONITOR | LENOVO | THINKCENTRE A61 | SV2NH180 | 0 | 5206 | 2007-12-27 | 2007-12-27 | 4405 | UPP/POA | PÉREZ VARGAS CLAUDIA | LABORATORIO DE CÓMPUTO MÓVIL | KRAUQ, S.A. DE C.V. | 226
UPPECMN0333 | MONITOR | MONITOR | LENOVO | THINKCENTRE A61 | SV2NK035 | 0 | 5206 | 2007-12-27 | 2007-12-27 | 4405 | UPP/POA | PÉREZ VARGAS CLAUDIA | LABORATORIO DE CÓMPUTO MÓVIL | KRAUQ, S.A. DE C.V. | 226
UPPECMN0334 | MONITOR | MONITOR | LENOVO | THINKCENTRE A61 | SV2HC028 | 0 | 5206 | 2007-12-27 | 2007-12-27 | 4405 | UPP/POA | PÉREZ VARGAS CLAUDIA | LABORATORIO DE CÓMPUTO MÓVIL | KRAUQ, S.A. DE C.V. | 226
UPPECMN0335 | MONITOR | MONITOR | LENOVO | THINKCENTRE A61 | SV2NH174 | 0 | 5206 | 2007-12-27 | 2007-12-27 | 4405 | UPP/POA | PÉREZ VARGAS CLAUDIA | LABORATORIO DE CÓMPUTO MÓVIL | KRAUQ, S.A. DE C.V. | 226
UPPECMN0336 | MONITOR | MONITOR | LENOVO | THINKCENTRE A61 | SV2NC026 | 0 | 5206 | 2007-12-27 | 2007-12-27 | 4405 | UPP/POA | PÉREZ VARGAS CLAUDIA | LABORATORIO DE REDES, COMUNICACIONES Y ANTENAS | KRAUQ, S.A. DE C.V. | 226
UPPECMN0337 | MONITOR | MONITOR | LENOVO | THINKCENTRE A61 | SV2MW589 | 0 | 5206 | 2007-12-27 | 2007-12-27 | 4405 | UPP/POA | PÉREZ VARGAS CLAUDIA | LABORATORIO DE REDES, COMUNICACIONES Y ANTENAS | KRAUQ, S.A. DE C.V. | 226
UPPECMN0338 | MONITOR | MONITOR | LENOVO | THINKCENTRE A61 | SV2NK051 | 0 | 5206 | 2007-12-27 | 2007-12-27 | 4405 | UPP/POA | PÉREZ VARGAS CLAUDIA | LABORATORIO DE CÓMPUTO MÓVIL | KRAUQ, S.A. DE C.V. | 226
UPPECMN0339 | MONITOR | MONITOR | LENOVO | THINKCENTRE A61 | SV2HR579 | 0 | 5206 | 2007-12-27 | 2007-12-27 | 4405 | UPP/POA | PÉREZ VARGAS CLAUDIA | LABORATORIO DE CÓMPUTO MÓVIL | KRAUQ, S.A. DE C.V. | 226
UPPECMN0340 | MONITOR | MONITOR | LENOVO | THINKCENTRE A61 | SV2NG861 | 0 | 5206 | 2007-12-27 | 2007-12-27 | 4405 | UPP/POA | PÉREZ VARGAS CLAUDIA | LABORATORIO DE REDES, COMUNICACIONES Y ANTENAS | KRAUQ, S.A. DE C.V. | 226
UPPECMN0341 | MONITOR | MONITOR | LENOVO | THINKCENTRE A61 | SV2NG869 | 0 | 5206 | 2007-12-27 | 2007-12-27 | 4405 | UPP/POA | PÉREZ VARGAS CLAUDIA | LABORATORIO DE CÓMPUTO MÓVIL | KRAUQ, S.A. DE C.V. | 226
UPPECMN0342 | MONITOR | MONITOR | LENOVO | THINKCENTRE A61 | SV2HR611 | 0 | 5206 | 2007-12-27 | 2007-12-27 | 4405 | UPP/POA | PÉREZ VARGAS CLAUDIA | LABORATORIO DE CÓMPUTO MÓVIL | KRAUQ, S.A. DE C.V. | 226
UPPECMN0343 | MONITOR | MONITOR | LENOVO | THINKCENTRE A61 | SV2NK033 | 0 | 5206 | 2007-12-27 | 2007-12-27 | 4405 | UPP/POA | PÉREZ VARGAS CLAUDIA | LABORATORIO DE CÓMPUTO MÓVIL | KRAUQ, S.A. DE C.V. | 226
UPPECMN0344 | MONITOR | MONITOR | LENOVO | THINKCENTRE A61 | SV2NH167 | 0 | 5206 | 2007-12-27 | 2007-12-27 | 4405 | UPP/POA | PÉREZ VARGAS CLAUDIA | LABORATORIO DE CÓMPUTO MÓVIL | KRAUQ, S.A. DE C.V. | 226
UPPECMN0345 | MONITOR | MONITOR | LENOVO | THINKCENTRE A61 | SV2HR547 | 0 | 5206 | 2007-12-27 | 2007-12-27 | 4405 | UPP/POA | PÉREZ VARGAS CLAUDIA | LABORATORIO DE CÓMPUTO MÓVIL | KRAUQ, S.A. DE C.V. | 226
UPPECMN0346 | MONITOR | MONITOR | LENOVO | THINKCENTRE A61 | SV2HR583 | 0 | 5206 | 2007-12-27 | 2007-12-27 | 4405 | UPP/POA | PÉREZ VARGAS CLAUDIA | LABORATORIO DE CÓMPUTO MÓVIL | KRAUQ, S.A. DE C.V. | 226
UPPECMN0347 | MONITOR | MONITOR | LENOVO | THINKCENTRE A61 | SV2NH190 | 0 | 5206 | 2007-12-27 | 2007-12-27 | 4405 | UPP/POA | PÉREZ VARGAS CLAUDIA | LABORATORIO DE CÓMPUTO MÓVIL | KRAUQ, S.A. DE C.V. | 226
UPPECMN0348 | MONITOR | MONITOR | LENOVO | THINKCENTRE A61 | SV2NH192 | 0 | 5206 | 2007-12-27 | 2007-12-27 | 4405 | UPP/POA | PÉREZ VARGAS CLAUDIA | LABORATORIO DE CÓMPUTO MÓVIL | KRAUQ, S.A. DE C.V. | 226
UPPECMN0349 | MONITOR | MONITOR | LENOVO | THINKCENTRE A61 | SV2NH196 | 0 | 5206 | 2007-12-27 | 2007-12-27 | 4405 | UPP/POA | PÉREZ VARGAS CLAUDIA | LABORATORIO DE REDES, COMUNICACIONES Y ANTENAS | KRAUQ, S.A. DE C.V. | 226
UPPECMN0350 | MONITOR | COMPUTADORA DESKTOP PAVILLION MONITOR DE 19" LCD INCLUIDO | PAVILLION | 6300 | SCNN7460 | 0 | 5206 | 2008-03-27 | 2008-03-27 | 39068 | UPP/PROMEP | ROMERO GARRIDO EVERT DANIEL | SITE | OFIPRODUCTOS DE COMPUTACIÓN, S.A. DE C.V. | 114
UPPECMN0351 | MONITOR | COMPPUTADORA MARCA DELL MODELO INSPIRON MOD.5531S 261-6360, INSPIRON 531S,ATHLOM 64X2 4000+(2.10GHZ, 512KX2), 310-7966 DELL OPTICAL USB MOUSE, 310-8626 YOUHAUB CHOSEN A WINDOWS VISTA PREMIUM SISTEM 310 9608 DELL USB KEYBOARD, SILVER 311-7302 2GB DDR2 SDRAM AT 667MHZ, 313-2758 INTEGRATE AUDIO. 313 4482 DELL A 225 SPEAKERS, 313 -4594 56K PCI DATAFAX MODEM, 313-5356 16X DVD+/- RW DRIVE,313 5596 DELL RESOURCE DVD WITH APLICATION BACK UP, 320-5983 NVIDIA GE FORCE 6150 LE INTEGRATE GRAFICHS GUP,320 6097 CONSUMER PERFORMANCE 19W, INSP DT,341- 4919 80GB SATA II WARD DRIVE (7200 RPN) 341-5008 NO FLOPPY DRIVE REQUESTE 410-0880 NETWORK, ASSCIA TES MACAFFE 8.030- DEI SUSCRPCION, SPANISCH 420 5769 INTERNET SEARCH AND PORTAL, 420 6436 VISTA PC-RESTORE DIMM/ INSP,420-6464 ROXIO CREATOR BASIC, 4200-6543 MICROSOFT VISTA HOME PREMIUM EDITION ESPANICHS, 420-7467 ADOBE ACROBAT RIDER 8.1, SP , DIM/INSP, 420 7622, DELL SUPORT CENTER 2.0 430 -0412 INTEGRATET NIC CARD 461-3064 NO DIGITAL IMAGIN SOFTAWARE REQUESTED 412-C0921 MS WORKS 8.5, SPANISCH 499-9998 INTERNATIONAL PROCESSING,916-1247 NO-WARRANTIY YRS 2-3 (NBD) LA/BZ, 916-1120 NBD ON-SITE SERVICE, INIT YR, 916-147 DELL WARDARE DWARRANTY PLUS ON SITE SERVICE IMITAL YR | DELL | INSPIRON 531S | CN0HP879728727CQ3N2L | 0 | 5206 | 2008-03-10 | 2008-03-10 | 39042 | UPP/PROMEP | MUÑOZ PALACIOS FILIBERTO | LABORATORIO DE INVESTIGACIÓN EN ROBÓTICA Y ELECTRÓNICA AVANZADA | OFIPRODUCTOS DE COMPUTACIÓN, S.A. DE C.V. | 216
UPPECMN0353 | MONITOR | COMPPUTADORA MARCA DELL MODELO INSPIRON MOD.5531S 261-6360, INSPIRON 531S,ATHLOM 64X2 4000+(2.10GHZ, 512KX2), 310-7966 DELL OPTICAL USB MOUSE, 310-8626 YOUHAUB CHOSEN A WINDOWS VISTA PREMIUM SISTEM 310 9608 DELL USB KEYBOARD, SILVER 311-7302 2GB DDR2 SDRAM AT 667MHZ, 313-2758 INTEGRATE AUDIO. 313 4482 DELL A 225 SPEAKERS, 313 -4594 56K PCI DATAFAX MODEM, 313-5356 16X DVD+/- RW DRIVE,313 5596 DELL RESOURCE DVD WITH APLICATION BACK UP, 320-5983 NVIDIA GE FORCE 6150 LE INTEGRATE GRAFICHS GUP,320 6097 CONSUMER PERFORMANCE 19W, INSP DT,341- 4919 80GB SATA II WARD DRIVE (7200 RPN) 341-5008 NO FLOPPY DRIVE REQUESTE 410-0880 NETWORK, ASSCIA TES MACAFFE 8.030- DEI SUSCRPCION, SPANISCH 420 5769 INTERNET SEARCH AND PORTAL, 420 6436 VISTA PC-RESTORE DIMM/ INSP,420-6464 ROXIO CREATOR BASIC, 4200-6543 MICROSOFT VISTA HOME PREMIUM EDITION ESPANICHS, 420-7467 ADOBE ACROBAT RIDER 8.1, SP , DIM/INSP, 420 7622, DELL SUPORT CENTER 2.0 430 -0412 INTEGRATET NIC CARD 461-3064 NO DIGITAL IMAGIN SOFTAWARE REQUESTED 412-C0921 MS WORKS 8.5, SPANISCH 499-9998 INTERNATIONAL PROCESSING,916-1247 NO-WARRANTIY YRS 2-3 (NBD) LA/BZ, 916-1120 NBD ON-SITE SERVICE, INIT YR, 916-147 DELL WARDARE DWARRANTY PLUS ON SITE SERVICE IMITAL YR | DELL | INSPIRON 531S | CN0HP879728727CQ00VL | 0 | 5206 | 2008-03-10 | 2008-03-10 | 39042 | UPP/PROMEP | MUÑOZ PALACIOS FILIBERTO | LABORATORIO DE INVESTIGACIÓN EN ROBÓTICA Y ELECTRÓNICA AVANZADA | OFIPRODUCTOS DE COMPUTACIÓN, S.A. DE C.V. | 216
UPPECMN0377 | MONITOR | MONITOR PAVILION W1907 FLAT PANEL DE 19 PULGADAS | HP PAVILLION | W1907 | CNC8200DPP | 0 | 5206 |  | 1900-01-05 | CAPECE | FAM 2006 | VILLANUEVA IBAÑEZ MARICELA | GALERÓN II | C.A.P.E.C.E. | 160
UPPECMN0378 | MONITOR | COMPUTADORA MARCA DELL, MODELO VOSTRO 400 261-6659 VOSTRO 400, INTEL CORE 2 DUO CPU E4500 (2.20GHZ, 800 2MB L2) 310-8625 YOU HAVE CHOSEN A WINDOWS VISTA BASIC SYSTEM 310-9316 DELL USB ENHANCED MULTIMEDIA KEYBOARD, SPM311-7364 1GB DDR2 SDRAM 800MHZ, DUAL CHANNEL DT 313-5456 16X DVD +/- RW DRIVE 313-5462 DELL A225 2.0 SPEAKERS 313-5471 56K PCI DATA FAX MODEM, MNTW 313-5672 INTEGRATED7.1 CHANNEL AUDIO 313-5798 DELL RESOURCE CD, VOSTRO 400 320-5761 128 MB NVIDIA GEFROCE 8300GS DVI/VGA 320-5971 DELL71 INCH WIDE E178WFP ANALOG FLAT PANEL MONITOR 330-0077 DELL OPTICAL USB MOUSE VOSTRO 341-4742 NO FLOPPY DRIVE REQUESTED 341-4989 160GB SERIAL ATA HARD DRIVE 7200RPM, 8MB CACHE 410-0985 ADOBE ACROBAT READER 7.08 SPANISH 420-6581 IMAGE RESTORE, VISTA, DELL OPTIPLEX, PRECISION AND LATITUDE, 420-7190 DELLNETWORK ASSITAND 1.7, NO INSTALL, 420-7218 GENUINE WINDOWS VISTA HOME BASIC, 420-7241 ROXIO CREATOR, 420-7243 CYBERLINK POWER DVD 7.0 DVD PLAYBACK, 420-7286 GOOGLE SEARCH PORTAL ON, 420-7292 DELL DELLEWELCOME APPLICATION:VISTA ONLY,420-7293 DELL ICON CONSOLIDATION, 420-7514 WINDOWS VISTA HOME BASIC, DVD SPANISH, 420-7658 DELL SUPORT CENTER 2.0 FOR DELL VOSTRO, 430-2501 INTEGRATED10/100 ETHERNET, 420-7226 MS WORKS 8.5, SPN, 499-9998 INTERNATIONAL PROCESING, 916-1247 NO WARRANTY YRS 2-3 (NBD) LA/BZ, 916-1310 NBD ON-SITE SERVICE, INT YR, 916-1667 DELL HARDWARE WARRANTY PLUS ON SITE SERVICE INITAL YR. | DELL | VOSTRO 400 | CN0HX9486418081N05VH | 0 | 5206 | 2008-03-10 | 2008-03-10 | 39041 | UPP/PROMEP | RIVERA ARZOLA PALMIRA NIDELVIA | LABORATORIO DE NANOTECNOLOGÍA Y BIOELECTROMAGNETISMO APLICADO | OFIPRODUCTOS DE COMPUTACIÓN, S.A. DE C.V. | 39
UPPECMN0379 | MONITOR | MONITOR LCD 19 PULGADAS TAMAÑO VISIBLE 19 PULGADAS. EN ALAMCENAMIENTO DE -15.2 A 10668 M, TAMAÑO DE PIXEL 0.2835MM, TIMEPO DE RESPUESTA, TIEMPO DE RESPUESTA 5MS, AREA DE VISULAIZACIÓN PROGRAMADA HORIZONTAL: 408 mm (16.1 PULGADAS) VERTICAL 255 mm (10.0 PULGADAS) ALGULO DE VISIÓN 160 GRADOS (HORIZONTAL) 160 GRADOS HORIZONTAL, BRILLO 300 CD/M RELACIÓN, CONTRASTE TÍPICA (1000:1), TIPO DE CONECTOR ANALÓGICO, DVI-D (DIGITAL) BASE INCLINACIÓN REGULABLE, SOPORTE DE MONTAJE VESA SI (100mm X 100mm) DIMENCIONES EN PULGADAS 306.9mm X 445.1mm X 143.9 mm , PESO 3.7 KGS. | DELL | S199WFPF | OHPE99-72872-849-0673 | 0 | 5206 | 2008-05-26 | 2008-05-26 | 39248 | UPP/POA | OLVERA BAUTISTA JULIO CÉSAR | DEPARTAMENTO DE PROYECTOS Y MANTENIMIENTO | OFIPRODUCTOS DE COMPUTACIÓN, S.A. DE C.V. | 119
UPPECMN0380 | MONITOR | MONITOR LCD 19 PULGADAS TAMAÑO VISIBLE 19 PULGADAS. EN ALAMCENAMIENTO DE -15.2 A 10668 M, TAMAÑO DE PIXEL 0.2835MM, TIMEPO DE RESPUESTA, TIEMPO DE RESPUESTA 5MS, AREA DE VISULAIZACIÓN PROGRAMADA HORIZONTAL: 408 mm (16.1 PULGADAS) VERTICAL 255 mm (10.0 PULGADAS) ALGULO DE VISIÓN 160 GRADOS (HORIZONTAL) 160 GRADOS HORIZONTAL, BRILLO 300 CD/M RELACIÓN, CONTRASTE TÍPICA (1000:1), TIPO DE CONECTOR ANALÓGICO, DVI-D (DIGITAL) BASE INCLINACIÓN REGULABLE, SOPORTE DE MONTAJE VESA SI (100mm X 100mm) DIMENCIONES EN PULGADAS 306.9mm X 445.1mm X 143.9 mm , PESO 3.7 KGS. | DELL |  | CN-OHP879-72872-840-OGJS | 0 | 5206 | 2008-05-26 | 2008-05-26 | 39248 | UPP/POA | BRIONES HERNÁNDEZ LUCIA | OFICINA RECTORÍA | OFIPRODUCTOS DE COMPUTACIÓN, S.A. DE C.V. | 55
UPPECMN0381 | MONITOR | MONITOR LCD 19 PULGADAS TAMAÑO VISIBLE 19 PULGADAS. EN ALAMCENAMIENTO DE -15.2 A 10668 M, TAMAÑO DE PIXEL 0.2835MM, TIMEPO DE RESPUESTA, TIEMPO DE RESPUESTA 5MS, AREA DE VISULAIZACIÓN PROGRAMADA HORIZONTAL: 408 mm (16.1 PULGADAS) VERTICAL 255 mm (10.0 PULGADAS) ALGULO DE VISIÓN 160 GRADOS (HORIZONTAL) 160 GRADOS HORIZONTAL, BRILLO 300 CD/M RELACIÓN, CONTRASTE TÍPICA (1000:1), TIPO DE CONECTOR ANALÓGICO, DVI-D (DIGITAL) BASE INCLINACIÓN REGULABLE, SOPORTE DE MONTAJE VESA SI (100mm X 100mm) DIMENCIONES EN PULGADAS 306.9mm X 445.1mm X 143.9 mm , PESO 3.7 KGS. | DELL |  | CNB-OHP879-72872-849HUS | 0 | 5206 | 2008-05-26 | 2008-05-26 | 39248 | UPP/POA | RUÍZ VÁZQUEZ VICTORIA | OFICINA RECTORÍA | OFIPRODUCTOS DE COMPUTACIÓN, S.A. DE C.V. | 82
UPPECMN0382 | MONITOR | MONITOR LCD 19 PULGADAS TAMAÑO VISIBLE 19 PULGADAS. EN ALAMCENAMIENTO DE -15.2 A 10668 M, TAMAÑO DE PIXEL 0.2835MM, TIMEPO DE RESPUESTA, TIEMPO DE RESPUESTA 5MS, AREA DE VISULAIZACIÓN PROGRAMADA HORIZONTAL: 408 mm (16.1 PULGADAS) VERTICAL 255 mm (10.0 PULGADAS) ALGULO DE VISIÓN 160 GRADOS (HORIZONTAL) 160 GRADOS HORIZONTAL, BRILLO 300 CD/M RELACIÓN, CONTRASTE TÍPICA (1000:1), TIPO DE CONECTOR ANALÓGICO, DVI-D (DIGITAL) BASE INCLINACIÓN REGULABLE, SOPORTE DE MONTAJE VESA SI (100mm X 100mm) DIMENCIONES EN PULGADAS 306.9mm X 445.1mm X 143.9 mm , PESO 3.7 KGS. | DELL |  | CN-0WMO53-71971-7CVA182 | 0 | 5206 | 2008-05-26 | 2008-05-26 | 39248 | UPP/POA | VALDÉZ ACOSTA MARCO TULIO | OFICINA FINANCIERA | OFIPRODUCTOS DE COMPUTACIÓN, S.A. DE C.V. | 153
UPPECMN0383 | MONITOR | MONITOR LCD 19 PULGADAS TAMAÑO VISIBLE 19 PULGADAS. EN ALAMCENAMIENTO DE -15.2 A 10668 M, TAMAÑO DE PIXEL 0.2835MM, TIMEPO DE RESPUESTA, TIEMPO DE RESPUESTA 5MS, AREA DE VISULAIZACIÓN PROGRAMADA HORIZONTAL: 408 mm (16.1 PULGADAS) VERTICAL 255 mm (10.0 PULGADAS) ALGULO DE VISIÓN 160 GRADOS (HORIZONTAL) 160 GRADOS HORIZONTAL, BRILLO 300 CD/M RELACIÓN, CONTRASTE TÍPICA (1000:1), TIPO DE CONECTOR ANALÓGICO, DVI-D (DIGITAL) BASE INCLINACIÓN REGULABLE, SOPORTE DE MONTAJE VESA SI (100mm X 100mm) DIMENCIONES EN PULGADAS 306.9mm X 445.1mm X 143.9 mm , PESO 3.7 KGS. | DELL |  | CN-0HP879-72872-849-OH4S | 0 | 5206 | 2008-05-26 | 2008-05-26 | 39248 | UPP/POA | FLORES GONZÁLEZ MARCO ANTONIO | OFICINA RECTORÍA | OFIPRODUCTOS DE COMPUTACIÓN, S.A. DE C.V. | 167
UPPECMN0384 | MONITOR | MONITOR LCD 19 PULGADAS TAMAÑO VISIBLE 19 PULGADAS. EN ALAMCENAMIENTO DE -15.2 A 10668 M, TAMAÑO DE PIXEL 0.2835MM, TIMEPO DE RESPUESTA, TIEMPO DE RESPUESTA 5MS, AREA DE VISULAIZACIÓN PROGRAMADA HORIZONTAL: 408 mm (16.1 PULGADAS) VERTICAL 255 mm (10.0 PULGADAS) ALGULO DE VISIÓN 160 GRADOS (HORIZONTAL) 160 GRADOS HORIZONTAL, BRILLO 300 CD/M RELACIÓN, CONTRASTE TÍPICA (1000:1), TIPO DE CONECTOR ANALÓGICO, DVI-D (DIGITAL) BASE INCLINACIÓN REGULABLE, SOPORTE DE MONTAJE VESA SI (100mm X 100mm) DIMENCIONES EN PULGADAS 306.9mm X 445.1mm X 143.9 mm , PESO 3.7 KGS. | DELL |  | CN-OPK25C-64180-79R-IEOL | 0 | 5206 | 2008-05-26 | 2008-05-26 | 39248 | UPP/POA | MEDINA MORENO SERGIO ALEJANDRO | LABORATORIO DE LAS BIORREACCIONES | OFIPRODUCTOS DE COMPUTACIÓN, S.A. DE C.V. | 121
UPPECMN0385 | MONITOR | MONITOR LCD 19 PULGADAS TAMAÑO VISIBLE 19 PULGADAS. EN ALAMCENAMIENTO DE -15.2 A 10668 M, TAMAÑO DE PIXEL 0.2835MM, TIMEPO DE RESPUESTA, TIEMPO DE RESPUESTA 5MS, AREA DE VISULAIZACIÓN PROGRAMADA HORIZONTAL: 408 mm (16.1 PULGADAS) VERTICAL 255 mm (10.0 PULGADAS) ALGULO DE VISIÓN 160 GRADOS (HORIZONTAL) 160 GRADOS HORIZONTAL, BRILLO 300 CD/M RELACIÓN, CONTRASTE TÍPICA (1000:1), TIPO DE CONECTOR ANALÓGICO, DVI-D (DIGITAL) BASE INCLINACIÓN REGULABLE, SOPORTE DE MONTAJE VESA SI (100mm X 100mm) DIMENCIONES EN PULGADAS 306.9mm X 445.1mm X 143.9 mm , PESO 3.7 KGS. | DELL | S199WFPf | CN-OHP879-72872-849-15HS | 0 | 5206 | 2008-05-26 | 2008-05-26 | 39248 | UPP/POA | HERNÁNDEZ LÓPEZ JOHNNY | OFICINA PLOTER | OFIPRODUCTOS DE COMPUTACIÓN, S.A. DE C.V. | 243
UPPECMN0386 | MONITOR | MONITOR LCD 19 PULGADAS TAMAÑO VISIBLE 19 PULGADAS. EN ALAMCENAMIENTO DE -15.2 A 10668 M, TAMAÑO DE PIXEL 0.2835MM, TIMEPO DE RESPUESTA, TIEMPO DE RESPUESTA 5MS, AREA DE VISULAIZACIÓN PROGRAMADA HORIZONTAL: 408 mm (16.1 PULGADAS) VERTICAL 255 mm (10.0 PULGADAS) ALGULO DE VISIÓN 160 GRADOS (HORIZONTAL) 160 GRADOS HORIZONTAL, BRILLO 300 CD/M RELACIÓN, CONTRASTE TÍPICA (1000:1), TIPO DE CONECTOR ANALÓGICO, DVI-D (DIGITAL) BASE INCLINACIÓN REGULABLE, SOPORTE DE MONTAJE VESA SI (100mm X 100mm) DIMENCIONES EN PULGADAS 306.9mm X 445.1mm X 143.9 mm , PESO 3.7 KGS. | DELL | S199WFPf | CN-OHP879-72872-849-06LS | 0 | 5206 | 2008-05-26 | 2008-05-26 | 39248 | UPP/POA | FLORES GONZÁLEZ MARCO ANTONIO | LABORATORIO DE POSTGRADO | OFIPRODUCTOS DE COMPUTACIÓN, S.A. DE C.V. | 167
UPPECMN0387 | MONITOR | MONITOR LCD 19 PULGADAS TAMAÑO VISIBLE 19 PULGADAS. EN ALAMCENAMIENTO DE -15.2 A 10668 M, TAMAÑO DE PIXEL 0.2835MM, TIMEPO DE RESPUESTA, TIEMPO DE RESPUESTA 5MS, AREA DE VISULAIZACIÓN PROGRAMADA HORIZONTAL: 408 mm (16.1 PULGADAS) VERTICAL 255 mm (10.0 PULGADAS) ALGULO DE VISIÓN 160 GRADOS (HORIZONTAL) 160 GRADOS HORIZONTAL, BRILLO 300 CD/M RELACIÓN, CONTRASTE TÍPICA (1000:1), TIPO DE CONECTOR ANALÓGICO, DVI-D (DIGITAL) BASE INCLINACIÓN REGULABLE, SOPORTE DE MONTAJE VESA SI (100mm X 100mm) DIMENCIONES EN PULGADAS 306.9mm X 445.1mm X 143.9 mm , PESO 3.7 KGS. | DELL | E178FPC | CN0HP879728728490HRS | 0 | 5206 | 2008-05-26 | 2008-05-26 | 39248 | UPP/POA | VENTURA HERNÁNDEZ JAVIER | OFICINA SITE-1 | OFIPRODUCTOS DE COMPUTACIÓN, S.A. DE C.V. | 257
UPPECMN0388 | MONITOR | MONITOR LCD 19 PULGADAS TAMAÑO VISIBLE 19 PULGADAS. EN ALAMCENAMIENTO DE -15.2 A 10668 M, TAMAÑO DE PIXEL 0.2835MM, TIMEPO DE RESPUESTA, TIEMPO DE RESPUESTA 5MS, AREA DE VISULAIZACIÓN PROGRAMADA HORIZONTAL: 408 mm (16.1 PULGADAS) VERTICAL 255 mm (10.0 PULGADAS) ALGULO DE VISIÓN 160 GRADOS (HORIZONTAL) 160 GRADOS HORIZONTAL, BRILLO 300 CD/M RELACIÓN, CONTRASTE TÍPICA (1000:1), TIPO DE CONECTOR ANALÓGICO, DVI-D (DIGITAL) BASE INCLINACIÓN REGULABLE, SOPORTE DE MONTAJE VESA SI (100mm X 100mm) DIMENCIONES EN PULGADAS 306.9mm X 445.1mm X 143.9 mm , PESO 3.7 KGS. | DELL | S199WFPf | CN-OHP879-72872-84C-1KFVS | 0 | 5206 | 2008-05-26 | 2008-05-26 | 39248 | UPP/POA | FLORES GONZÁLEZ MARCO ANTONIO | LABORATORIO DE POSTGRADO | OFIPRODUCTOS DE COMPUTACIÓN, S.A. DE C.V. | 167
UPPECMN0389 | MONITOR | MONITOR LCD 19 PULGADAS TAMAÑO VISIBLE 19 PULGADAS. EN ALAMCENAMIENTO DE -15.2 A 10668 M, TAMAÑO DE PIXEL 0.2835MM, TIMEPO DE RESPUESTA, TIEMPO DE RESPUESTA 5MS, AREA DE VISULAIZACIÓN PROGRAMADA HORIZONTAL: 408 mm (16.1 PULGADAS) VERTICAL 255 mm (10.0 PULGADAS) ALGULO DE VISIÓN 160 GRADOS (HORIZONTAL) 160 GRADOS HORIZONTAL, BRILLO 300 CD/M RELACIÓN, CONTRASTE TÍPICA (1000:1), TIPO DE CONECTOR ANALÓGICO, DVI-D (DIGITAL) BASE INCLINACIÓN REGULABLE, SOPORTE DE MONTAJE VESA SI (100mm X 100mm) DIMENCIONES EN PULGADAS 306.9mm X 445.1mm X 143.9 mm , PESO 3.7 KGS. | DELL | S199WFPf | CN-OHP879-72872-849-06US | 0 | 5206 | 2008-05-26 | 2008-05-26 | 39248 | UPP/POA | FLORES GONZÁLEZ MARCO ANTONIO | LABORATORIO DE POSTGRADO | OFIPRODUCTOS DE COMPUTACIÓN, S.A. DE C.V. | 167
UPPECMN0390 | MONITOR | MONITOR LCD 19 PULGADAS TAMAÑO VISIBLE 19 PULGADAS. EN ALAMCENAMIENTO DE -15.2 A 10668 M, TAMAÑO DE PIXEL 0.2835MM, TIMEPO DE RESPUESTA, TIEMPO DE RESPUESTA 5MS, AREA DE VISULAIZACIÓN PROGRAMADA HORIZONTAL: 408 mm (16.1 PULGADAS) VERTICAL 255 mm (10.0 PULGADAS) ALGULO DE VISIÓN 160 GRADOS (HORIZONTAL) 160 GRADOS HORIZONTAL, BRILLO 300 CD/M RELACIÓN, CONTRASTE TÍPICA (1000:1), TIPO DE CONECTOR ANALÓGICO, DVI-D (DIGITAL) BASE INCLINACIÓN REGULABLE, SOPORTE DE MONTAJE VESA SI (100mm X 100mm) DIMENCIONES EN PULGADAS 306.9mm X 445.1mm X 143.9 mm , PESO 3.7 KGS. | DELL | S199WFPf | CN-OHP879-72872-849-1KLS | 0 | 5206 | 2008-05-26 | 2008-05-26 | 39248 | UPP/POA | FLORES GONZÁLEZ MARCO ANTONIO | LABORATORIO DE POSTGRADO | OFIPRODUCTOS DE COMPUTACIÓN, S.A. DE C.V. | 167
UPPECMN0391 | MONITOR | MONITOR LCD 19 PULGADAS TAMAÑO VISIBLE 19 PULGADAS. EN ALAMCENAMIENTO DE -15.2 A 10668 M, TAMAÑO DE PIXEL 0.2835MM, TIMEPO DE RESPUESTA, TIEMPO DE RESPUESTA 5MS, AREA DE VISULAIZACIÓN PROGRAMADA HORIZONTAL: 408 mm (16.1 PULGADAS) VERTICAL 255 mm (10.0 PULGADAS) ALGULO DE VISIÓN 160 GRADOS (HORIZONTAL) 160 GRADOS HORIZONTAL, BRILLO 300 CD/M RELACIÓN, CONTRASTE TÍPICA (1000:1), TIPO DE CONECTOR ANALÓGICO, DVI-D (DIGITAL) BASE INCLINACIÓN REGULABLE, SOPORTE DE MONTAJE VESA SI (100mm X 100mm) DIMENCIONES EN PULGADAS 306.9mm X 445.1mm X 143.9 mm , PESO 3.7 KGS. | DELL | S199WFPf | CN-OHP879-72872-849-16ES | 0 | 5206 | 2008-05-26 | 2008-05-26 | 39248 | UPP/POA | FLORES GONZÁLEZ MARCO ANTONIO | LABORATORIO DE POSTGRADO | OFIPRODUCTOS DE COMPUTACIÓN, S.A. DE C.V. | 167
UPPECMN0392 | MONITOR | MONITOR LCD 19 PULGADAS TAMAÑO VISIBLE 19 PULGADAS. EN ALAMCENAMIENTO DE -15.2 A 10668 M, TAMAÑO DE PIXEL 0.2835MM, TIMEPO DE RESPUESTA, TIEMPO DE RESPUESTA 5MS, AREA DE VISULAIZACIÓN PROGRAMADA HORIZONTAL: 408 mm (16.1 PULGADAS) VERTICAL 255 mm (10.0 PULGADAS) ALGULO DE VISIÓN 160 GRADOS (HORIZONTAL) 160 GRADOS HORIZONTAL, BRILLO 300 CD/M RELACIÓN, CONTRASTE TÍPICA (1000:1), TIPO DE CONECTOR ANALÓGICO, DVI-D (DIGITAL) BASE INCLINACIÓN REGULABLE, SOPORTE DE MONTAJE VESA SI (100mm X 100mm) DIMENCIONES EN PULGADAS 306.9mm X 445.1mm X 143.9 mm , PESO 3.7 KGS. | DELL | S199WFPf | CN-OHP879-72872-849-1KFS | 0 | 5206 | 2008-05-26 | 2008-05-26 | 39248 | UPP/POA | FLORES GONZÁLEZ MARCO ANTONIO | LABORATORIO DE POSTGRADO | OFIPRODUCTOS DE COMPUTACIÓN, S.A. DE C.V. | 167
UPPECMN0393 | MONITOR | MONITOR LCD 19 PULGADAS TAMAÑO VISIBLE 19 PULGADAS. EN ALAMCENAMIENTO DE -15.2 A 10668 M, TAMAÑO DE PIXEL 0.2835MM, TIMEPO DE RESPUESTA, TIEMPO DE RESPUESTA 5MS, AREA DE VISULAIZACIÓN PROGRAMADA HORIZONTAL: 408 mm (16.1 PULGADAS) VERTICAL 255 mm (10.0 PULGADAS) ALGULO DE VISIÓN 160 GRADOS (HORIZONTAL) 160 GRADOS HORIZONTAL, BRILLO 300 CD/M RELACIÓN, CONTRASTE TÍPICA (1000:1), TIPO DE CONECTOR ANALÓGICO, DVI-D (DIGITAL) BASE INCLINACIÓN REGULABLE, SOPORTE DE MONTAJE VESA SI (100mm X 100mm) DIMENCIONES EN PULGADAS 306.9mm X 445.1mm X 143.9 mm , PESO 3.7 KGS. | DELL | S199WFPf | CN-OHP879-72872-849-0FUS | 0 | 5206 | 2008-05-26 | 2008-05-26 | 39248 | UPP/POA | FLORES GONZÁLEZ MARCO ANTONIO | LABORATORIO DE POSTGRADO | OFIPRODUCTOS DE COMPUTACIÓN, S.A. DE C.V. | 167
UPPECMN0394 | MONITOR | MONITOR LCD 19 PULGADAS TAMAÑO VISIBLE 19 PULGADAS. EN ALAMCENAMIENTO DE -15.2 A 10668 M, TAMAÑO DE PIXEL 0.2835MM, TIMEPO DE RESPUESTA, TIEMPO DE RESPUESTA 5MS, AREA DE VISULAIZACIÓN PROGRAMADA HORIZONTAL: 408 mm (16.1 PULGADAS) VERTICAL 255 mm (10.0 PULGADAS) ALGULO DE VISIÓN 160 GRADOS (HORIZONTAL) 160 GRADOS HORIZONTAL, BRILLO 300 CD/M RELACIÓN, CONTRASTE TÍPICA (1000:1), TIPO DE CONECTOR ANALÓGICO, DVI-D (DIGITAL) BASE INCLINACIÓN REGULABLE, SOPORTE DE MONTAJE VESA SI (100mm X 100mm) DIMENCIONES EN PULGADAS 306.9mm X 445.1mm X 143.9 mm , PESO 3.7 KGS. | DELL |  | CN-0HP879-72872-849-OH6S | 0 | 5206 | 2008-05-26 | 2008-05-26 | 39248 | UPP/POA | ZAMORA CAMPOS LUÍS ALBERTO | GALERÓN II | OFIPRODUCTOS DE COMPUTACIÓN, S.A. DE C.V. | 234
UPPECMN0395 | MONITOR | MONITOR LCD 19 PULGADAS TAMAÑO VISIBLE 19 PULGADAS. EN ALAMCENAMIENTO DE -15.2 A 10668 M, TAMAÑO DE PIXEL 0.2835MM, TIMEPO DE RESPUESTA, TIEMPO DE RESPUESTA 5MS, AREA DE VISULAIZACIÓN PROGRAMADA HORIZONTAL: 408 mm (16.1 PULGADAS) VERTICAL 255 mm (10.0 PULGADAS) ALGULO DE VISIÓN 160 GRADOS (HORIZONTAL) 160 GRADOS HORIZONTAL, BRILLO 300 CD/M RELACIÓN, CONTRASTE TÍPICA (1000:1), TIPO DE CONECTOR ANALÓGICO, DVI-D (DIGITAL) BASE INCLINACIÓN REGULABLE, SOPORTE DE MONTAJE VESA SI (100mm X 100mm) DIMENCIONES EN PULGADAS 306.9mm X 445.1mm X 143.9 mm , PESO 3.7 KGS. | DELL |  | CN-OHP879-72872-849-0G9S | 0 | 5206 | 2008-05-26 | 2008-05-26 | 39248 | UPP/POA | MORENO VERA JOSÉ MANUEL FERNANDO | OFICINA | OFIPRODUCTOS DE COMPUTACIÓN, S.A. DE C.V. | 32
UPPECMN0396 | MONITOR | MONITOR LCD 19 PULGADAS TAMAÑO VISIBLE 19 PULGADAS. EN ALAMCENAMIENTO DE -15.2 A 10668 M, TAMAÑO DE PIXEL 0.2835MM, TIMEPO DE RESPUESTA, TIEMPO DE RESPUESTA 5MS, AREA DE VISULAIZACIÓN PROGRAMADA HORIZONTAL: 408 mm (16.1 PULGADAS) VERTICAL 255 mm (10.0 PULGADAS) ALGULO DE VISIÓN 160 GRADOS (HORIZONTAL) 160 GRADOS HORIZONTAL, BRILLO 300 CD/M RELACIÓN, CONTRASTE TÍPICA (1000:1), TIPO DE CONECTOR ANALÓGICO, DVI-D (DIGITAL) BASE INCLINACIÓN REGULABLE, SOPORTE DE MONTAJE VESA SI (100mm X 100mm) DIMENCIONES EN PULGADAS 306.9mm X 445.1mm X 143.9 mm , PESO 3.7 KGS. | DELL |  |  | 0 | 5206 | 2008-05-26 | 2008-05-26 | 39248 | UPP/POA | JARAMILLO LORANCA BLANCA ESTELA | OFICINA CENTRO ECUESTRE | OFIPRODUCTOS DE COMPUTACIÓN, S.A. DE C.V. | 247
UPPECMN0397 | MONITOR | MONITOR LCD 19 PULGADAS TAMAÑO VISIBLE 19 PULGADAS. EN ALAMCENAMIENTO DE -15.2 A 10668 M, TAMAÑO DE PIXEL 0.2835MM, TIMEPO DE RESPUESTA, TIEMPO DE RESPUESTA 5MS, AREA DE VISULAIZACIÓN PROGRAMADA HORIZONTAL: 408 mm (16.1 PULGADAS) VERTICAL 255 mm (10.0 PULGADAS) ALGULO DE VISIÓN 160 GRADOS (HORIZONTAL) 160 GRADOS HORIZONTAL, BRILLO 300 CD/M RELACIÓN, CONTRASTE TÍPICA (1000:1), TIPO DE CONECTOR ANALÓGICO, DVI-D (DIGITAL) BASE INCLINACIÓN REGULABLE, SOPORTE DE MONTAJE VESA SI (100mm X 100mm) DIMENCIONES EN PULGADAS 306.9mm X 445.1mm X 143.9 mm , PESO 3.7 KGS. | DELL |  | CN-OHP8F9-72872-849-163S | 0 | 5206 | 2008-05-26 | 2008-05-26 | 39248 | UPP/POA | RABLING CONDE NORMAN ENRIQUE | OFICINA COMUNICACIÓN | OFIPRODUCTOS DE COMPUTACIÓN, S.A. DE C.V. | 42
UPPECMN0398 | MONITOR | MONITOR LCD 19 PULGADAS TAMAÑO VISIBLE 19 PULGADAS. EN ALAMCENAMIENTO DE -15.2 A 10668 M, TAMAÑO DE PIXEL 0.2835MM, TIMEPO DE RESPUESTA, TIEMPO DE RESPUESTA 5MS, AREA DE VISULAIZACIÓN PROGRAMADA HORIZONTAL: 408 mm (16.1 PULGADAS) VERTICAL 255 mm (10.0 PULGADAS) ALGULO DE VISIÓN 160 GRADOS (HORIZONTAL) 160 GRADOS HORIZONTAL, BRILLO 300 CD/M RELACIÓN, CONTRASTE TÍPICA (1000:1), TIPO DE CONECTOR ANALÓGICO, DVI-D (DIGITAL) BASE INCLINACIÓN REGULABLE, SOPORTE DE MONTAJE VESA SI (100mm X 100mm) DIMENCIONES EN PULGADAS 306.9mm X 445.1mm X 143.9 mm , PESO 3.7 KGS. | DELL |  | CN-0HP879-72872-849-OJ3S | 0 | 5206 | 2008-05-26 | 2008-05-26 | 39248 | UPP/POA | SALGADO RAMÍREZ JULIO CÉSAR | OFICINA CENTRO MULTIDICIPLINARIO | OFIPRODUCTOS DE COMPUTACIÓN, S.A. DE C.V. | 128
UPPECMN0399 | MONITOR | MONITOR LCD 19 PULGADAS TAMAÑO VISIBLE 19 PULGADAS. EN ALAMCENAMIENTO DE -15.2 A 10668 M, TAMAÑO DE PIXEL 0.2835MM, TIMEPO DE RESPUESTA, TIEMPO DE RESPUESTA 5MS, AREA DE VISULAIZACIÓN PROGRAMADA HORIZONTAL: 408 mm (16.1 PULGADAS) VERTICAL 255 mm (10.0 PULGADAS) ALGULO DE VISIÓN 160 GRADOS (HORIZONTAL) 160 GRADOS HORIZONTAL, BRILLO 300 CD/M RELACIÓN, CONTRASTE TÍPICA (1000:1), TIPO DE CONECTOR ANALÓGICO, DVI-D (DIGITAL) BASE INCLINACIÓN REGULABLE, SOPORTE DE MONTAJE VESA SI (100mm X 100mm) DIMENCIONES EN PULGADAS 306.9mm X 445.1mm X 143.9 mm , PESO 3.7 KGS. | DELL | S199WFPf | CN-OHP879-72872-849-0GES | 0 | 5206 | 2008-05-26 | 2008-05-26 | 39247 | UPP/POA | FLORES CALDERÓN EDUARDO | OFICINA PLOTER | OFIPRODUCTOS DE COMPUTACIÓN, S.A. DE C.V. | #N/A
UPPECMN0400 | MONITOR | MONITOR LCD 19 PULGADAS TAMAÑO VISIBLE 19 PULGADAS. EN ALAMCENAMIENTO DE -15.2 A 10668 M, TAMAÑO DE PIXEL 0.2835MM, TIMEPO DE RESPUESTA, TIEMPO DE RESPUESTA 5MS, AREA DE VISULAIZACIÓN PROGRAMADA HORIZONTAL: 408 mm (16.1 PULGADAS) VERTICAL 255 mm (10.0 PULGADAS) ALGULO DE VISIÓN 160 GRADOS (HORIZONTAL) 160 GRADOS HORIZONTAL, BRILLO 300 CD/M RELACIÓN, CONTRASTE TÍPICA (1000:1), TIPO DE CONECTOR ANALÓGICO, DVI-D (DIGITAL) BASE INCLINACIÓN REGULABLE, SOPORTE DE MONTAJE VESA SI (100mm X 100mm) DIMENSIONES EN PULGADAS 306.9mm X 445.1mm X 143.9 mm , PESO 3.7 KGS. | DELL | S199WFPf | CN-OHP879-72872-849-15PS | 0 | 5206 | 2008-05-26 | 2008-05-26 | 39247 | UPP/POA | FLORES GONZÁLEZ MARCO ANTONIO | LABORATORIO DE POSTGRADO | OFIPRODUCTOS DE COMPUTACIÓN, S.A. DE C.V. | 167
UPPECMN0401 | MONITOR | MONITOR LCD 19 PULGADAS TAMAÑO VISIBLE 19 PULGADAS. EN ALAMCENAMIENTO DE -15.2 A 10668 M, TAMAÑO DE PIXEL 0.2835MM, TIMEPO DE RESPUESTA, TIEMPO DE RESPUESTA 5MS, AREA DE VISULAIZACIÓN PROGRAMADA HORIZONTAL: 408 mm (16.1 PULGADAS) VERTICAL 255 mm (10.0 PULGADAS) ALGULO DE VISIÓN 160 GRADOS (HORIZONTAL) 160 GRADOS HORIZONTAL, BRILLO 300 CD/M RELACIÓN, CONTRASTE TÍPICA (1000:1), TIPO DE CONECTOR ANALÓGICO, DVI-D (DIGITAL) BASE INCLINACIÓN REGULABLE, SOPORTE DE MONTAJE VESA SI (100mm X 100mm) DIMENCIONES EN PULGADAS 306.9mm X 445.1mm X 143.9 mm , PESO 3.7 KGS. | DELL |  | CN-OHP879-72872-849-06MS | 0 | 5206 | 2008-05-26 | 2008-05-26 | 39247 | UPP/POA | BAÑOS RUIZ SAMANTA DEL CARMEN | COORDINACIÓN DE CIENCIAS BÁSICAS | OFIPRODUCTOS DE COMPUTACIÓN, S.A. DE C.V. | 215
UPPECMN0402 | MONITOR | MONITOR LCD 19 PULGADAS TAMAÑO VISIBLE 19 PULGADAS. EN ALAMCENAMIENTO DE -15.2 A 10668 M, TAMAÑO DE PIXEL 0.2835MM, TIMEPO DE RESPUESTA, TIEMPO DE RESPUESTA 5MS, AREA DE VISULAIZACIÓN PROGRAMADA HORIZONTAL: 408 mm (16.1 PULGADAS) VERTICAL 255 mm (10.0 PULGADAS) ALGULO DE VISIÓN 160 GRADOS (HORIZONTAL) 160 GRADOS HORIZONTAL, BRILLO 300 CD/M RELACIÓN, CONTRASTE TÍPICA (1000:1), TIPO DE CONECTOR ANALÓGICO, DVI-D (DIGITAL) BASE INCLINACIÓN REGULABLE, SOPORTE DE MONTAJE VESA SI (100mm X 100mm) DIMENCIONES EN PULGADAS 306.9mm X 445.1mm X 143.9 mm , PESO 3.7 KGS. | DELL | S199WFPf | CN-OHP879-72872-849-0G25 | 0 | 5206 | 2008-05-26 | 2008-05-26 | 39247 | UPP/POA | FLORES GONZÁLEZ MARCO ANTONIO | LABORATORIO DE POSTGRADO | OFIPRODUCTOS DE COMPUTACIÓN, S.A. DE C.V. | 167
UPPECMN0403 | MONITOR | MONITOR LCD 19 PULGADAS TAMAÑO VISIBLE 19 PULGADAS. EN ALAMCENAMIENTO DE -15.2 A 10668 M, TAMAÑO DE PIXEL 0.2835MM, TIMEPO DE RESPUESTA, TIEMPO DE RESPUESTA 5MS, AREA DE VISULAIZACIÓN PROGRAMADA HORIZONTAL: 408 mm (16.1 PULGADAS) VERTICAL 255 mm (10.0 PULGADAS) ALGULO DE VISIÓN 160 GRADOS (HORIZONTAL) 160 GRADOS HORIZONTAL, BRILLO 300 CD/M RELACIÓN, CONTRASTE TÍPICA (1000:1), TIPO DE CONECTOR ANALÓGICO, DVI-D (DIGITAL) BASE INCLINACIÓN REGULABLE, SOPORTE DE MONTAJE VESA SI (100mm X 100mm) DIMENCIONES EN PULGADAS 306.9mm X 445.1mm X 143.9 mm , PESO 3.7 KGS. | DELL | S199WFPf | CN-OHP879-72872-849-06TS | 0 | 5206 | 2008-05-26 | 2008-05-26 | 39247 | UPP/POA | FLORES GONZÁLEZ MARCO ANTONIO | LABORATORIO DE POSTGRADO | OFIPRODUCTOS DE COMPUTACIÓN, S.A. DE C.V. | 167
UPPECMN0404 | MONITOR | MONITOR LCD 19 PULGADAS TAMAÑO VISIBLE 19 PULGADAS. EN ALAMCENAMIENTO DE -15.2 A 10668 M, TAMAÑO DE PIXEL 0.2835MM, TIMEPO DE RESPUESTA, TIEMPO DE RESPUESTA 5MS, AREA DE VISULAIZACIÓN PROGRAMADA HORIZONTAL: 408 mm (16.1 PULGADAS) VERTICAL 255 mm (10.0 PULGADAS) ALGULO DE VISIÓN 160 GRADOS (HORIZONTAL) 160 GRADOS HORIZONTAL, BRILLO 300 CD/M RELACIÓN, CONTRASTE TÍPICA (1000:1), TIPO DE CONECTOR ANALÓGICO, DVI-D (DIGITAL) BASE INCLINACIÓN REGULABLE, SOPORTE DE MONTAJE VESA SI (100mm X 100mm) DIMENCIONES EN PULGADAS 306.9mm X 445.1mm X 143.9 mm , PESO 3.7 KGS. | DELL | S199WFPf | CN-OHP879-72872-84C-1KES | 0 | 5206 | 2008-05-26 | 2008-05-26 | 39247 | UPP/POA | FLORES GONZÁLEZ MARCO ANTONIO | LABORATORIO DE POSTGRADO | OFIPRODUCTOS DE COMPUTACIÓN, S.A. DE C.V. | 167
UPPECMN0405 | MONITOR | MONITOR LCD 19 PULGADAS TAMAÑO VISIBLE 19 PULGADAS. EN ALAMCENAMIENTO DE -15.2 A 10668 M, TAMAÑO DE PIXEL 0.2835MM, TIMEPO DE RESPUESTA, TIEMPO DE RESPUESTA 5MS, AREA DE VISULAIZACIÓN PROGRAMADA HORIZONTAL: 408 mm (16.1 PULGADAS) VERTICAL 255 mm (10.0 PULGADAS) ALGULO DE VISIÓN 160 GRADOS (HORIZONTAL) 160 GRADOS HORIZONTAL, BRILLO 300 CD/M RELACIÓN, CONTRASTE TÍPICA (1000:1), TIPO DE CONECTOR ANALÓGICO, DVI-D (DIGITAL) BASE INCLINACIÓN REGULABLE, SOPORTE DE MONTAJE VESA SI (100mm X 100mm) DIMENCIONES EN PULGADAS 306.9mm X 445.1mm X 143.9 mm , PESO 3.7 KGS. | DELL | S199WFPf | CN-OHP879-72872-849-0HPS | 0 | 5206 | 2008-05-26 | 2008-05-26 | 39247 | UPP/POA | FLORES GONZÁLEZ MARCO ANTONIO | LABORATORIO DE POSTGRADO | OFIPRODUCTOS DE COMPUTACIÓN, S.A. DE C.V. | 167
UPPECMN0406 | MONITOR | MONITOR LCD 19 PULGADAS TAMAÑO VISIBLE 19 PULGADAS. EN ALAMCENAMIENTO DE -15.2 A 10668 M, TAMAÑO DE PIXEL 0.2835MM, TIEMPO DE RESPUESTA 5MS, AREA DE VISULAIZACIÓN PROGRAMADA HORIZONTAL: 408 mm (16.1 PULGADAS) VERTICAL 255 mm (10.0 PULGADAS) ANGULO DE VISIÓN 160 GRADOS (HORIZONTAL) 160 GRADOS HORIZONTAL, BRILLO 300 CD/M RELACIÓN, CONTRASTE TÍPICA (1000:1), TIPO DE CONECTOR ANALÓGICO, DVI-D (DIGITAL) BASE INCLINACIÓN REGULABLE, SOPORTE DE MONTAJE VESA SI (100mm X 100mm) DIMENCIONES EN PULGADAS 306.9mm X 445.1mm X 143.9 mm , PESO 3.7 KGS. | DELL | S199WFPf | CN-OHP879-72872-849-0GPS | 0 | 5206 | 2008-05-26 | 2008-05-26 | 39252 | UPP/POA | FLORES GONZÁLEZ MARCO ANTONIO | LABORATORIO DE POSTGRADO | OFIPRODUCTOS DE COMPUTACIÓN, S.A. DE C.V. | 167
UPPECMN0407 | MONITOR | MONITOR LCD 19 PULGADAS TAMAÑO VISIBLE 19 PULGADAS. EN ALAMCENAMIENTO DE -15.2 A 10668 M, TAMAÑO DE PIXEL 0.2835MM, TIMEPO DE RESPUESTA, TIEMPO DE RESPUESTA 5MS, AREA DE VISULAIZACIÓN PROGRAMADA HORIZONTAL: 408 mm (16.1 PULGADAS) VERTICAL 255 mm (10.0 PULGADAS) ALGULO DE VISIÓN 160 GRADOS (HORIZONTAL) 160 GRADOS HORIZONTAL, BRILLO 300 CD/M RELACIÓN, CONTRASTE TÍPICA (1000:1), TIPO DE CONECTOR ANALÓGICO, DVI-D (DIGITAL) BASE INCLINACIÓN REGULABLE, SOPORTE DE MONTAJE VESA SI (100mm X 100mm) DIMENCIONES EN PULGADAS 306.9mm X 445.1mm X 143.9 mm , PESO 3.7 KGS. | DELL | S199WFPf | CN-OHP879-72872849-15YS | 0 | 5206 | 2008-05-26 | 2008-05-26 | 39247 | UPP/POA | FLORES GONZÁLEZ MARCO ANTONIO | LABORATORIO DE POSTGRADO | OFIPRODUCTOS DE COMPUTACIÓN, S.A. DE C.V. | 167
UPPECMN0408 | MONITOR | MONITOR LCD 19 PULGADAS TAMAÑO VISIBLE 19 PULGADAS. EN ALAMCENAMIENTO DE -15.2 A 10668 M, TAMAÑO DE PIXEL 0.2835MM, TIMEPO DE RESPUESTA, TIEMPO DE RESPUESTA 5MS, AREA DE VISULAIZACIÓN PROGRAMADA HORIZONTAL: 408 mm (16.1 PULGADAS) VERTICAL 255 mm (10.0 PULGADAS) ALGULO DE VISIÓN 160 GRADOS (HORIZONTAL) 160 GRADOS HORIZONTAL, BRILLO 300 CD/M RELACIÓN, CONTRASTE TÍPICA (1000:1), TIPO DE CONECTOR ANALÓGICO, DVI-D (DIGITAL) BASE INCLINACIÓN REGULABLE, SOPORTE DE MONTAJE VESA SI (100mm X 100mm) DIMENCIONES EN PULGADAS 306.9mm X 445.1mm X 143.9 mm , PESO 3.7 KGS. | DELL | S199WFPf | CN-OHP879-72872849-0J6S | 0 | 5206 | 2008-05-26 | 2008-05-26 | 39247 | UPP/POA | FLORES GONZÁLEZ MARCO ANTONIO | LABORATORIO DE POSTGRADO | OFIPRODUCTOS DE COMPUTACIÓN, S.A. DE C.V. | 167
UPPECMN0409 | MONITOR | MONITOR LCD 19 PULGADAS TAMAÑO VISIBLE 19 PULGADAS. EN ALAMCENAMIENTO DE -15.2 A 10668 M, TAMAÑO DE PIXEL 0.2835MM, TIMEPO DE RESPUESTA, TIEMPO DE RESPUESTA 5MS, AREA DE VISULAIZACIÓN PROGRAMADA HORIZONTAL: 408 mm (16.1 PULGADAS) VERTICAL 255 mm (10.0 PULGADAS) ALGULO DE VISIÓN 160 GRADOS (HORIZONTAL) 160 GRADOS HORIZONTAL, BRILLO 300 CD/M RELACIÓN, CONTRASTE TÍPICA (1000:1), TIPO DE CONECTOR ANALÓGICO, DVI-D (DIGITAL) BASE INCLINACIÓN REGULABLE, SOPORTE DE MONTAJE VESA SI (100mm X 100mm) DIMENCIONES EN PULGADAS 306.9mm X 445.1mm X 143.9 mm , PESO 3.7 KGS. | DELL |  |  | 0 | 5206 | 2008-05-26 | 2008-05-26 | 39252 | UPP/POA | OLIVARES ESCORZA MAYTE | COORDINACIÓN DE HUMANIDADES | OFIPRODUCTOS DE COMPUTACIÓN, S.A. DE C.V. | 145
UPPECMN0410 | MONITOR | MONITOR LCD 19 PULGADAS TAMAÑO VISIBLE 19 PULGADAS. EN ALAMCENAMIENTO DE -15.2 A 10668 M, TAMAÑO DE PIXEL 0.2835MM, TIMEPO DE RESPUESTA, TIEMPO DE RESPUESTA 5MS, AREA DE VISULAIZACIÓN PROGRAMADA HORIZONTAL: 408 mm (16.1 PULGADAS) VERTICAL 255 mm (10.0 PULGADAS) ALGULO DE VISIÓN 160 GRADOS (HORIZONTAL) 160 GRADOS HORIZONTAL, BRILLO 300 CD/M RELACIÓN, CONTRASTE TÍPICA (1000:1), TIPO DE CONECTOR ANALÓGICO, DVI-D (DIGITAL) BASE INCLINACIÓN REGULABLE, SOPORTE DE MONTAJE VESA SI (100mm X 100mm) DIMENCIONES EN PULGADAS 306.9mm X 445.1mm X 143.9 mm , PESO 3.7 KGS. | DELL | INSPIRON 531S | CN-OHP879-72872-849-0HRS | 0 | 5206 | 2008-05-26 | 2008-05-26 | 39252 | UPP/POA | ROMERO GARRIDO EVERT DANIEL | SITE | OFIPRODUCTOS DE COMPUTACIÓN, S.A. DE C.V. | 114
UPPECMN0411 | MONITOR | MONITOR LCD 19 PULGADAS TAMAÑO VISIBLE 19 PULGADAS. EN ALAMCENAMIENTO DE -15.2 A 10668 M, TAMAÑO DE PIXEL 0.2835MM, TIMEPO DE RESPUESTA, TIEMPO DE RESPUESTA 5MS, AREA DE VISULAIZACIÓN PROGRAMADA HORIZONTAL: 408 mm (16.1 PULGADAS) VERTICAL 255 mm (10.0 PULGADAS) ALGULO DE VISIÓN 160 GRADOS (HORIZONTAL) 160 GRADOS HORIZONTAL, BRILLO 300 CD/M RELACIÓN, CONTRASTE TÍPICA (1000:1), TIPO DE CONECTOR ANALÓGICO, DVI-D (DIGITAL) BASE INCLINACIÓN REGULABLE, SOPORTE DE MONTAJE VESA SI (100mm X 100mm) DIMENCIONES EN PULGADAS 306.9mm X 445.1mm X 143.9 mm , PESO 3.7 KGS. | DELL |  | CN-OHP879-72872-849-0G5S | 0 | 5206 | 2008-05-26 | 2008-05-26 | 39252 | UPP/POA | AVILÉS GUTIÉRREZ JUANA | OFICINA VINCULACIÓN | OFIPRODUCTOS DE COMPUTACIÓN, S.A. DE C.V. | 140
UPPECMN0412 | MONITOR | MONITOR LCD 19 PULGADAS TAMAÑO VISIBLE 19 PULGADAS. EN ALAMCENAMIENTO DE -15.2 A 10668 M, TAMAÑO DE PIXEL 0.2835MM, TIMEPO DE RESPUESTA, TIEMPO DE RESPUESTA 5MS, AREA DE VISULAIZACIÓN PROGRAMADA HORIZONTAL: 408 mm (16.1 PULGADAS) VERTICAL 255 mm (10.0 PULGADAS) ALGULO DE VISIÓN 160 GRADOS (HORIZONTAL) 160 GRADOS HORIZONTAL, BRILLO 300 CD/M RELACIÓN, CONTRASTE TÍPICA (1000:1), TIPO DE CONECTOR ANALÓGICO, DVI-D (DIGITAL) BASE INCLINACIÓN REGULABLE, SOPORTE DE MONTAJE VESA SI (100mm X 100mm) DIMENCIONES EN PULGADAS 306.9mm X 445.1mm X 143.9 mm , PESO 3.7 KGS. | DELL |  | CN-OHP879-72872-849-OH95 | 0 | 5206 | 2008-05-26 | 2008-05-26 | 39252 | UPP/POA | VALDÉZ ACOSTA MARCO TULIO | OFICINA FINANCIERA | OFIPRODUCTOS DE COMPUTACIÓN, S.A. DE C.V. | 153
UPPECMN0413 | MONITOR | MONITOR LCD 19 PULGADAS TAMAÑO VISIBLE 19 PULGADAS. EN ALAMCENAMIENTO DE -15.2 A 10668 M, TAMAÑO DE PIXEL 0.2835MM, TIMEPO DE RESPUESTA, TIEMPO DE RESPUESTA 5MS, AREA DE VISULAIZACIÓN PROGRAMADA HORIZONTAL: 408 mm (16.1 PULGADAS) VERTICAL 255 mm (10.0 PULGADAS) ALGULO DE VISIÓN 160 GRADOS (HORIZONTAL) 160 GRADOS HORIZONTAL, BRILLO 300 CD/M RELACIÓN, CONTRASTE TÍPICA (1000:1), TIPO DE CONECTOR ANALÓGICO, DVI-D (DIGITAL) BASE INCLINACIÓN REGULABLE, SOPORTE DE MONTAJE VESA SI (100mm X 100mm) DIMENCIONES EN PULGADAS 306.9mm X 445.1mm X 143.9 mm , PESO 3.7 KGS. | DELL |  | CN-OHP879-72872-849-OJ0S | 0 | 5206 | 2008-05-26 | 2008-05-26 | 39252 | UPP/POA | BAÑOS PEÑA LAURA | OFICINA SITE-1 | OFIPRODUCTOS DE COMPUTACIÓN, S.A. DE C.V. | 112
UPPECMN0414 | MONITOR | MONITOR LCD 19 PULGADAS TAMAÑO VISIBLE 19 PULGADAS. EN ALAMCENAMIENTO DE -15.2 A 10668 M, TAMAÑO DE PIXEL 0.2835MM, TIMEPO DE RESPUESTA, TIEMPO DE RESPUESTA 5MS, AREA DE VISULAIZACIÓN PROGRAMADA HORIZONTAL: 408 mm (16.1 PULGADAS) VERTICAL 255 mm (10.0 PULGADAS) ALGULO DE VISIÓN 160 GRADOS (HORIZONTAL) 160 GRADOS HORIZONTAL, BRILLO 300 CD/M RELACIÓN, CONTRASTE TÍPICA (1000:1), TIPO DE CONECTOR ANALÓGICO, DVI-D (DIGITAL) BASE INCLINACIÓN REGULABLE, SOPORTE DE MONTAJE VESA SI (100mm X 100mm) DIMENCIONES EN PULGADAS 306.9mm X 445.1mm X 143.9 mm , PESO 3.7 KGS. | DELL |  | CN-OHP879-72872-849-OH75 | 0 | 5206 | 2008-05-26 | 2008-05-26 | 39252 | UPP/POA | GONZÁLEZ PERALTA MAYRA FABIOLA | OFICINA RECTORÍA | OFIPRODUCTOS DE COMPUTACIÓN, S.A. DE C.V. | 223
UPPECMN0415 | MONITOR | MONITOR LCD 19 PULGADAS TAMAÑO VISIBLE 19 PULGADAS. EN ALAMCENAMIENTO DE -15.2 A 10668 M, TAMAÑO DE PIXEL 0.2835MM, TIMEPO DE RESPUESTA, TIEMPO DE RESPUESTA 5MS, AREA DE VISULAIZACIÓN PROGRAMADA HORIZONTAL: 408 mm (16.1 PULGADAS) VERTICAL 255 mm (10.0 PULGADAS) ALGULO DE VISIÓN 160 GRADOS (HORIZONTAL) 160 GRADOS HORIZONTAL, BRILLO 300 CD/M RELACIÓN, CONTRASTE TÍPICA (1000:1), TIPO DE CONECTOR ANALÓGICO, DVI-D (DIGITAL) BASE INCLINACIÓN REGULABLE, SOPORTE DE MONTAJE VESA SI (100mm X 100mm) DIMENCIONES EN PULGADAS 306.9mm X 445.1mm X 143.9 mm , PESO 3.7 KGS. | DELL | E178FPC | CN-OW021K-64180-91F-OU4L | 0 | 5206 | 2008-05-26 | 2008-05-26 | 39252 | UPP/POA | TRUJILLO MORA VALENTÍN | LABORATORIO DE BIOINSTRUMENTACIÓN | OFIPRODUCTOS DE COMPUTACIÓN, S.A. DE C.V. | 99
UPPECMN0416 | MONITOR | MONITOR LCD 19 PULGADAS TAMAÑO VISIBLE 19 PULGADAS. EN ALAMCENAMIENTO DE -15.2 A 10668 M, TAMAÑO DE PIXEL 0.2835MM, TIMEPO DE RESPUESTA, TIEMPO DE RESPUESTA 5MS, AREA DE VISULAIZACIÓN PROGRAMADA HORIZONTAL: 408 mm (16.1 PULGADAS) VERTICAL 255 mm (10.0 PULGADAS) ALGULO DE VISIÓN 160 GRADOS (HORIZONTAL) 160 GRADOS HORIZONTAL, BRILLO 300 CD/M RELACIÓN, CONTRASTE TÍPICA (1000:1), TIPO DE CONECTOR ANALÓGICO, DVI-D (DIGITAL) BASE INCLINACIÓN REGULABLE, SOPORTE DE MONTAJE VESA SI (100mm X 100mm) DIMENCIONES EN PULGADAS 306.9mm X 445.1mm X 143.9 mm , PESO 3.7 KGS. | DELL | E178FPC | CN-OW021K-64180-91F-OV7L | 0 | 5206 | 2008-05-26 | 2008-05-26 | 39252 | UPP/POA | TRUJILLO MORA VALENTÍN | LABORATORIO DE BIOINSTRUMENTACIÓN | OFIPRODUCTOS DE COMPUTACIÓN, S.A. DE C.V. | 99
UPPECMN0417 | MONITOR | MONITOR LCD 19 PULGADAS TAMAÑO VISIBLE 19 PULGADAS. EN ALAMCENAMIENTO DE -15.2 A 10668 M, TAMAÑO DE PIXEL 0.2835MM, TIMEPO DE RESPUESTA, TIEMPO DE RESPUESTA 5MS, AREA DE VISULAIZACIÓN PROGRAMADA HORIZONTAL: 408 mm (16.1 PULGADAS) VERTICAL 255 mm (10.0 PULGADAS) ALGULO DE VISIÓN 160 GRADOS (HORIZONTAL) 160 GRADOS HORIZONTAL, BRILLO 300 CD/M RELACIÓN, CONTRASTE TÍPICA (1000:1), TIPO DE CONECTOR ANALÓGICO, DVI-D (DIGITAL) BASE INCLINACIÓN REGULABLE, SOPORTE DE MONTAJE VESA SI (100mm X 100mm) DIMENCIONES EN PULGADAS 306.9mm X 445.1mm X 143.9 mm , PESO 3.7 KGS. | DELL |  | CN-OHP879-72872-849-16HS | 0 | 5206 | 2008-05-26 | 2008-05-26 | 39252 | UPP/POA | ESPEJEL FLORES PORFIRIO | GALERÓN II | OFIPRODUCTOS DE COMPUTACIÓN, S.A. DE C.V. | 15
UPPECMN0418 | MONITOR | MONITOR LCD 19 PULGADAS TAMAÑO VISIBLE 19 PULGADAS. EN ALAMCENAMIENTO DE -15.2 A 10668 M, TAMAÑO DE PIXEL 0.2835MM, TIMEPO DE RESPUESTA, TIEMPO DE RESPUESTA 5MS, AREA DE VISULAIZACIÓN PROGRAMADA HORIZONTAL: 408 mm (16.1 PULGADAS) VERTICAL 255 mm (10.0 PULGADAS) ALGULO DE VISIÓN 160 GRADOS (HORIZONTAL) 160 GRADOS HORIZONTAL, BRILLO 300 CD/M RELACIÓN, CONTRASTE TÍPICA (1000:1), TIPO DE CONECTOR ANALÓGICO, DVI-D (DIGITAL) BASE INCLINACIÓN REGULABLE, SOPORTE DE MONTAJE VESA SI (100mm X 100mm) DIMENCIONES EN PULGADAS 306.9mm X 445.1mm X 143.9 mm , PESO 3.7 KGS. | DELL |  | CN-OHP879-7L872-849-OGCS | 0 | 5206 | 2008-05-26 | 2008-05-26 | 39252 | UPP/POA | LUNA CRUZ DAVID | OFICINA SITE-1 | OFIPRODUCTOS DE COMPUTACIÓN, S.A. DE C.V. | 260
UPPECMN0419 | MONITOR | MONITOR LCD 19 PULGADAS TAMAÑO VISIBLE 19 PULGADAS. EN ALAMCENAMIENTO DE -15.2 A 10668 M, TAMAÑO DE PIXEL 0.2835MM, TIMEPO DE RESPUESTA, TIEMPO DE RESPUESTA 5MS, AREA DE VISULAIZACIÓN PROGRAMADA HORIZONTAL: 408 mm (16.1 PULGADAS) VERTICAL 255 mm (10.0 PULGADAS) ALGULO DE VISIÓN 160 GRADOS (HORIZONTAL) 160 GRADOS HORIZONTAL, BRILLO 300 CD/M RELACIÓN, CONTRASTE TÍPICA (1000:1), TIPO DE CONECTOR ANALÓGICO, DVI-D (DIGITAL) BASE INCLINACIÓN REGULABLE, SOPORTE DE MONTAJE VESA SI (100mm X 100mm) DIMENCIONES EN PULGADAS 306.9mm X 445.1mm X 143.9 mm , PESO 3.7 KGS. | DELL |  | CN-OHP879-72872-849-OFNS | 0 | 5206 | 2008-05-26 | 2008-05-26 | 39252 | UPP/POA | PÉREZ PÉREZ EUCARIO GONZALO | GALERÓN I | OFIPRODUCTOS DE COMPUTACIÓN, S.A. DE C.V. | 249
UPPECMN0420 | MONITOR | MONITOR LCD 19 PULGADAS TAMAÑO VISIBLE 19 PULGADAS. EN ALAMCENAMIENTO DE -15.2 A 10668 M, TAMAÑO DE PIXEL 0.2835MM, TIMEPO DE RESPUESTA, TIEMPO DE RESPUESTA 5MS, AREA DE VISULAIZACIÓN PROGRAMADA HORIZONTAL: 408 mm (16.1 PULGADAS) VERTICAL 255 mm (10.0 PULGADAS) ALGULO DE VISIÓN 160 GRADOS (HORIZONTAL) 160 GRADOS HORIZONTAL, BRILLO 300 CD/M RELACIÓN, CONTRASTE TÍPICA (1000:1), TIPO DE CONECTOR ANALÓGICO, DVI-D (DIGITAL) BASE INCLINACIÓN REGULABLE, SOPORTE DE MONTAJE VESA SI (100mm X 100mm) DIMENCIONES EN PULGADAS 306.9mm X 445.1mm X 143.9 mm , PESO 3.7 KGS. | DELL |  | CN-OHP879-72872-849-15RS | 0 | 5206 | 2008-05-26 | 2008-05-26 | 39252 | UPP/POA | VALDIVIESO RODRÍGUEZ MIGUEL ÁNGEL | BIBLIOTECA | OFIPRODUCTOS DE COMPUTACIÓN, S.A. DE C.V. | 87
UPPECMN0421 | MONITOR | MONITOR LCD 19 PULGADAS TAMAÑO VISIBLE 19 PULGADAS. EN ALAMCENAMIENTO DE -15.2 A 10668 M, TAMAÑO DE PIXEL 0.2835MM, TIMEPO DE RESPUESTA, TIEMPO DE RESPUESTA 5MS, AREA DE VISULAIZACIÓN PROGRAMADA HORIZONTAL: 408 mm (16.1 PULGADAS) VERTICAL 255 mm (10.0 PULGADAS) ALGULO DE VISIÓN 160 GRADOS (HORIZONTAL) 160 GRADOS HORIZONTAL, BRILLO 300 CD/M RELACIÓN, CONTRASTE TÍPICA (1000:1), TIPO DE CONECTOR ANALÓGICO, DVI-D (DIGITAL) BASE INCLINACIÓN REGULABLE, SOPORTE DE MONTAJE VESA SI (100mm X 100mm) DIMENCIONES EN PULGADAS 306.9mm X 445.1mm X 143.9 mm , PESO 3.7 KGS. | DELL |  | CN-OHP879-72872-849-0HLS | 0 | 5206 | 2008-05-26 | 2008-05-26 | 39252 | UPP/POA | VALDIVIESO RODRÍGUEZ MIGUEL ÁNGEL | BIBLIOTECA | OFIPRODUCTOS DE COMPUTACIÓN, S.A. DE C.V. | 87
UPPECMN0422 | MONITOR | MONITOR LCD 19 PULGADAS TAMAÑO VISIBLE 19 PULGADAS. EN ALAMCENAMIENTO DE -15.2 A 10668 M, TAMAÑO DE PIXEL 0.2835MM, TIMEPO DE RESPUESTA, TIEMPO DE RESPUESTA 5MS, AREA DE VISULAIZACIÓN PROGRAMADA HORIZONTAL: 408 mm (16.1 PULGADAS) VERTICAL 255 mm (10.0 PULGADAS) ALGULO DE VISIÓN 160 GRADOS (HORIZONTAL) 160 GRADOS HORIZONTAL, BRILLO 300 CD/M RELACIÓN, CONTRASTE TÍPICA (1000:1), TIPO DE CONECTOR ANALÓGICO, DVI-D (DIGITAL) BASE INCLINACIÓN REGULABLE, SOPORTE DE MONTAJE VESA SI (100mm X 100mm) DIMENCIONES EN PULGADAS 306.9mm X 445.1mm X 143.9 mm , PESO 3.7 KGS. | DELL |  | CN-OHP879-72872-849-OFJS | 0 | 5206 | 2008-05-26 | 2008-05-26 | 39252 | UPP/POA | CRUZ DÍAZ JOSÉ LUIS | GALERÓN I | OFIPRODUCTOS DE COMPUTACIÓN, S.A. DE C.V. | 220
UPPECMN0423 | MONITOR | MONITOR LCD 19 PULGADAS TAMAÑO VISIBLE 19 PULGADAS. EN ALAMCENAMIENTO DE -15.2 A 10668 M, TAMAÑO DE PIXEL 0.2835MM, TIMEPO DE RESPUESTA, TIEMPO DE RESPUESTA 5MS, AREA DE VISULAIZACIÓN PROGRAMADA HORIZONTAL: 408 mm (16.1 PULGADAS) VERTICAL 255 mm (10.0 PULGADAS) ALGULO DE VISIÓN 160 GRADOS (HORIZONTAL) 160 GRADOS HORIZONTAL, BRILLO 300 CD/M RELACIÓN, CONTRASTE TÍPICA (1000:1), TIPO DE CONECTOR ANALÓGICO, DVI-D (DIGITAL) BASE INCLINACIÓN REGULABLE, SOPORTE DE MONTAJE VESA SI (100mm X 100mm) DIMENCIONES EN PULGADAS 306.9mm X 445.1mm X 143.9 mm , PESO 3.7 KGS. | DELL |  |  | 0 | 5206 | 2008-05-26 | 2008-05-26 | 39252 | UPP/POA | GARCÍA MÁRQUEZ MARCO ANTONIO | DESARROLLO DE SISTEMAS | OFIPRODUCTOS DE COMPUTACIÓN, S.A. DE C.V. | 100
UPPECMN0424 | MONITOR | MONITOR LCD 19 PULGADAS TAMAÑO VISIBLE 19 PULGADAS. EN ALAMCENAMIENTO DE -15.2 A 10668 M, TAMAÑO DE PIXEL 0.2835MM, TIMEPO DE RESPUESTA, TIEMPO DE RESPUESTA 5MS, AREA DE VISULAIZACIÓN PROGRAMADA HORIZONTAL: 408 mm (16.1 PULGADAS) VERTICAL 255 mm (10.0 PULGADAS) ALGULO DE VISIÓN 160 GRADOS (HORIZONTAL) 160 GRADOS HORIZONTAL, BRILLO 300 CD/M RELACIÓN, CONTRASTE TÍPICA (1000:1), TIPO DE CONECTOR ANALÓGICO, DVI-D (DIGITAL) BASE INCLINACIÓN REGULABLE, SOPORTE DE MONTAJE VESA SI (100mm X 100mm) DIMENCIONES EN PULGADAS 306.9mm X 445.1mm X 143.9 mm , PESO 3.7 KGS. | DELL |  | CNOHP87972872849-OGAS | 0 | 5206 | 2008-05-26 | 2008-05-26 | 39252 | UPP/POA | GARRIDO MÁRQUEZ IVÁN | DESARROLLO DE SISTEMAS | OFIPRODUCTOS DE COMPUTACIÓN, S.A. DE C.V. | 229
UPPECMN0425 | MONITOR | MONITOR LCD 19 PULGADAS TAMAÑO VISIBLE 19 PULGADAS. EN ALAMCENAMIENTO DE -15.2 A 10668 M, TAMAÑO DE PIXEL 0.2835MM, TIMEPO DE RESPUESTA, TIEMPO DE RESPUESTA 5MS, AREA DE VISULAIZACIÓN PROGRAMADA HORIZONTAL: 408 mm (16.1 PULGADAS) VERTICAL 255 mm (10.0 PULGADAS) ALGULO DE VISIÓN 160 GRADOS (HORIZONTAL) 160 GRADOS HORIZONTAL, BRILLO 300 CD/M RELACIÓN, CONTRASTE TÍPICA (1000:1), TIPO DE CONECTOR ANALÓGICO, DVI-D (DIGITAL) BASE INCLINACIÓN REGULABLE, SOPORTE DE MONTAJE VESA SI (100mm X 100mm) DIMENCIONES EN PULGADAS 306.9mm X 445.1mm X 143.9 mm , PESO 3.7 KGS. | DELL |  | CN-OHP879-72872-849-OG1S | 0 | 5206 | 2008-05-26 | 2008-05-26 | 39252 | UPP/POA | MORELOS FERNÁNDEZ JOSÉ FRANCISCO | DIRECCIÓN DE VINCULACIÓN Y EXTENSIÓN | OFIPRODUCTOS DE COMPUTACIÓN, S.A. DE C.V. | 7
UPPECMN0426 | MONITOR | MONITOR LCD 19 PULGADAS TAMAÑO VISIBLE 19 PULGADAS. EN ALAMCENAMIENTO DE -15.2 A 10668 M, TAMAÑO DE PIXEL 0.2835MM, TIMEPO DE RESPUESTA, TIEMPO DE RESPUESTA 5MS, AREA DE VISULAIZACIÓN PROGRAMADA HORIZONTAL: 408 mm (16.1 PULGADAS) VERTICAL 255 mm (10.0 PULGADAS) ALGULO DE VISIÓN 160 GRADOS (HORIZONTAL) 160 GRADOS HORIZONTAL, BRILLO 300 CD/M RELACIÓN, CONTRASTE TÍPICA (1000:1), TIPO DE CONECTOR ANALÓGICO, DVI-D (DIGITAL) BASE INCLINACIÓN REGULABLE, SOPORTE DE MONTAJE VESA SI (100mm X 100mm) DIMENCIONES EN PULGADAS 306.9mm X 445.1mm X 143.9 mm , PESO 3.7 KGS. | DELL | REVA00 | CN-OHP879-72872-849-15KS | 0 | 5206 | 2008-05-26 | 2008-05-26 | 39248 | UPP/POA | ÁLVAREZ GARCÍA ROCÍO | COORDINACIÓN DE BIOTECNOLOGÍA | OFIPRODUCTOS DE COMPUTACIÓN, S.A. DE C.V. | 13
UPPECMN0454 | MONITOR | MONITOR DE 17"FLAT PANEL LCD. | COMPAQ | W17Q | CNC723PDVM | 0 | 5206 | 2008-07-09 | 2008-07-09 | CAPECE | FAM 2007 | HERNÁNDEZ LÓPEZ JOHNNY | LABORATORIO DE SIMULACIÓN FINANCIERA | C.A.P.E.C.E. | 243
UPPECMN0455 | MONITOR | MONITOR DE 17"FLAT PANEL LCD. | COMPAQ | W17Q | CNC722QW00 | 0 | 5206 | 2008-07-09 | 2008-07-09 | CAPECE | FAM 2007 | HERNÁNDEZ LÓPEZ JOHNNY | LABORATORIO DE SIMULACIÓN FINANCIERA | C.A.P.E.C.E. | 243
UPPECMN0343 | MONITOR | MONITOR DE 17"FLAT PANEL LCD. | COMPAQ | W17Q | CNC809TCJL | 0 | 5206 | 2008-07-09 | 2008-07-09 | CAPECE | FAM 2007 | HERNÁNDEZ LÓPEZ JOHNNY | LABORATORIO DE SIMULACIÓN FINANCIERA | C.A.P.E.C.E. | 243
UPPECMN0457 | MONITOR | MONITOR DE 17"FLAT PANEL LCD. | COMPAQ | W17Q | CNC724RQFK | 0 | 5206 | 2008-07-09 | 2008-07-09 | CAPECE | FAM 2007 | HERNÁNDEZ LÓPEZ JOHNNY | LABORATORIO DE SIMULACIÓN FINANCIERA | C.A.P.E.C.E. | 243
UPPECMN0458 | MONITOR | MONITOR DE 17"FLAT PANEL LCD. | COMPAQ | W17Q | CNC723PGDT | 0 | 5206 | 2008-07-09 | 2008-07-09 | CAPECE | FAM 2007 | HERNÁNDEZ LÓPEZ JOHNNY | LABORATORIO DE SIMULACIÓN FINANCIERA | C.A.P.E.C.E. | 243
UPPECMN0459 | MONITOR | MONITOR DE 17"FLAT PANEL LCD. | COMPAQ | W17Q | CNC810NZS5 | 0 | 5206 | 2008-07-09 | 2008-07-09 | CAPECE | FAM 2007 | HERNÁNDEZ LÓPEZ JOHNNY | LABORATORIO DE SIMULACIÓN FINANCIERA | C.A.P.E.C.E. | 243
UPPECMN0460 | MONITOR | MONITOR DE 17"FLAT PANEL LCD. | COMPAQ | W17Q | CNC724RR3V | 0 | 5206 | 2008-07-09 | 2008-07-09 | CAPECE | FAM 2007 | HERNÁNDEZ LÓPEZ JOHNNY | LABORATORIO DE SIMULACIÓN FINANCIERA | C.A.P.E.C.E. | 243
UPPECMN0461 | MONITOR | MONITOR DE 17"FLAT PANEL LCD. | COMPAQ | W17Q | CNC722QTJG | 0 | 5206 | 2008-07-09 | 2008-07-09 | CAPECE | FAM 2007 | HERNÁNDEZ LÓPEZ JOHNNY | LABORATORIO DE SIMULACIÓN FINANCIERA | C.A.P.E.C.E. | 243
UPPECMN0462 | MONITOR | MONITOR DE 17"FLAT PANEL LCD. | COMPAQ | W17Q | CNC724RPHS | 0 | 5206 | 2008-07-09 | 2008-07-09 | CAPECE | FAM 2007 | HERNÁNDEZ LÓPEZ JOHNNY | LABORATORIO DE SIMULACIÓN FINANCIERA | C.A.P.E.C.E. | 243
UPPECMN0463 | MONITOR | MONITOR DE 17"FLAT PANEL LCD. | COMPAQ | W17Q | CNC809TOBP | 0 | 5206 | 2008-07-09 | 2008-07-09 | CAPECE | FAM 2007 | HERNÁNDEZ LÓPEZ JOHNNY | LABORATORIO DE SIMULACIÓN FINANCIERA | C.A.P.E.C.E. | 243
UPPECMN0464 | MONITOR | MONITOR DE 17"FLAT PANEL LCD. | COMPAQ | W17Q | CNC723PF2Y | 0 | 5206 | 2008-07-09 | 2008-07-09 | CAPECE | FAM 2007 | HERNÁNDEZ LÓPEZ JOHNNY | LABORATORIO DE SIMULACIÓN FINANCIERA | C.A.P.E.C.E. | 243
UPPECMN0465 | MONITOR | MONITOR DE 17"FLAT PANEL LCD. | COMPAQ | W17Q | CNC723PF22 | 0 | 5206 | 2008-07-09 | 2008-07-09 | CAPECE | FAM 2007 | HERNÁNDEZ LÓPEZ JOHNNY | LABORATORIO DE SIMULACIÓN FINANCIERA | C.A.P.E.C.E. | 243
UPPECMN0466 | MONITOR | MONITOR DE 17"FLAT PANEL LCD. | COMPAQ | W17Q | CNC722QSXL | 0 | 5206 | 2008-07-09 | 2008-07-09 | CAPECE | FAM 2007 | HERNÁNDEZ LÓPEZ JOHNNY | LABORATORIO DE SIMULACIÓN FINANCIERA | C.A.P.E.C.E. | 243
UPPECMN0468 | MONITOR | MONITOR DE 17"FLAT PANEL LCD. | COMPAQ | W17Q | CNC723PDVL | 0 | 5206 | 2008-07-09 | 2008-07-09 | CAPECE | FAM 2007 | HERNÁNDEZ LÓPEZ JOHNNY | LABORATORIO DE SIMULACIÓN FINANCIERA | C.A.P.E.C.E. | 243
UPPECMN0469 | MONITOR | MONITOR DE 17"FLAT PANEL LCD. | COMPAQ | W17Q | CNC810NZS8 | 0 | 5206 | 2008-07-09 | 2008-07-09 | CAPECE | FAM 2007 | HERNÁNDEZ LÓPEZ JOHNNY | LABORATORIO DE SIMULACIÓN FINANCIERA | C.A.P.E.C.E. | 243
UPPECMN0470 | MONITOR | MONITOR DE 17"FLAT PANEL LCD. | COMPAQ | W17Q | CNC810N2ZN | 0 | 5206 | 2008-07-09 | 2008-07-09 | CAPECE | FAM 2007 | HERNÁNDEZ LÓPEZ JOHNNY | LABORATORIO DE SIMULACIÓN FINANCIERA | C.A.P.E.C.E. | 243
UPPECMN0471 | MONITOR | MONITOR DE 17"FLAT PANEL LCD. | COMPAQ | W17Q | CNC723PFGK | 0 | 5206 | 2008-07-09 | 2008-07-09 | CAPECE | FAM 2007 | HERNÁNDEZ LÓPEZ JOHNNY | LABORATORIO DE SIMULACIÓN FINANCIERA | C.A.P.E.C.E. | 243
UPPECMN0472 | MONITOR | MONITOR DE 17"FLAT PANEL LCD. | COMPAQ | W17Q | CNC724RQK0 | 0 | 5206 | 2008-07-09 | 2008-07-09 | CAPECE | FAM 2007 | HERNÁNDEZ LÓPEZ JOHNNY | LABORATORIO DE SIMULACIÓN FINANCIERA | C.A.P.E.C.E. | 243
UPPECMN0473 | MONITOR | MONITOR LCD DE 19" WIDE SCREEN | HEWLETT PACKARD |  |  | 0 | 5206 | 2008-03-31 | 2008-03-31 | 2144 | UPP/PROMEP | ROMERO GARRIDO EVERT DANIEL | OFICINA RECTORÍA | OPERADORA, OMX, S.A. DE C.V. | 114
UPPECMN0474 | MONITOR | MONITOR | DELL | 2408WFPb | MX-0G2683H-74262-97N-29VS | 0 | 5206 | 2009-08-18 | 2009-08-18 | 40688 | UPP/FOMIX HIDALGO 2006-45552 | ARANA CUENCA AINHOA | LABORATORIO DE MICROBIOLOGÍA MOLECULAR | OFIPRODUCTOS DE COMPUTACIÓN, S.A. DE C.V. | 2
UPPECMN0475 | MONITOR | MONITOR | DELL | 2209WAf | CN-0H736H-72872-97H-07NL | 0 | 5206 | 2009-08-18 | 2009-08-18 | 40687 | UPP/FOMIX | MAQUEDA GÁLVEZ ALMA PATRICIA | OFICINA EDIFICIO DOCENCIA | OFIPRODUCTOS DE COMPUTACIÓN, S.A. DE C.V. | 30
UPPECMN0476 | MONITOR | MONITOR LCD 19" HANSFRE | I-INC | HSG1022 | B9802HT1AY01344 | 2080.005 | 5202 | 2009-10-06 | 2009-10-06 | 354 | CONVENIO MARCO DE COORDINACIÓN SEP Y UPP(CENTRO ACCESO UNIVERSITARIO) | ROBLES GUTIÉRREZ MARTHA PATRICIA | CENTRO DE ACCESO UNIVERSITARIO | NAV WEB, S.A. DE C.V. | 63
UPPECMN0477 | MONITOR | MONITOR LCD 19" HANSFRE | I-INC | HSG1022 | B9810GW3JY02513 | 2080.005 | 5202 | 2009-10-06 | 2009-10-06 | 354 | CONVENIO MARCO DE COORDINACIÓN SEP Y UPP(CENTRO ACCESO UNIVERSITARIO) | LUNA CRUZ DAVID | CENTRO DE ACCESO UNIVERSITARIO | NAV WEB, S.A. DE C.V. | 260
UPPECMN0478 | MONITOR | MONITOR LCD 19" HANSFRE | SAMSUNG | 933SNPLUS | CM19H9FS639590N | 2080.005 | 5202 | 2009-10-06 | 2009-10-06 | 354 | CONVENIO MARCO DE COORDINACIÓN SEP Y UPP(CENTRO ACCESO UNIVERSITARIO) | ROBLES GUTIÉRREZ MARTHA PATRICIA | CENTRO DE ACCESO UNIVERSITARIO | NAV WEB, S.A. DE C.V. | 63
UPPECMN0479 | MONITOR | MONITOR LCD 19" HANSFRE | I-INC | HSG1022 | B9914CH1NA00148 | 2080.005 | 5202 | 2009-10-06 | 2009-10-06 | 354 | CONVENIO MARCO DE COORDINACIÓN SEP Y UPP(CENTRO ACCESO UNIVERSITARIO) | LUNA CRUZ DAVID | CENTRO DE ACCESO UNIVERSITARIO | NAV WEB, S.A. DE C.V. | 260
UPPECMN0480 | MONITOR | MONITOR LCD 19" HANSFRE | I-INC | HSG1022 | B9914CH1NA02344 | 2080.005 | 5202 | 2009-10-06 | 2009-10-06 | 354 | CONVENIO MARCO DE COORDINACIÓN SEP Y UPP(CENTRO ACCESO UNIVERSITARIO) | ROBLES GUTIÉRREZ MARTHA PATRICIA | CENTRO DE ACCESO UNIVERSITARIO | NAV WEB, S.A. DE C.V. | 63
UPPECMN0481 | MONITOR | MONITOR LCD 19" HANSFRE | SAMSUNG | 933SNPLUS | CM19H9FS639322T | 2080.005 | 5202 | 2009-10-06 | 2009-10-06 | 354 | CONVENIO MARCO DE COORDINACIÓN SEP Y UPP(CENTRO ACCESO UNIVERSITARIO) | ROBLES GUTIÉRREZ MARTHA PATRICIA | CENTRO DE ACCESO UNIVERSITARIO | NAV WEB, S.A. DE C.V. | 63
UPPECMN0482 | MONITOR | MONITOR LCD 19" HANSFRE | I-INC | HSG1022 | B9703HH3JA05744 | 2080.005 | 5202 | 2009-10-06 | 2009-10-06 | 354 | CONVENIO MARCO DE COORDINACIÓN SEP Y UPP(CENTRO ACCESO UNIVERSITARIO) | ROBLES GUTIÉRREZ MARTHA PATRICIA | CENTRO DE ACCESO UNIVERSITARIO | NAV WEB, S.A. DE C.V. | 63
UPPECMN0483 | MONITOR | MONITOR LCD 19" HANSFRE | I-INC | HSG1022 | B9921CH1NA00606 | 2080.005 | 5202 | 2009-10-06 | 2009-10-06 | 354 | CONVENIO MARCO DE COORDINACIÓN SEP Y UPP(CENTRO ACCESO UNIVERSITARIO) | ROBLES GUTIÉRREZ MARTHA PATRICIA | CENTRO DE ACCESO UNIVERSITARIO | NAV WEB, S.A. DE C.V. | 63
UPPECMN0484 | MONITOR | MONITOR LCD 19" HANSFRE | I-INC | HSG1022 | B9911CH1NA01231 | 2080.005 | 5202 | 2009-10-06 | 2009-10-06 | 354 | CONVENIO MARCO DE COORDINACIÓN SEP Y UPP(CENTRO ACCESO UNIVERSITARIO) | ROBLES GUTIÉRREZ MARTHA PATRICIA | CENTRO DE ACCESO UNIVERSITARIO | NAV WEB, S.A. DE C.V. | 63
UPPECMN0485 | MONITOR | MONITOR LCD 19" HANSFRE | I-INC | HSG1022 | B9837GW3JY02717 | 2080.005 | 5202 | 2009-10-06 | 2009-10-06 | 354 | CONVENIO MARCO DE COORDINACIÓN SEP Y UPP(CENTRO ACCESO UNIVERSITARIO) | ROBLES GUTIÉRREZ MARTHA PATRICIA | CENTRO DE ACCESO UNIVERSITARIO | NAV WEB, S.A. DE C.V. | 63
UPPECMN0486 | MONITOR | MONITOR LCD 19" HANSFRE | I-INC | HSG1022 | B9901CH1NA00862 | 2080.005 | 5202 | 2009-10-06 | 2009-10-06 | 354 | CONVENIO MARCO DE COORDINACIÓN SEP Y UPP(CENTRO ACCESO UNIVERSITARIO) | ROBLES GUTIÉRREZ MARTHA PATRICIA | CENTRO DE ACCESO UNIVERSITARIO | NAV WEB, S.A. DE C.V. | 63
UPPECMN0487 | MONITOR | MONITOR LCD 19" HANSFRE | I-INC | HSG1022 | B9914CH1NA01976 | 2080.005 | 5202 | 2009-10-06 | 2009-10-06 | 354 | CONVENIO MARCO DE COORDINACIÓN SEP Y UPP(CENTRO ACCESO UNIVERSITARIO) | ROBLES GUTIÉRREZ MARTHA PATRICIA | CENTRO DE ACCESO UNIVERSITARIO | NAV WEB, S.A. DE C.V. | 63
UPPECMN0488 | MONITOR | MONITOR LCD 19" HANSFRE | I-INC | HSG1022 | B9911CH1NA00141 | 2080.005 | 5202 | 2009-10-06 | 2009-10-06 | 354 | CONVENIO MARCO DE COORDINACIÓN SEP Y UPP(CENTRO ACCESO UNIVERSITARIO) | ROBLES GUTIÉRREZ MARTHA PATRICIA | CENTRO DE ACCESO UNIVERSITARIO | NAV WEB, S.A. DE C.V. | 63
UPPECMN0489 | MONITOR | MONITOR LCD 19" HANSFRE | I-INC | HSG1022 | B9845CH1NA00924 | 2080.005 | 5202 | 2009-10-06 | 2009-10-06 | 354 | CONVENIO MARCO DE COORDINACIÓN SEP Y UPP(CENTRO ACCESO UNIVERSITARIO) | ROBLES GUTIÉRREZ MARTHA PATRICIA | CENTRO DE ACCESO UNIVERSITARIO | NAV WEB, S.A. DE C.V. | 63
UPPECMN0490 | MONITOR | MONITOR LCD 19" HANSFRE | I-INC | HSG1022 | B9738HE1CY05371 | 2080.005 | 5202 | 2009-10-06 | 2009-10-06 | 354 | CONVENIO MARCO DE COORDINACIÓN SEP Y UPP(CENTRO ACCESO UNIVERSITARIO) | ROBLES GUTIÉRREZ MARTHA PATRICIA | CENTRO DE ACCESO UNIVERSITARIO | NAV WEB, S.A. DE C.V. | 63
UPPECMN0491 | MONITOR | MONITOR LCD 19" HANSFRE | I-INC | HSG1022 | B9912CH1NA01689 | 2080.005 | 5202 | 2009-10-06 | 2009-10-06 | 354 | CONVENIO MARCO DE COORDINACIÓN SEP Y UPP(CENTRO ACCESO UNIVERSITARIO) | ROBLES GUTIÉRREZ MARTHA PATRICIA | CENTRO DE ACCESO UNIVERSITARIO | NAV WEB, S.A. DE C.V. | 63
UPPECMN0492 | MONITOR | MONITOR LCD 19" HANSFRE | I-INC | HSG1022 | B9917PP1NA00035 | 2080.005 | 5202 | 2009-10-06 | 2009-10-06 | 354 | CONVENIO MARCO DE COORDINACIÓN SEP Y UPP(CENTRO ACCESO UNIVERSITARIO) | ROBLES GUTIÉRREZ MARTHA PATRICIA | CENTRO DE ACCESO UNIVERSITARIO | NAV WEB, S.A. DE C.V. | 63
UPPECMN0493 | MONITOR | MONITOR LCD 19" HANSFRE | I-INC | HSG1022 | B9823PT1NA00302 | 2080.005 | 5202 | 2009-10-06 | 2009-10-06 | 354 | CONVENIO MARCO DE COORDINACIÓN SEP Y UPP(CENTRO ACCESO UNIVERSITARIO) | ROBLES GUTIÉRREZ MARTHA PATRICIA | CENTRO DE ACCESO UNIVERSITARIO | NAV WEB, S.A. DE C.V. | 63
UPPECMN0494 | MONITOR | MONITOR LCD 19" HANSFRE | I-INC | HSG1022 | B9912CH1NA03150 | 2080.005 | 5202 | 2009-10-06 | 2009-10-06 | 354 | CONVENIO MARCO DE COORDINACIÓN SEP Y UPP(CENTRO ACCESO UNIVERSITARIO) | ROBLES GUTIÉRREZ MARTHA PATRICIA | CENTRO DE ACCESO UNIVERSITARIO | NAV WEB, S.A. DE C.V. | 63
UPPECMN0495 | MONITOR | MONITOR LCD 19" HANSFRE | SAMSUNG | 933SNPLUS | CM19H9FS639662V | 2080.005 | 5202 | 2009-10-06 | 2009-10-06 | 354 | CONVENIO MARCO DE COORDINACIÓN SEP Y UPP(CENTRO ACCESO UNIVERSITARIO) | ROBLES GUTIÉRREZ MARTHA PATRICIA | CENTRO DE ACCESO UNIVERSITARIO | NAV WEB, S.A. DE C.V. | 63
UPPECMN0496 | MONITOR | MONITOR LCD 19" HANSFRE | I-INC | HSG1022 | B9906CH1NA03037 | 2080.005 | 5202 | 2009-10-06 | 2009-10-06 | 354 | CONVENIO MARCO DE COORDINACIÓN SEP Y UPP(CENTRO ACCESO UNIVERSITARIO) | ROBLES GUTIÉRREZ MARTHA PATRICIA | CENTRO DE ACCESO UNIVERSITARIO | NAV WEB, S.A. DE C.V. | 63
UPPECMN0497 | MONITOR | MONITOR LCD 19" HANSFRE | HANSS-G | JC199A | B9810GW3JY03441 | 2080.005 | 5202 | 2009-10-06 | 2009-10-06 | 354 | CONVENIO MARCO DE COORDINACIÓN SEP Y UPP(CENTRO ACCESO UNIVERSITARIO) | ROBLES GUTIÉRREZ MARTHA PATRICIA | CENTRO DE ACCESO UNIVERSITARIO | NAV WEB, S.A. DE C.V. | 63
UPPECMN0498 | MONITOR | MONITOR LCD 19" HANSFRE | HANSS-G | JC199A | B9810GW3JY02513 | 2080.005 | 5202 | 2009-10-06 | 2009-10-06 | 354 | CONVENIO MARCO DE COORDINACIÓN SEP Y UPP(CENTRO ACCESO UNIVERSITARIO) | ROBLES GUTIÉRREZ MARTHA PATRICIA | CENTRO DE ACCESO UNIVERSITARIO | NAV WEB, S.A. DE C.V. | 63
UPPECMN0499 | MONITOR | MONITOR LCD 19" HANSFRE | I-INC | HSG1022 | B9914CH1NA00148 | 2080.005 | 5202 | 2009-10-06 | 2009-10-06 | 354 | CONVENIO MARCO DE COORDINACIÓN SEP Y UPP(CENTRO ACCESO UNIVERSITARIO) | ROBLES GUTIÉRREZ MARTHA PATRICIA | CENTRO DE ACCESO UNIVERSITARIO | NAV WEB, S.A. DE C.V. | 63
UPPECMN0500 | MONITOR | MONITOR LCD SAMSUNG 21.5" MODELO 2233SN+ | SAMSUNG | 2233SN+ |  | 0 | 5204 | 2009 | 2009-11-20 | 24502 | UPP/PIFI | MARTÍNEZ MIRELES JOSUÉ ROMÁN |  | FORLAC ASESORES, S.A. DE C.V. | 152
UPPECMN0501 | MONITOR | MONITOR LCD SAMSUNG 21.5" MODELO 2233SN+ | SAMSUNG | 2233SN+ |  | 0 | 5204 | 2009 | 2009-11-20 | 24502 | UPP/PIFI | MARTÍNEZ MIRELES JOSUÉ ROMÁN |  | FORLAC ASESORES, S.A. DE C.V. | 152
UPPECMN0502 | MONITOR | MONITOR LCD SAMSUNG 21.5" MODELO 2233SN+ | SAMSUNG | 2233SN+ |  | 0 | 5204 | 2009 | 2009-11-20 | 24502 | UPP/PIFI | MARTÍNEZ MIRELES JOSUÉ ROMÁN |  | FORLAC ASESORES, S.A. DE C.V. | 152
UPPECMN0503 | MONITOR | MONITOR LCD SAMSUNG 21.5" MODELO 2233SN+ | SAMSUNG | 2233SN+ |  | 0 | 5204 | 2009 | 2009-11-20 | 24502 | UPP/PIFI | MARTÍNEZ MIRELES JOSUÉ ROMÁN |  | FORLAC ASESORES, S.A. DE C.V. | 152
UPPECMN0504 | MONITOR | MONITOR LCD SAMSUNG 21.5" MODELO 2233SN+ | SAMSUNG | 2233SN+ |  | 0 | 5204 | 2009 | 2009-11-20 | 24502 | UPP/PIFI | MARTÍNEZ MIRELES JOSUÉ ROMÁN |  | FORLAC ASESORES, S.A. DE C.V. | 152
UPPECMN0505 | MONITOR | MONITOR LCD SAMSUNG 21.5" MODELO 2233SN+ | SAMSUNG | 2233SN+ |  | 0 | 5204 | 2009 | 2009-11-20 | 24502 | UPP/PIFI | MARTÍNEZ MIRELES JOSUÉ ROMÁN |  | FORLAC ASESORES, S.A. DE C.V. | 152
UPPECMN0506 | MONITOR | MONITOR LCD SAMSUNG 21.5" MODELO 2233SN+ | SAMSUNG | 2233SN+ |  | 0 | 5204 | 2009 | 2009-11-20 | 24502 | UPP/PIFI | MARTÍNEZ MIRELES JOSUÉ ROMÁN |  | FORLAC ASESORES, S.A. DE C.V. | 152
UPPECMN0507 | MONITOR | MONITOR LCD SAMSUNG 21.5" MODELO 2233SN+ | SAMSUNG | 2233SN+ |  | 0 | 5204 | 2009 | 2009-11-20 | 24502 | UPP/PIFI | MARTÍNEZ MIRELES JOSUÉ ROMÁN |  | FORLAC ASESORES, S.A. DE C.V. | 152
UPPECMN0508 | MONITOR | MONITOR LCD SAMSUNG 21.5" MODELO 2233SN+ | SAMSUNG | 2233SN+ |  | 0 | 5204 | 2009 | 2009-11-20 | 24502 | UPP/PIFI | MARTÍNEZ MIRELES JOSUÉ ROMÁN |  | FORLAC ASESORES, S.A. DE C.V. | 152
UPPECMN0509 | MONITOR | MONITOR LCD SAMSUNG 21.5" MODELO 2233SN+ | SAMSUNG | 2233SN+ |  | 0 | 5204 | 2009 | 2009-11-20 | 24502 | UPP/PIFI | MARTÍNEZ MIRELES JOSUÉ ROMÁN |  | FORLAC ASESORES, S.A. DE C.V. | 152
UPPECMN0510 | MONITOR | MONITOR LCD SAMSUNG 21.5" MODELO 2233SN+ | SAMSUNG | 2233SN+ |  | 0 | 5204 | 2009 | 2009-11-20 | 24502 | UPP/PIFI | MARTÍNEZ MIRELES JOSUÉ ROMÁN |  | FORLAC ASESORES, S.A. DE C.V. | 152
UPPECMN0511 | MONITOR | DELL COMPUTADORA XPS 9000 | DELL | S2409W | CN-0Y183D-74261-99U-OMDV | 0 | 5204 | 2009 | 2009-11-19 | 24467 | UPP/PROMEP | ORTÍZ HERNÁNDEZ IZTMITL | OFICINA | FORLAC ASESORES, S.A. DE C.V. | 256
UPPECMN0500 | MONITOR | KIT MULTISISTEMA FLEXIBLE DE MANUFACTURA QUE CONTIENE 13 CPU ACER GATEWAY SX-2800-05M E5300 AGB 1TB DVSM VHP CRDR CAM SPKR (PT. G810X.18) CON 13 MONITORES LCD SAMSUNG 2233SN + NGR 21.5" | SAMSUNG | 2233 SN PLUS | CM22H9LS612273 | 2645 | 5204 | 2009 | 2009-11-30 | 24698 | UPP/PIFI | ZAMORA CAMPOS LUÍS ALBERTO | LABORATORIO DE SISTEMAS MECATRÓNICOS | FORLAC ASESORES, S.A. DE C.V. | 234
UPPECMN0501 | MONITOR | KIT MULTISISTEMA FLEXIBLE DE MANUFACTURA QUE CONTIENE 13 CPU ACER GATEWAY SX-2800-05M E5300 AGB 1TB DVSM VHP CRDR CAM SPKR (PT. G810X.18) CON 13 MONITORES LCD SAMSUNG 2233SN + NGR 21.5" | SAMSUNG | 2233 SN PLUS | CM22H9LS612301 | 2645 | 5204 | 2009 | 2009-11-30 | 24698 | UPP/PIFI | MARTÍNEZ MIRELES JOSUÉ ROMÁN | LABORATORIO DE MANUFACTURA | FORLAC ASESORES, S.A. DE C.V. | 152
UPPECMN0502 | MONITOR | KIT MULTISISTEMA FLEXIBLE DE MANUFACTURA QUE CONTIENE 13 CPU ACER GATEWAY SX-2800-05M E5300 AGB 1TB DVSM VHP CRDR CAM SPKR (PT. G810X.18) CON 13 MONITORES LCD SAMSUNG 2233SN + NGR 21.5" | SAMSUNG | 2233 SN PLUS | CM22H9LS612302 | 2645 | 5204 | 2009 | 2009-11-30 | 24698 | UPP/PIFI | MARTÍNEZ MIRELES JOSUÉ ROMÁN | LABORATORIO DE MANUFACTURA | FORLAC ASESORES, S.A. DE C.V. | 152
UPPECMN0503 | MONITOR | KIT MULTISISTEMA FLEXIBLE DE MANUFACTURA QUE CONTIENE 13 CPU ACER GATEWAY SX-2800-05M E5300 AGB 1TB DVSM VHP CRDR CAM SPKR (PT. G810X.18) CON 13 MONITORES LCD SAMSUNG 2233SN + NGR 21.5" | SAMSUNG | 2233 SN PLUS | CM22H9LS612334 | 2645 | 5204 | 2009 | 2009-11-30 | 24698 | UPP/PIFI | MARTÍNEZ MIRELES JOSUÉ ROMÁN | LABORATORIO DE MANUFACTURA | FORLAC ASESORES, S.A. DE C.V. | 152
UPPECMN0504 | MONITOR | KIT MULTISISTEMA FLEXIBLE DE MANUFACTURA QUE CONTIENE 13 CPU ACER GATEWAY SX-2800-05M E5300 AGB 1TB DVSM VHP CRDR CAM SPKR (PT. G810X.18) CON 13 MONITORES LCD SAMSUNG 2233SN + NGR 21.5" | SAMSUNG | 2233 SN PLUS | CM22H9LS612424 | 2645 | 5204 | 2009 | 2009-11-30 | 24698 | UPP/PIFI | MARTÍNEZ MIRELES JOSUÉ ROMÁN | LABORATORIO DE MANUFACTURA | FORLAC ASESORES, S.A. DE C.V. | 152
UPPECMN0505 | MONITOR | KIT MULTISISTEMA FLEXIBLE DE MANUFACTURA QUE CONTIENE 13 CPU ACER GATEWAY SX-2800-05M E5300 AGB 1TB DVSM VHP CRDR CAM SPKR (PT. G810X.18) CON 13 MONITORES LCD SAMSUNG 2233SN + NGR 21.5" | SAMSUNG | 2233 SN PLUS | CM22H9LS612433 | 2645 | 5204 | 2009 | 2009-11-30 | 24698 | UPP/PIFI | VIVANCO CABECERA MANUEL ANTONIO | OFICINA COMPRAS | FORLAC ASESORES, S.A. DE C.V. | 101
UPPECMN0506 | MONITOR | KIT MULTISISTEMA FLEXIBLE DE MANUFACTURA QUE CONTIENE 13 CPU ACER GATEWAY SX-2800-05M E5300 AGB 1TB DVSM VHP CRDR CAM SPKR (PT. G810X.18) CON 13 MONITORES LCD SAMSUNG 2233SN + NGR 21.5" | SAMSUNG | 2233 SN PLUS | CM22H9LS612442 | 2645 | 5204 | 2009 | 2009-11-30 | 24698 | UPP/PIFI | MARTÍNEZ MIRELES JOSUÉ ROMÁN | LABORATORIO DE MANUFACTURA | FORLAC ASESORES, S.A. DE C.V. | 152
UPPECMN0507 | MONITOR | KIT MULTISISTEMA FLEXIBLE DE MANUFACTURA QUE CONTIENE 13 CPU ACER GATEWAY SX-2800-05M E5300 AGB 1TB DVSM VHP CRDR CAM SPKR (PT. G810X.18) CON 13 MONITORES LCD SAMSUNG 2233SN + NGR 21.5" | SAMSUNG | 2233 SN PLUS | CM22H9LS612444 | 2645 | 5204 | 2009 | 2009-11-30 | 24698 | UPP/PIFI | MARTÍNEZ MIRELES JOSUÉ ROMÁN | LABORATORIO DE MANUFACTURA | FORLAC ASESORES, S.A. DE C.V. | 152
UPPECMN0508 | MONITOR | KIT MULTISISTEMA FLEXIBLE DE MANUFACTURA QUE CONTIENE 13 CPU ACER GATEWAY SX-2800-05M E5300 AGB 1TB DVSM VHP CRDR CAM SPKR (PT. G810X.18) CON 13 MONITORES LCD SAMSUNG 2233SN + NGR 21.5" | SAMSUNG | 2233 SN PLUS | CM22H9LS612449 | 2645 | 5204 | 2009 | 2009-11-30 | 24698 | UPP/PIFI | FLORES GONZÁLEZ MARCO ANTONIO | OFICINA RECTORÍA | FORLAC ASESORES, S.A. DE C.V. | 167
UPPECMN0509 | MONITOR | KIT MULTISISTEMA FLEXIBLE DE MANUFACTURA QUE CONTIENE 13 CPU ACER GATEWAY SX-2800-05M E5300 AGB 1TB DVSM VHP CRDR CAM SPKR (PT. G810X.18) CON 13 MONITORES LCD SAMSUNG 2233SN + NGR 21.5" | SAMSUNG | 2233 SN PLUS | CM22H9LS612450 | 2645 | 5204 | 2009 | 2009-11-30 | 24698 | UPP/PIFI | ZAMORA CAMPOS LUÍS ALBERTO | LABORATORIO DE SISTEMAS MECATRÓNICOS | FORLAC ASESORES, S.A. DE C.V. | 234
UPPECMN0510 | MONITOR | KIT MULTISISTEMA FLEXIBLE DE MANUFACTURA QUE CONTIENE 13 CPU ACER GATEWAY SX-2800-05M E5300 AGB 1TB DVSM VHP CRDR CAM SPKR (PT. G810X.18) CON 13 MONITORES LCD SAMSUNG 2233SN + NGR 21.5" | SAMSUNG | 2233 SN PLUS | CM22H9LS612478 | 2645 | 5204 | 2009 | 2009-11-30 | 24698 | UPP/PIFI | ZAMORA CAMPOS LUÍS ALBERTO | LABORATORIO DE SISTEMAS MECATRÓNICOS | FORLAC ASESORES, S.A. DE C.V. | 234
UPPECMN0511 | MONITOR | KIT MULTISISTEMA FLEXIBLE DE MANUFACTURA QUE CONTIENE 13 CPU ACER GATEWAY SX-2800-05M E5300 AGB 1TB DVSM VHP CRDR CAM SPKR (PT. G810X.18) CON 13 MONITORES LCD SAMSUNG 2233SN + NGR 21.5" | SAMSUNG | 2233 SN PLUS | CM22H9LS612545L | 2645 | 5204 | 2009 | 2009-11-30 | 24698 | UPP/PIFI | VILCHIS RODRÍGUEZ CESAR ALEJANDRO | LABORATORIO DE FÍSICA II | FORLAC ASESORES, S.A. DE C.V. | 200
UPPECMN0512 | MONITOR | KIT MULTISISTEMA FLEXIBLE DE MANUFACTURA QUE CONTIENE 13 CPU ACER GATEWAY SX-2800-05M E5300 AGB 1TB DVSM VHP CRDR CAM SPKR (PT. G810X.18) CON 13 MONITORES LCD SAMSUNG 2233SN + NGR 21.5" | SAMSUNG | 2233 SN PLUS | CM22H9LS715658Z | 2645 | 5204 | 2009 | 2009-11-30 | 24698 | UPP/PIFI | ZAMORA CAMPOS LUÍS ALBERTO | LABORATORIO DE SISTEMAS MECATRÓNICOS | FORLAC ASESORES, S.A. DE C.V. | 234
UPPECMN0525 | MONITOR | MONITOR DELL COMPUTADORA INSPIRON 545 SLIM | DELL |  | MX-OH88OH-70715-98K-OTGL | 0 | 5204 | 2009 | 2009-11-12 | 24340 | UPP/CIENCIA BÁSICA | RAMOS FERNÁNDEZ JULIO CESAR | GALERÓN II | FORLAC ASESORES, S.A. DE C.V. | 235
UPPECMN0526 | MONITOR | MONITOR DELL COMPUTADORA INSPIRON 545 SLIM | DELL |  | MX-OH88OH-70715-9BK-133L | 0 | 5204 | 2009 | 2009-11-12 | 24340 | UPP/CIENCIA BÁSICA | GARCÍA BARRIENTOS ABEL | LABORATORIO DE ROBOTICA Y ELECTRÓNICA AVANZADA | FORLAC ASESORES, S.A. DE C.V. | 144
UPPECMN0527 | MONITOR | (ESTACIÓN DE TRABAJO) MONITOR DELL U2410, 24 INCH VIS ULTRA SHARP WIDESCREEM CHASSIS CONFIGURATION AND 1394:MINI-TOWER CHASSIS CONFIGURATION. DOCUMENTATION, ENGLISH, WITH 125V POWER CORD. FLLOPPY DRIVE AND MEDIA CARD READER OPTIONS: INTERNAL 19:I USB MEDIA CARD READER. DELL USB 6-BUTTON LASER MOUSE. DELL MULTIMEDIA PRO KEYBOARD, SPANISH | DELL |  | MX-OC592M-728745-9AT-L71L | 0 | 5204 | 2009 | 2009-11-26 | 24624 | UPP/PROMEP | TREJO MACOTELA FRANCISCO RAFAEL | GALERÓN II | FORLAC ASESORES, S.A. DE C.V. | 103
UPPECMN0528 | MONITOR | COMPUTADORA MCA. COMPAQ MOD. PRESARIO PROCEDOR INTEL DUAL CORE A 1.6 GHZ, 1GB EN RAM DISCO DURO DE 250GBM DVD-RW, SONIDO, VIDEO, RED, MODEM, MOUSE, TECLADO, MONITOR LCD 17", WINDOWS VISTA HOME BASIC. | COMPAQ | PRESARIO | MXX7360D04 | 0 | 5206 | 2008-02-12 | 2008-02-12 | 15877 | UPP/FOMIX | MEDINA MORENO SERGIO ALEJANDRO | OFICINA | FEJSA COMPUTACIÓN Y OFICINAS DE PACHUCA, S.A. DE C.V. | 121
UPPMQSG0001 | MONITOR | MONITOR DEL SISTEMA DE DOCUMENTACIÓN DE GELES | S/N | S/N | S/N | 0 | 5206 | 2006-06-15 | 2006-06-15 | 13334- | UPP/PROMEP | TÉLLEZ JURADO ALEJANDRO | OFICINA |  | 46
UPPECMN0377 | MONITOR | COMPUTADORA MARCA DELL MODELO INSPIRON 531 S, ATHLON 64X2 4400+ (2.30 GHZ,512 KX2) 310-7966 DELL OPTICAL USB MOUSE 310-8626 YOU HAUBE CHOSEN A WINDOWS VISTA PREMIUM SYSTEM 310 -9608 DELL USB KYEBOARD SILVER 311-7703 4GB DDR 2 SDRAM AT 667MHZ 313-2758 INTEGRATE AUDIO,313-4482 DELL A225 SPEAKERS, 313-4594 56K PCI DATA FAX MODEM, 313 5356 16XDVD +/- RW DRIVE 3.13 5596 DELL RESOURCE DVD WITH APPLICATION BACKUP 320 5683 NVIDIA GEFORCE 6150 LE INTEGRATE GRAPHICS GUP, 320-6097 CONSUMER PERFOMANCE 19W SUSCRPTION, SPANICH, 4205769 INTERNET SEARCH AND PORTAL, 420-6436 VISTA PC-RESTORE DIMM/INSP 420 6464 ROXIO CREATOR BASIC 4206543 MICROSOFT WINDOS VISTA HOME PREMIUM EDITION SPANISCH 420-7467 ADOBE ACROBAT RADER 8.1 SP SPDIMM/INSC , 420 7622 DELL SUPORTT CENTER 2.0 430 - 0412 INTEGRATED NICK KARD, 461-3064 NO DIGITAL IMAGING SOFWARE REQUSTD 412 0921 MS WORKS 8.5 ESPANICHS 916-1120 NBD ON -SITE ERVICE IMI YR916-1481 DELL WARDWARE WARRANTTY PLUS ON SITE SERVICE IMITAL YR 499-9998 INTERNATIONAL PROCESSING 916-1247 NO WARRANTI YRS 2-3 (NBD) LA/BZ | DELL | INSPIRON 531S | CN0HP879728727CQ3P4LÑ | 0 | 5206 | 2008-03-10 | 2008-03-10 | 39042 | UPP/PROMEP | MUÑOZ PALACIOS FILIBERTO | LABORATORIO DE INVESTIGACIÓN EN ROBÓTICA Y ELECTRÓNICA AVANZADA | OFIPRODUCTOS DE COMPUTACIÓN, S.A. DE C.V. | 216
UPPMQMR0001 | MONTAÑA RUSA DE DEMOSTRACIÓN | MONTAÑA RUSA DE DEMOSTRACIÓN | S/N | S/N | S/N | 18695.55 | 5207 | 2009-07-29 | 2009-07-29 | CAPECE | FAM 2007 | VILCHIS RODRÍGUEZ CESAR ALEJANDRO | LABORATORIO DE FÍSICA II | C.A.P.E.C.E. | 200
UPPMQMR0002 | MONTAÑA RUSA DE DEMOSTRACIÓN | MONTAÑA RUSA DE DEMOSTRACIÓN | S/N | S/N | S/N | 18695.55 | 5207 | 2009-07-29 | 2009-07-29 | CAPECE | FAM 2007 | VILCHIS RODRÍGUEZ CESAR ALEJANDRO | LABORATORIO DE FÍSICA II | C.A.P.E.C.E. | 200
UPPMQMR0001 | MONTURA | MONTURA TEXANA CUERO OSCURO | S/N | S/N | S/N | 5750 | 5207 | 2006-05-27 | 2006-05-27 | 564 | UPP/POA | MENDOZA MARTÍNEZ CAROLINA | CENTRO ECUESTRE | ANTONIA ESPINOSA OROZCO | 156
UPPMQMR0002 | MONTURA | MONTURA TEXANA CUERO TANINO | S/N | S/N | S/N | 4657.5 | 5207 | 2006-05-27 | 2006-05-27 | 564 | UPP/POA | MENDOZA MARTÍNEZ CAROLINA | CENTRO ECUESTRE | ANTONIA ESPINOSA OROZCO | 156
UPPMOMR0001 | MOSTRADOR | MOSTRADOR DE 3x1m CON 2 PUERTAS CORREDISAS Y 2 ENTREPAÑOS CON MADERA MACIZA DE PINO DE 15" | VALOAGE | S/N | S/N | 5635 | 5101 | 2006-02-02 | 2006-02-02 | 51 | UPP/POA | TREJO HERRERA ROSARIO | CAFETERÍA | JUAN VARELA LOPEZ | 110
UPPMOMR0002 | MOSTRADOR | MUEBLE MOSTRADOR CON MESA CALIENTE DE 10 INCERTOS ENTEROS DE 10 CM DE ALTURA EN ACERO INOXIDABLE | INOXIDABLES HIDALGO | S/N | S/N | 27600 | 5101 | 2006-02-08 | 2006-02-08 | 358 | UPP/POA | TREJO HERRERA ROSARIO | CAFETERÍA | SYLVIA SOSA CÁRDENAS | 110
UPPMOMR0003 | MOSTRADOR | MOSTRADOR EN ACERO INOXIDABLE CON CUBIERTA Y ENTREPAÑOS | INOXIDABLES HIDALGO | S/N | S/N | 5520 | 5101 | 2006-03-09 | 2006-03-09 | 364 | UPP/POA | TREJO HERRERA ROSARIO | CAFETERÍA | SYLVIA SOSA CÁRDENAS | 110
UPPMOMR0005 | MOSTRADOR | MOSTRADRO -BARRA DE RECEPCIÓN ELABORADA EN PANELART DE 22 MM COLOR CAOBA NEGRO CON ARCHIVERO MOVIL | MOBILESCO | S/N | S/N | 9859.3 | 5101 | 2007-02-06 | 2007-02-06 | 7240 | UPP/POA | VALDIVIESO RODRÍGUEZ MIGUEL ÁNGEL | BIBLIOTECA |  | 87
UPPMOMR0006 | MOSTRADOR | MOSTRADOR | ETERNUM | S/N | S/N | 2198.44 | 5101 | 2008-09-07 | 2008-09-07 | 136769 | UPP/POA | TREJO HERRERA ROSARIO | CAFETERÍA | NUEVA WAL MART DE MÉXICO, S. DE R.L. DE C.V. | 110
UPPMOMR0007 | MOSTRADOR | MOSTRADOR | ETERNUM | S/N | S/N | 2198.44 | 5101 | 2008-09-07 | 2008-09-07 | 136769 | UPP/POA | TREJO HERRERA ROSARIO | CAFETERÍA | NUEVA WAL MART DE MÉXICO, S. DE R.L. DE C.V. | 110
UPPMQBI0001 | MOTO BOMBA INDUSTRIAL | BOMBA INDUSTRIAL DE 2 HP, 2X2 MON | SUPER | MT2ME200 | 195577000828 | 2427.075 | 5207 | 2004-07-29 | 2004-07-29 | 128531 | UPP/POA | REYES BARRERA ÁLVARO | ALBERCA | MANGUERAS, HERRAMIENTAS Y EQUIPOS, S.A. DE C.V. | 38
UPPMQBI0002 | MOTOBOMBA | MOTOBOMBA DOM DE 1/4 HP | EVANS | S/N | S/N | 805 | 5207 | 2005-10-27 | 2005-10-27 | 142754 | UPP/POA | REYES BARRERA ÁLVARO | BODEGA | MANGUERAS, HERRAMIENTAS Y EQUIPOS, S.A. DE C.V. | 38
UPPMQBI0003 | MOTOBOMBA | MOTOBOMBA DOM DE 1/4 HP | EVANS | S/N | 795577000019 | 657.23 | 5207 | 2005-09-29 | 2005-09-29 | 141860 | UPP/POA | REYES BARRERA ÁLVARO | BODEGA | MANGUERAS, HERRAMIENTAS Y EQUIPOS, S.A. DE C.V. | 38
UPPMQBI0004 | MOTOBOMBA | MOTOBOMBA DOM DE 1/4 HP | EVANS | S/N | S/N | 657.23 | 5207 | 2005-09-30 | 2005-09-30 | 141871 | UPP/POA | REYES BARRERA ÁLVARO | BODEGA | MANGUERAS, HERRAMIENTAS Y EQUIPOS, S.A. DE C.V. | 38
UPPMQMT0001 | MOTOR | MOTOR A GASOLINA | HONDA | S/N |  | 4400 | 5207 | 2006-07-13 | 2006-07-13 | 4901 | UPP/POA | HERNÁNDEZ PÉREZ JAVIER | GALERÓN II | FELIPE DE JESUS MEJIA CEBALLOS | 57
UPPMQMT0003 | MOTOR | MOTOR 1/4 HP, 20 RPM, 180:1, 175 IN-LBS 90 VCD | BALDOR | S/N | B08020111065 | 6095 | 5205 | 2008-05-12 | 2008-05-12 | 3429 | UPP/PROMEP | CASTILLO OJEDA ROBERTO SAÚL | GALERÓN I | YOLANDA ILEANA CORTÉS CONTLA | 134
UPPMQMT0004 | MOTOR | MOTOR 1/4 HP, 68 RPM, 33:1, 112 IN-LBS 90 VCD | BALDOR | S/N | B0712141057 | 5635 | 5205 | 2008-05-12 | 2008-05-12 | 3429 | UPP/PROMEP | CASTILLO OJEDA ROBERTO SAÚL | GALERÓN I | YOLANDA ILEANA CORTÉS CONTLA | 134
UPPMQMT0005 | MOTOR | MOTOR DE AGITACIÓN PARA 1300 RPM MONTADO EN LA TAPA CON CONTROL ELECTRICO DE VELOCIDAD DE 100 A 1300 RPM. | S/N | S/N | S/N | 9200 | 5205 | 2009-04-22 | 2009-04-22 | 5682 | UPP/FOMIX | MEDINA MORENO SERGIO ALEJANDRO | LABORATORIO DE LAS BIORREACCIONES | LUIS ALBERTO SOLIS MENDIOLA | 121
UPPMQMT0006 | MOTOR | MOTOR A PASOS NEMA 23 400OZ-IN 3AMP. DRIVER PARA MOTOR A PASOS CHOPPER 3AMP BIPOLAR | NEMA | S/N | S/N | 3389.05 | 5205 | 2009 | 2009-12-10 | 487 | UPP/PROMEP | RIVERA ARZOLA PALMIRA NIDELVIA | LABORATORIO DE NANOTECNOLOGÍA Y BIOELECTROMAGNETISMO APLICADO | MADERAS Y MAQUILAS DE AMERICA S.A. DE C.V. | 39
UPPMQMT0007 | MOTOR | MOTOR A PASOS NEMA 23 400OZ-IN 3AMP. DRIVER PARA MOTOR A PASOS CHOPPER 3AMP BIPOLAR | NEMA | S/N | S/N | 3389.05 | 5205 | 2009 | 2009-12-10 | 487 | UPP/PROMEP | RIVERA ARZOLA PALMIRA NIDELVIA | LABORATORIO DE NANOTECNOLOGÍA Y BIOELECTROMAGNETISMO APLICADO | MADERAS Y MAQUILAS DE AMERICA S.A. DE C.V. | 39
UPPMQMT0002 | MOTOR | MOTOR MAGNUM 8HP 301500 | S/N | S/N | S/N | 5932 | 5207 | 2005-12-13 | 2005-12-13 | 64900 | UPP/POA | CRUZ DÍAZ JOSÉ LUIS | AUTOMOTRIZ |  | 220
UPPMQPP0001 | MUESTREADOR PORTÁTIL DE PARTÍCULAS | MUESTREADOR PORTÁTIL DE PARTÍCULAS TIPO BAJO VOLÚMEN CON SEPARADOR TSP/PM-10 /PM-2.5. INCLUYE UNIDAD DE CONTROL CON BOMBA DE MUESTREO 0-5 LPM, 1 MALETIN DE TRANSPORTACION PARA UNIDAD DE CONTROL, 2 PORTAFILTROS PRESEPARADORES TSP/PM-10/PM2.5. 2 BATERIAS RECARGABLES DE 12V, 12 AMP/HR CON MALETIN DE TRANSPORATACIÓN Y UN CARGADOR UNIVERSAL CON CABLE DE ALIMENTEACIÓN | AIRMETRICS | MINIVOL | 4473 | 43700 | 5207 | 2007-03-14 | 2007-03-14 | 654 | UPP/PROMEP | LUCHO CONSTANTINO CARLOS ALEXANDER | LABORATORIO DE BIOTECNOLOGÍA AMBIENTAL | COMPAÑÍA BETTEL ECOLÓGICA, S.A. DE C.V. | 3
UPPMQPP0002 | MUESTREADOR PORTÁTIL DE PARTÍCULAS | MUESTREADOR PORTÁTIL DE PARTÍCULAS TIPO BAJO VOLÚMEN CON SEPARADOR TSP/PM-10 /PM-2.5. INCLUYE UNIDAD DE CONTROL CON BOMBA DE MUESTREO 0-5 LPM, 1 MALETIN DE TRANSPORTACION PARA UNIDAD DE CONTROL, 2 PORTAFILTROS PRESEPARADORES TSP/PM-10/PM2.5. 2 BATERIAS RECARGABLES DE 12V, 12 AMP/HR CON MALETIN DE TRANSPORATACIÓN Y UN CARGADOR UNIVERSAL CON CABLE DE ALIMENTEACIÓN | AIRMETRICS | MINIVOL | 5127 | 43700 | 5207 | 2007-03-14 | 2007-03-14 | 654 | UPP/PROMEP | LUCHO CONSTANTINO CARLOS ALEXANDER | LABORATORIO DE BIOTECNOLOGÍA AMBIENTAL | COMPAÑÍA BETTEL ECOLÓGICA, S.A. DE C.V. | 3
UPPMQPP0003 | MUESTREADOR PORTÁTIL DE PARTÍCULAS | MUESTREADOR PORTÁTIL DE PARTÍCULAS, TIPO BAJOVOLÚMEN CON SEPARADOR TSP/P1/PM2.5. INCLUYE: UNIDAD DE CNTROL TAS CON BOMBA DEMUESTREO 0-5lpm, MALETIN DE TRANSPORTACIÓN, 2 PORTAFILTROS PRESEPARADORES TSP/P-10/PM2.5, 2 BATERIAS RACARGABLES 12V, 12 amp/hr, 1 CARGADOR UNIVERSAL CO CABLE DE ALIMENTACIÓN. | AIRMETRICS | TAS MINIVOL | 44971 | 60370.98 | 5207 | 2009-06-09 | 2009-06-09 | 1034 | UPP/PROMEP | LUCHO CONSTANTINO CARLOS ALEXANDER | LABORATORIO DE BIOTECNOLOGÍA AMBIENTAL | COMPAÑÍA BETTEL ECOLÓGICA, S.A. DE C.V. | 3
UPPMQMF0008 | MUFLA | MUFLA TUBULAR TIPO F21100, RANGO DE TEMPERATURA DE 100 A 1200°C, CONTROL DIGITAL DE UN SOLO PUNTO B1, OPERA A 120V, 50/60 HZ, NO INCLUYE TUBO DE PROCESO, ACEPTA TUBOS DE PROCESO DE 1 Y 2 " DE DIAMETRO, LONGITUD DE 12", DIMENCIONES EXTERIORES DE 16" X 14.63"X12", EQUIVALE A COLE PARMER 33903-10, TUBOS DE PROCESO NO INCLUIDOS, MUFLA DE MULTIPOSICIÓN. | THERMO SCIENTIFIC | F21100 | 1260090731399 | 37922.29 | 5207 | 2009-08-18 | 2009-08-18 | 2018 | UPP/PROMEP | FLORES GONZÁLEZ MARCO ANTONIO | LABORATORIO DE NANOTECNOLOGÍA Y BIOELECTROMAGNETISMO APLICADO | EQUIPAR S.A. DE C.V. | 167
UPPMQMF0001-A | MUFLA | MUFLA. CARACTERISTICAS: GABIENTE EXTERIOR EN ACERO INOXIDABLE TERMINADO ESPEJO.RESISTENCIA: ELEMENTE CALEFACTOR DE NICr (NICROMO) 8020, CON AISLADORES DE CERAMICA. GABIENTE INTERIOR: FABRICADO CON LAMIN A DE ACERO AL CARBON CALIBRE 20. TERMINADO CON PINTURA EPOXICA O ELECTROSTÁTICA. ESPECIFICACIONES TÉCNICAS: SENSOR TERMOPAR TIPO K. CONTROL DE TEMPERATURA DIGITAL P.I.D. RANGO DE TEMPERATURA 50°C A 1,100°C. PRECISIÓN ±15°C. ALIMENTACIÓN 120 VOLTS A.C. 50/60 Hz. ±10%. TIEMPO APROXIMADO PARA ELEVAR LA TEMPERATURA DE AMBIENTE Y LA TEMPERATUTRA MAXIMA DE OPERACIÓN 1,100°C. | TERLAB | TE-M12D | 80258 | 14375 | 5207 | 2008-03-14 | 2008-03-14 | CAPECE | FAM 2007 | ELIZALDE NAVA CLODOALDO | TALLER DE PAILERÍA | TERLAB, S.A DE C.V. | 166
UPPMQMF0002 | MUFLA | MUFLA. CARACTERISTICAS: GABIENTE EXTERIOR EN ACERO INOXIDABLE TERMINADO ESPEJO.RESISTENCIA: ELEMENTE CALEFACTOR DE NICr (NICROMO) 8020, CON AISLADORES DE CERAMICA. GABIENTE INTERIOR: FABRICADO CON LAMIN A DE ACERO AL CARBON CALIBRE 20. TERMINADO CON PINTURA EPOXICA O ELECTROSTÁTICA. ESPECIFICACIONES TÉCNICAS: SENSOR TERMOPAR TIPO K. CONTROL DE TEMPERATURA DIGITAL P.I.D. RANGO DE TEMPERATURA 50°C A 1,100°C. PRECISIÓN ±15°C. ALIMENTACIÓN 120 VOLTS A.C. 50/60 Hz. ±10%. TIEMPO APROXIMADO PARA ELEVAR LA TEMPERATURA DE AMBIENTE Y LA TEMPERATUTRA MAXIMA DE OPERACIÓN 1,100°C. | TERLAB | TE-M12D | 80257 | 14375 | 5207 | 2008-03-14 | 2008-03-14 | CAPECE | FAM 2007 | ELIZALDE NAVA CLODOALDO | TALLER DE PAILERÍA | TERLAB, S.A DE C.V. | 166
UPPMQMF0003 | MUFLA | HORNO CONVECCIÓN (MUFLA) | ARSA | AR-340 | 80627 | 19287.547 | 5207 | 2008-07-18 | 2008-07-18 | CAPECE | FAM 2007 | MEDINA MORENO SERGIO ALEJANDRO | LABORATORIO DE LAS BIORREACCIONES | C.A.P.E.C.E. | 121
UPPMQMF0004 | MUFLA | HORNO CONVECCIÓN (MUFLA) | ARSA | AR-340 | 704017 | 19287.547 | 5207 | 2008-07-18 | 2008-07-18 | CAPECE | FAM 2007 | TRUJILLO MORA VALENTÍN | LABORATORIO DE BIOINSTRUMENTACIÓN | C.A.P.E.C.E. | 99
UPPMQMF0005 | MUFLA | MUFLA | FELISA | FE-360 | 604014 | 16258.93 | 5207 | 2008-05-27 | 2008-05-27 | CAPECE | FAM 2004 | HINOJOSA HINOJOSA MONICA TERESITA | LABORATORIO DE QUÍMICA BÁSICA | C.A.P.E.C.E. | 222
UPPMQMF0006 | MUFLA | MUFLA | FELISA | FE-360 | 604015 | 16258.93 | 5207 | 2008-05-27 | 2008-05-27 | CAPECE | FAM 2004 | HERNÁNDEZ ESPINOZA ALEJANDRA | LABORATORIO DE QUÍMICA II | C.A.P.E.C.E. | 62
UPPMQMF0007 | MUFLA | PIEZA MUFLA CON CONTROL DE TEMP. ANALÓGICO Y LECTURA DIGITAL, RANGO MAXIMO DE TEMPERATURA 1100ºC DIMENCIONES INTERIORES 10.3X9.8X13 CMS, 120V 60HZ. | S/N | S/N | S/N | 16215 | 5207 | 2008-01-16 | 2008-01-16 | 5738 | UPP/PROMEP | VILLANUEVA IBAÑEZ MARICELA | LABORATORIO DE NANOTECNOLOGÍA Y BIOELECTROMAGNETISMO APLICADO | IMPORTACIONES MEDICAS Y DE LABORATORIOS, S.A. DE C.V. | 160
UPPMQMT0001 | MULTI 350i | MULTi 350 SET ROBUSTO E IMPERMEABLE MEDIDOR MULTIPARAMETRICO DE BOLSILLO CON REGISTRADOR DE DATOS, INTERFAZ SERIE, INCLUYE : SENTIX 41-3 Y CONOX-3, PILA DE NIMH Y CARGADOR, SOFTWARE DE COMUNICACIONES CON PC, CABLE CONEXIÓN, MALETIN PROFESIONAL Y ACCESORIOS (COMPLETO PARA MEDIR PH, TEMP, OXIGENO DISUELTO Y CONDUCTIVIDAD) INCLUYE ELECTRODO PARA POTENCIAL REDOX SENTIX ORP COMPATIBLE CON 350i Y CABLE PARA ELECTRODO REDOX/PH DIN DE 3 METROS. | MULTi | MULTI 350i | 8120711 | 49888.01 | 5207 | 2008-04-18 | 2008-04-18 | 1272 | UPP/CIENCIA BÁSICA | LUCHO CONSTANTINO CARLOS ALEXANDER | LABORATORIO DE BIOTECNOLOGÍA AMBIENTAL | ECO SPHERE, S.A. DE C.V. | 3
UPPMQMT0002 | MULTI 350i | MULTi 350 SET ROBUSTO E IMPERMEABLE MEDIDOR MULTIPARAMETRICO DE BOLSILLO CON REGISTRADOR DE DATOS, INTERFAZ SERIE, INCLUYE : SENTIX 41-3 Y CONOX-3, PILA DE NIMH Y CARGADOR, SOFTWARE DE COMUNICACIONES CON PC, CABLE CONEXIÓN, MALETIN PROFESIONAL Y ACCESORIOS (COMPLETO PARA MEDIR PH, TEMP, OXIGENO DISUELTO Y CONDUCTIVIDAD) INCLUYE ELECRTODO PARA POTENCIAL REDOX SENTIX ORP COMPATIBLE CON 350i Y CABLE PARA ELECTRODO REDOX/PH DIN DE 3 METROS. | MULTi | MULTI 350i | NR: 08120716 | 49888.01 | 5207 | 2008-04-18 | 2008-04-18 | 1272 | UPP/CIENCIA BÁSICA | FLORES GONZÁLEZ MARCO ANTONIO | LABORATORIO SIN NOMBRE | ECO SPHERE, S.A. DE C.V. | 167
UPPMQMT0003 | MULTI 350i | MULTI 350i SET ROBUSTO E IMPERMEABLE MEDIDOR MULTIPARAMETRICO DE BOLSILLO CON REGISTRADOR DE DATOS, INTERFAZ SERIE, INCLUYE SENT TIX 41-3 Y CONOX-3, PILA DE NIMXY CARGADOR, SOFTWARE DE COMUNICACIONES CON PC, CALBE CONEXIÓN, MALETIN PROFESIONAL Y ACCESORIOS. (COMPLETO PARA MEDIR PH, TEMP, OXIGENO DISUELTO Y CONDUCTIVIDAD). CABLE PARA ELECTRODO REDOX/Ph DIN DE 1 METRO. | MULTi | S/N | S/N | 2080.005 | 5205 | 2007 | 2007-06-21 | 1054 | UPP/PROMEP | LUCHO CONSTANTINO CARLOS ALEXANDER |  | SOLTIC, S.A. DE C.V. | 3
UPPMQMB0001 | MULTIBLOCK DE CALENTAMIENTO | MULTIBLOCK DE CALENTAMIENTO PARA TUBOS DE PRUEBA, CALENTAMIENTO UNIFORME, CAPACIDAD DE 4 BLOCKS, AMP. 2.5 Y 300 WATTS, CAT. THOMAS Sc. | BARNSTEAD | 2054 | 1651080110496 | 13054.8 | 5207 | 2007-11-13 | 2007-11-13 | 2830 | UPP/FOMIX | TÉLLEZ JURADO ALEJANDRO | OFICINA | ATIQ, S.A. DE C.V. | 46
UPPECCP0001 | MULTIFUNCIONAL | COPIADORA CANON | CANON | 6530 | 910564B00192AB21SLX91966 | 7624.5 | 5206 | 2008-02-29 | 2008-02-29 | 39014 | UPP/PROMEP | ABREU CORONA ARTURO | OFICINA | OFIPRODUCTOS DE COMPUTACIÓN, S.A. DE C.V. | 124
UPPECCP0002 | MULTIFUNCIONAL | COPIADORA CANON | CANON | MF6530 | SLX91903 | 7446.25 | 5206 | 2008-04-16 | 2008-04-16 | 39124 | UPP/PROMEP | VENTURA HERNÁNDEZ JAVIER | OFICINA SITE-1 | OFIPRODUCTOS DE COMPUTACIÓN, S.A. DE C.V. | 257
UPPECMF0001-A | MULTIFUNCIONAL | MULTIFUNCIONAL HP DE CALIDAD LASER 3330 MFP CON FUNCIONES DE ESCANEO A COLOR, IMPRESIÓN Y FOTOCOPIA EN BLANCO Y NEGRO, VELOCIDAD DE IMPRESIÓN EN NEGRO DE 15 PPM, RESOLUCIÓN DE 1200X1200 DPI, MENJO DE PAPEL BANDEJA DE ENTRADA PARA 250 HOJAS Y ALIMENTADOR DE 50 HOJAS, CONECTIVIDAD A UNA PC CON PUERTO PARALELO IEEE 1284, 1 PUERTO USB, MEMORIA ESTANDAR 32 MB ESCALABLE A 96 MB, PROCESADOR MOTOROLA COLDFIRE DE 66MHZ, MEMORIA PARA FAX DE 275 PAGINAS, VELOCIDAD DE COPIADO EN NEGRO DE 15 COPIAS POR MINUTO, RESOLUCIÓN DE ESCÁNER 600 PPP (OPTICA) 9600 PPP (MEJORADA) | HEWLETT PACKARD | C9126A | SGM34CONV1 | 11799 | 5206 | 2003-09-30 | 2003-09-30 | 15694 | GOBIERNO DEL ESTADO | VENTURA HERNÁNDEZ JAVIER | BODEGA DE CÓMPUTO I | SITECSA DE HIDALGO, S.A. DE C.V. | 257
UPPECMF0002-A | MULTIFUNCIONAL | MULTIFUNCIONAL LASER MONOCROMATIC, CAMA PLANA, ALIMENTADOR AUTOMÁTICO DE DOCUMENTOS. 17PPM, 600X600 DPI, 8 MB, FAX 33.L KBPS | SAMSUNG | S/N | B5BY100099 | 3420.73 | 5206 | 2005-04-16 | 2005-04-16 | 13975 | UPP/POA | VEGA GALINDO FELIPE | OFICINA CONTABILIDAD | MAC COMPUTADORAS, S.A. DE C.V. | 45
UPPECMF0003 | MULTIFUNCIONAL | MULTIFUNCIONAL HP PSC 1610 | HEWLETT PACKARD | 1610 | MY571F40Y7 | 2100 | 5206 | 2005-12-31 | 2005-12-31 | 1397 | UPP/POA | SIMANCAS ACEVEDO ERIC | GALERÓN II | ALINE SUNAYI ALTAMIRANO CHÁVEZ | 44
UPPECMF0004 | MULTIFUNCIONAL | MULTIFUNCIONAL HP 3052, IMPRESORA, ESCANER Y FOTOCOPIADORA | HEWLETT PACKARD | 3052 | CNBJ104415 | 5054.25 | 5206 | 2006-04-19 | 2006-04-19 | 678 | UPP/POA | TÉLLEZ JURADO ALEJANDRO | OFICINA | SOLTIC, S.A. DE C.V. | 46
UPPECMF0005 | MULTIFUNCIONAL | MULTIFUNCIONAL HP 3050, IMPRESORA, ESCANER, FOTOCOPIADORA, FAX, CON CLABLE PARA IMPRESORA USB DE 1.8 NTS. | HEWLETT PACKARD | 3050 | CNBJ113339 | 4500 | 5206 | 2006-05-17 | 2006-05-17 | 770 | UPP/POA | JUARICO GUASO JESÚS EDUARDO | OFICINA PLANEACIÓN | SOLTIC, S.A. DE C.V. | 118
UPPECMF0006 | MULTIFUNCIONAL | MULTIFUNCIONAL 4355 TODO EN UNO | HEWLETT PACKARD | 4355 | CN64CCH2Q7 | 1621.5 | 5206 | 2006-08-11 | 2006-08-11 | 445 | UPP/POA | SALAZAR OLVERA CINTHYA | OFICINA VINCULACIÓN | ING. FRANCISCO DAMIÁN MONZALVO CORTEZ | 59
UPPECMF0007 | MULTIFUNCIONAL | MULTIFUNCIONAL OFFICE JET 3050 IMP FAX, COPIADORA 19 PPM, NEGRO 64 MB DE MOEMORIA RAM, PUERTO USB | HEWLETT PACKARD | 3050 | CNBJ171102 | 4150 | 5206 | 2006-10-25 | 2006-10-25 | 368 | UPP/PROMEP | ANDRADE LÓPEZ LUZ ELVIRA | OFICINA EDIFICIO DOCENCIA | SOLTIC, S.A. DE C.V. | 84
UPPECMF0008 | MULTIFUNCIONAL | MULTIFUNCIONAL HP CON FUNCIONES DE ESCANEO A COLOR, IMPRESIÓN, FOTOCOPIA Y ENVIO DE FAX EN BLANCO Y NEGRO, RESOLUCIÓN 1200X1200 DPI, VELOCIDAD DE IMPRESIÓN DE 19 PPM, ESCANEO EN COLOR DE 600X600 DPI, ALIMENTADOR DE HOJAS, REDUCCIÓN Y AMPLIACIÓN | HEWLETT PACKARD | 3050 | CNBK112761 | 4027.58 | 5206 | 2006-10-25 | 2006-10-25 | 463 | UPP/PROMEP | GRACIDA RODRÍGUEZ JORGE NOEL | OFICINA CASA AMARILLA | ING. FRANCISCO DAMIÁN MONZALVO CORTEZ | 54
UPPECMF0009 | MULTIFUNCIONAL | MULTIFUNCIONAL HP CON FUNCIONES DE ESCANEO A COLOR, IMPRESIÓN, FOTOCOPIA Y ENVIO DE FAX EN BLANCO Y NEGRO, RESOLUCIÓN 1200X1200 DPI, VELOCIDAD DE IMPRESIÓN DE 19 PPM, ESCANEO EN COLOR DE 600X600 DPI, ALIMENTADOR DE HOJAS, REDUCCIÓN Y AMPLIACIÓN, CON CLABRE USB | HEWLETT PACKARD | 3380 | CNBM175844 | 8075 | 5206 | 2006-12-14 | 2006-12-14 | 494 | UPP/POA | LÓPEZ AGUIRRE NORMA EDITH | SERVICIOS ESCOLARES | SOLTIC, S.A. DE C.V. | 12
UPPECMF0010 | MULTIFUNCIONAL | MULTIFUNCIONAL HP OFFICEJET 3380 IMPRESORA FAX COPIADORA 20 PPM, NEGRO 32 MB DE MEMORIA PUERTO USB | HEWLETT PACKARD | 3380 | CNBM179527 | 8075 | 5206 | 2007-02-26 | 2007-02-26 | 1094 | UPP/POA | VENTURA HERNÁNDEZ JAVIER | OFICINA SITE-1 | SOLTIC, S.A. DE C.V. | 257
UPPECMF0011 | MULTIFUNCIONAL | MULTIFUNCIONAL HP LASERJET 3055 IMPRESORA, COPIADORA, ESCANER CON CABLE USB | HEWLETT PACKARD | 3055 | CNBJ235014 | 5890 | 5206 | 2007-02-16 | 2007-02-16 | 1068 | UPP/PROMEP | ÁLVAREZ GARCÍA ROCÍO | OFICINA CASA AMARILLA | SOLTIC, S.A. DE C.V. | 13
UPPECMF0012 | MULTIFUNCIONAL | MULTIFUNCIONAL HP OFFICEJET 3050 IMPRESORA FAX COPIADORA 19 PPM, NEGRO 64 MB DE MEMORIA PUERTO USB | HEWLETT PACKARD | 3050 | CNBK400095 | 4150.005 | 5206 | 2007-06-14 | 2007-06-14 | 1350 | UPP/PROMEP | LEÓN ESCALANTE SANTOS GUADALUPE | GALERÓN II | SOLTIC, S.A. DE C.V. | 27
UPPECMF0013 | MULTIFUNCIONAL | MULTIFUNCIONAL OFFICEJET 4355 | OFFICEJET | 4300 SERIES | CN73DGD1CQ | 1399 | 5206 | 2007-08-04 | 2007-08-04 | B1005-165176 | UPP/POA | TÉLLEZ ARRIAGA JONATHAN | OFICINA JURÍDICO | TIENDAS SORIANA, S.A. DE C.V. | 165
UPPECMF0014 | MULTIFUNCIONAL | MULTIFUNCIONAL OFFICEJET 4355 | HEWLETT PACKARD | 4355 | CN73DGD16U | 1399 | 5206 | 2007-07-24 | 2007-07-24 | B1005-163882 | UPP/POA | ARÉVALO BAENA LOURDES GUADALUPE | OFICINA RECTORÍA | TIENDAS SORIANA, S.A. DE C.V. | 161
UPPECMF0015 | MULTIFUNCIONAL | MULTIFUNCIONAL | SAMSUNG | 4200 | 8T27BACPB20419 | 1713.5 | 5206 | 2008-02-28 | 2008-02-28 | 39010 | UPP/PROMEP | HERNÁNDEZ PÉREZ JAVIER | GALERÓN II | OFIPRODUCTOS DE COMPUTACIÓN, S.A. DE C.V. | 57
UPPECMF0016 | MULTIFUNCIONAL | MULTIFUNCIONAL MCA. XEROX WORK CENTRE 4150XF CON PEDESTAL S:L99040960E | XEROX | 4150XF | L99040960E | 59800 | 5206 | 2008-03-14 | 2008-03-14 | 16233 | UPP/POA | RUÍZ VÁZQUEZ VICTORIA | OFICINA RECTORÍA | FEJSA COMPUTACIÓN Y OFICINAS DE PACHUCA, S.A. DE C.V. | 82
UPPECMF0017 | MULTIFUNCIONAL | MULTIFUNCIONAL XEROX 3100MFP | XEROX | 3100MFP/S | 253051006/MXL493212 | 2899 | 5206 | 2009-08-06 | 2009-08-06 | CREA/00000175977 | UPP/PROMEP | JARAMILLO LORANCA BLANCA ESTELA | OFICINA CENTRO ECUESTRE | OFFICE DEPOT DE MÉXICO, S.A. DE C.V. | 247
UPPECMF0018 | MULTIFUNCIONAL | MULTIFUNCIONAL EPSON TX300 | EPSON | C362A | KPEY039637 | 1599 | 5204 | 2009 | 2009-10-30 | CREA/00000342472 | UPP/PROMEP | CADENA RAMÍREZ ARTURO | OFICINA | OFFICE DEPOT DE MÉXICO, S.A. DE C.V. | 250
UPPECMF0019 | MULTIFUNCIONAL | MULTIFUNCIONAL EPSON TX 700W. TECNOLOGÍA INYECCIÓN DE TINTA VELOCIDAD DE IMMPRESIÓN 38PPM, RESOLUCIÓN 5760 X 1440 DPI, RESOLUCIÓN DE ESCANEO 2400 X 2400DPI, ESCANER CAMA PLANA A COLOR TAMAÑO 2,5", RED ETHERNET Y WI-FI. | EPSON | TX700W | KTKY006166 | 3549 | 5204 | 2009 | 2009-11-12 | CREA00000369421 | UPP/PROMEP | ROLDAN AGUILAR SARA EDITH | OFICINA HUMANIDADES | OFFICE DEPOT DE MÉXICO, S.A. DE C.V. | 26
UPPECMF0020 | MULTIFUNCIONAL | MULTIFUNCIONAL EPSON TX 700W. TECNOLOGÍA INYECCIÓN DE TINTA VELOCIDAD DE IMMPRESIÓN 38PPM, RESOLUCIÓN 5760 X 1440 DPI, RESOLUCIÓN DE ESCANEO 2400 X 2400DPI, ESCANER CAMA PLANA A COLOR TAMAÑO 2,5", RED ETHERNET Y WI-FI. | EPSON | TX700W | KTKY004471 | 3119.95 | 5204 | 2009 | 2009-11-17 | 24129 | UPP/PROMEP | VASQUEZ MORA JORGE ARTURO | OFICINA HUMANIDADES | FORLAC ASESORES, S.A. DE C.V. | 255
UPPECMF0021 | MULTIFUNCIONAL | MULTIFUNCIONAL HP LASER JET M1120 COP 500 X 600 DPI DIGITAL 1200 X 1200 SKU 71401OX 20 PPP ENCARGA 1200 DPI EFECTIVO DE CALIDAD A LA SALIDA 3. 2 MB RAM 20 COPIAS POR MINUTO SALIDA DE PAPEL DE 125 HOJAS | HEWLETT PACKARD | LASER JET M1120 | CNG899A9CT | 4134.25 | 5204 | 2009 | 2009-11-12 | 24341 | UPP/PROMEP | FARFÁN GARCÍA JOSÉ MANUEL | GALERÓN I | FORLAC ASESORES, S.A. DE C.V. | 219
UPPMQMU0001 | MULTIMETRO | MULTIMETRO DIGITAL | MASTER | MY-68 | 20031148913 | 460 | 5207 | 2004-02-13 | 2004-02-13 | 1282 | GOBIERNO DEL ESTADO | CUEVAS GUTIÉRREZ CANDIDO | LABORATORIO DE ELECTRÓNICA I |  | 163
UPPMQMU0002 | MULTIMETRO | MULTIMETRO DIGITAL | MASTER | MY-68 | 20031148908 | 460 | 5207 | 2004-02-13 | 2004-02-13 | 1282 | GOBIERNO DEL ESTADO | CUEVAS GUTIÉRREZ CANDIDO | LABORATORIO DE ELECTRÓNICA I |  | 163
UPPMQMU0003 | MULTIMETRO | MULTIMETRO DIGITAL | MASTER | MY-68 | 20031148735 | 460 | 5207 | 2004-02-13 | 2004-02-13 | 1282 | GOBIERNO DEL ESTADO | CUEVAS GUTIÉRREZ CANDIDO | LABORATORIO DE ELECTRÓNICA I |  | 163
UPPMQMU0004 | MULTIMETRO | MULTIMETRO DIGITAL | MASTER | MY-68 | 20031148709 | 460 | 5207 | 2004-02-13 | 2004-02-13 | 1282 | GOBIERNO DEL ESTADO | CUEVAS GUTIÉRREZ CANDIDO | LABORATORIO DE ELECTRÓNICA I |  | 163
UPPMQMU0005 | MULTIMETRO | MULTIMETRO DIGITAL | STEREN | MUL-050 | S/N | 644 | 5207 | 2004-05-28 | 2004-05-28 | 7464 | UPP/POA | CUEVAS GUTIÉRREZ CANDIDO | LABORATORIO DE ELECTRÓNICA I | TEQUIMEC, S. DE R.L. DE C.V. | 163
UPPMQMU0006 | MULTIMETRO | MULTIMETRO DIGITAL | STEREN | MUL-050 | S/N | 644 | 5207 | 2004-05-28 | 2004-05-28 | 7464 | UPP/POA | CUEVAS GUTIÉRREZ CANDIDO | LABORATORIO DE ELECTRÓNICA I | TEQUIMEC, S. DE R.L. DE C.V. | 163
UPPMQMU0007 | MULTIMETRO | MULTIMETRO DIGITAL | STEREN | MUL-050 | S/N | 644 | 5207 | 2004-05-28 | 2004-05-28 | 7464 | UPP/POA | CUEVAS GUTIÉRREZ CANDIDO | LABORATORIO DE ELECTRÓNICA I | TEQUIMEC, S. DE R.L. DE C.V. | 163
UPPMQMU0008 | MULTIMETRO | MULTIMETRO DIGITAL | STEREN | MUL-050 | S/N | 644 | 5207 | 2004-05-28 | 2004-05-28 | 7464 | UPP/POA | PÉREZ VARGAS CLAUDIA | LABORATORIO DE ELECTRÓNICA ANALÓGICA | TEQUIMEC, S. DE R.L. DE C.V. | 226
UPPMQMU0009 | MULTIMETRO | MULTIMETRO DIGITAL | SUN EQUIPMEN | EDA210-A | 110020 | 460 | 5207 | 2004-02-13 | 2004-02-13 | 1282 | GOBIERNO DEL ESTADO | CUEVAS GUTIÉRREZ CANDIDO | LABORATORIO DE ELECTRÓNICA I |  | 163
UPPMQMU0010 | MULTIMETRO | MULTIMETRO DIGITAL | SUN EQUIPMEN | EDA210-A | 110006 | 460 | 5207 | 2004-02-13 | 2004-02-13 | 1282 | GOBIERNO DEL ESTADO | CUEVAS GUTIÉRREZ CANDIDO | LABORATORIO DE ELECTRÓNICA I |  | 163
UPPMQMU0011 | MULTIMETRO | MULTIMETRO DIGITAL | MASTER | MY-68 |  | 460 | 5207 | 2004-02-13 | 2004-02-13 | 1282 | GOBIERNO DEL ESTADO | CUEVAS GUTIÉRREZ CANDIDO | LABORATORIO DE ELECTRÓNICA I |  | 163
UPPMQMU0012 | MULTIMETRO | MULTIMETRO DIGITAL | MASTER | MY-68 | S/N | 460 | 5207 | 2004-02-13 | 2004-02-13 | 1282 | GOBIERNO DEL ESTADO | GÓMEZ GONZÁLEZ JUAN GABRIEL | LABORATORIO DE ELECTRÓNICA ANALÓGICA |  | 20
UPPMQMU0013 | MULTIMETRO | MULTIMETRO DIGITAL | PROTEK | A-445 | S/N | 977.5 | 5207 | 2004-10-18 | 2004-10-18 | 1725 | UPP/POA | CUEVAS GUTIÉRREZ CANDIDO | LABORATORIO DE ELECTRÓNICA I | JEMESA Y SERVICIOS INDUSTRIALES, S.A. DE C.V. | 163
UPPMQMU0014 | MULTIMETRO | MULTIMETRO DIGITAL | PROTEK | A-445 | S/N | 977.5 | 5207 | 2004-10-18 | 2004-10-18 | 1725 | UPP/POA | CUEVAS GUTIÉRREZ CANDIDO | LABORATORIO DE ELECTRÓNICA I | JEMESA Y SERVICIOS INDUSTRIALES, S.A. DE C.V. | 163
UPPMQMU0015 | MULTIMETRO | MULTIMETRO DIGITAL | BK PRECISION | 390A | 5050141 | 2350.8875 | 5207 | 2005-11-23 | 2005-11-23 | 6536 | UPP/POA | RIVERA ARZOLA PALMIRA NIDELVIA | LABORATORIO DE NANOTECNOLOGÍA Y BIOELECTROMAGNETISMO APLICADO | GADU SISTEMAS, S.A. DE C.V. | 39
UPPMQMU0016 | MULTIMETRO | MULTIMETRO DIGITAL | BK PRECISION | 2860ASURVIVOR | 5060062 | 1416.46 | 5207 | 2006-01-09 | 2006-01-09 | 6697 | UPP/POA | CUEVAS GUTIÉRREZ CANDIDO | LABORATORIO DE ELECTRÓNICA I | GADU SISTEMAS, S.A. DE C.V. | 163
UPPMQMU0017 | MULTIMETRO | MULTIMETRO DIGITAL | BK PRECISION | 2860ASURVIVOR | 5060053 | 1416.46 | 5207 | 2006-01-09 | 2006-01-09 | 6697 | UPP/POA | CUEVAS GUTIÉRREZ CANDIDO | LABORATORIO DE ELECTRÓNICA I | GADU SISTEMAS, S.A. DE C.V. | 163
UPPMQMU0018 | MULTIMETRO | MULTIMETRO DIGITAL | BK PRECISION | 2860ASURVIVOR | 5060063 | 1416.46 | 5207 | 2006-01-09 | 2006-01-09 | 6697 | UPP/POA | CUEVAS GUTIÉRREZ CANDIDO | LABORATORIO DE ELECTRÓNICA I | GADU SISTEMAS, S.A. DE C.V. | 163
UPPMQMU0019 | MULTIMETRO | MULTIMETRO DIGITAL | BK PRECISION | 2860ASURVIVOR | 4120049 | 1416.46 | 5207 | 2006-01-09 | 2006-01-09 | 6697 | UPP/POA | CUEVAS GUTIÉRREZ CANDIDO | LABORATORIO DE ELECTRÓNICA I | GADU SISTEMAS, S.A. DE C.V. | 163
UPPMQMU0020 | MULTIMETRO | MULTIMETRO DIGITAL | BK PRECISION | 2860ASURVIVOR | 4120062 | 1416.46 | 5207 | 2006-01-09 | 2006-01-09 | 6697 | UPP/POA | CUEVAS GUTIÉRREZ CANDIDO | LABORATORIO DE ELECTRÓNICA I | GADU SISTEMAS, S.A. DE C.V. | 163
UPPMQMU0021 | MULTIMETRO | MULTIMETRO MULTIFUNCIONAL DE MANO DE 3 1/2 DIGITOS | ESCORT | EDM161 | 4090024 | 1136.21 | 5207 | 2005-05-09 | 2005-05-09 | CAPECE | FAM 2004 | PÉREZ VARGAS CLAUDIA | LABORATORIO DE ELECTRÓNICA ANALÓGICA | C.A.P.E.C.E. | 226
UPPMQMU0022 | MULTIMETRO | MULTIMETRO MULTIFUNCIONAL DE MANO DE 3 1/2 DIGITOS | ESCORT | EDM161 | 4090025 | 1136.21 | 5207 | 2005-05-09 | 2005-05-09 | CAPECE | FAM 2004 | PÉREZ VARGAS CLAUDIA | LABORATORIO DE ELECTRÓNICA ANALÓGICA | C.A.P.E.C.E. | 226
UPPMQMU0023 | MULTIMETRO | MULTIMETRO MULTIFUNCIONAL DE MANO DE 3 1/2 DIGITOS | STEREN | MUL-050 | S/N | 1136.21 | 5207 | 2005-05-09 | 2005-05-09 | CAPECE | FAM 2004 | PÉREZ VARGAS CLAUDIA | LABORATORIO DE ELECTRÓNICA ANALÓGICA | C.A.P.E.C.E. | 226
UPPMQMU0024 | MULTIMETRO | MULTIMETRO MULTIFUNCIONAL DE MANO DE 3 1/2 DIGITOS | ESCORT | EDM161 | 4090027 | 1136.21 | 5207 | 2005-05-09 | 2005-05-09 | CAPECE | FAM 2004 | PÉREZ VARGAS CLAUDIA | LABORATORIO DE ELECTRÓNICA ANALÓGICA | C.A.P.E.C.E. | 226
UPPMQMU0025 | MULTIMETRO | MULTIMETRO MULTIFUNCIONAL DE MANO DE 3 1/2 DIGITOS | ESCORT | EDM161 | 4090028 | 1136.21 | 5207 | 2005-05-09 | 2005-05-09 | CAPECE | FAM 2004 | PÉREZ VARGAS CLAUDIA | LABORATORIO DE ELECTRÓNICA ANALÓGICA | C.A.P.E.C.E. | 226
UPPMQMU0026 | MULTIMETRO | MULTIMETRO MULTIFUNCIONAL DE MANO DE 3 1/2 DIGITOS | ESCORT | EDM161 | 4090029 | 1136.21 | 5207 | 2005-05-09 | 2005-05-09 | CAPECE | FAM 2004 | PÉREZ VARGAS CLAUDIA | LABORATORIO DE ELECTRÓNICA ANALÓGICA | C.A.P.E.C.E. | 226
UPPMQMU0027 | MULTIMETRO | MULTIMETRO MULTIFUNCIONAL DE MANO DE 3 1/2 DIGITOS | ESCORT | EDM161 | 4090031 | 1136.21 | 5207 | 2005-05-09 | 2005-05-09 | CAPECE | FAM 2004 | PÉREZ VARGAS CLAUDIA | LABORATORIO DE ELECTRÓNICA ANALÓGICA | C.A.P.E.C.E. | 226
UPPMQMU0028 | MULTIMETRO | MULTIMETRO MULTIFUNCIONAL DE MANO DE 3 1/2 DIGITOS | ESCORT | EDM161 | 4090030 | 1136.21 | 5207 | 2005-05-09 | 2005-05-09 | CAPECE | FAM 2004 | CUEVAS GUTIÉRREZ CANDIDO | LABORATORIO DE ELECTRÓNICA I | C.A.P.E.C.E. | 163
UPPMQMU0029 | MULTIMETRO | MULTIMETRO MULTIFUNCIONAL DE MANO DE 3 1/2 DIGITOS | ESCORT | EDM161 | 4090023 | 1136.21 | 5207 | 2005-05-09 | 2005-05-09 | CAPECE | FAM 2004 | CUEVAS GUTIÉRREZ CANDIDO | LABORATORIO DE ELECTRÓNICA I | C.A.P.E.C.E. | 163
UPPMQMU0030 | MULTIMETRO | MULTIMETRO | CONFORMS TO IEC | 7030 | 1M200491352 | 1136.21 | 5207 |  |  | 7433 | UPP/POA | PÉREZ VARGAS CLAUDIA | LABORATORIO DE ELECTRÓNICA DIGITAL |  | 226
UPPMQMU0031 | MULTIMETRO | MULTIMETRO | CONFORMS TO IEC | 7030 | 1M200491185 | 0 | 5207 |  |  | 7433 | UPP/POA | PÉREZ VARGAS CLAUDIA | LABORATORIO DE ELECTRÓNICA DIGITAL |  | 226
UPPMQMU0032 | MULTIMETRO | MULTIMETRO | CONFORMS TO IEC | 7030 | 1M200491186 | 0 | 5207 |  |  | 7433 | UPP/POA | PÉREZ VARGAS CLAUDIA | LABORATORIO DE ELECTRÓNICA DIGITAL |  | 226
UPPMQMU0033 | MULTIMETRO | MULTIMETRO | CONFORMS TO IEC | 7030 | 1M200491355 | 0 | 5207 |  |  | 7433 | UPP/POA | PÉREZ VARGAS CLAUDIA | LABORATORIO DE ELECTRÓNICA DIGITAL |  | 226
UPPMQMU0034 | MULTIMETRO | MULTIMETRO | CONFORMS TO IEC | 7030 | 1M200491353 | 0 | 5207 |  |  | 7433 | UPP/POA | PÉREZ VARGAS CLAUDIA | LABORATORIO DE ELECTRÓNICA DIGITAL |  | 226
UPPMQMU0035-A | MULTIMETRO | MULTIMETRO DIGITAL PROFESIONAL | STEREN | MUL 040 | S/N | 490 | 5207 | 2006-11-22 | 2006-11-22 | 95928 | UPP/PROMEP | MARTÍNEZ MIRELES JOSUÉ ROMÁN | LABORATORIO DE BIOINSTRUMENTACIÓN | STEREN | 152
UPPMQMU0037 | MULTIMETRO | MUTIMETRO A. | BK PRECISION | 390A | 3901006005120123 | 1012 | 5207 | 2008-03-14 | 2008-03-14 | CAPECE | FAM 2004 | CUEVAS GUTIÉRREZ CANDIDO | LABORATORIO | C.A.P.E.C.E. | 163
UPPMQMU0038 | MULTIMETRO | MUTIMETRO A. |  |  | S/N | 1012 | 5207 | 2008-03-14 | 2008-03-14 | CAPECE | FAM 2004 | CUEVAS GUTIÉRREZ CANDIDO | LABORATORIO | C.A.P.E.C.E. | 163
UPPMQMU0039 | MULTIMETRO | MUTIMETRO A. |  |  | S/N | 1012 | 5207 | 2008-03-14 | 2008-03-14 | CAPECE | FAM 2004 | CUEVAS GUTIÉRREZ CANDIDO | LABORATORIO | C.A.P.E.C.E. | 163
UPPMQMU0040 | MULTIMETRO | MUTIMETRO A. | BK PRECISION |  | 3901006005120727 | 1012 | 5207 | 2008-03-14 | 2008-03-14 | CAPECE | FAM 2004 | GÓMEZ GONZÁLEZ JUAN GABRIEL | LABORATORIO DE ELECTRÓNICA ANALÓGICA | C.A.P.E.C.E. | 20
UPPMQMU0041 | MULTIMETRO | MULTIMETRO DIGITAL | BK PRECISION | 390A | 3901006005120726 | 1720.95 | 5207 | 2008-02-26 | 2008-02-26 | 7934 | FAM 2007 | GÓMEZ GONZÁLEZ JUAN GABRIEL | LABORATORIO DE ELECTRÓNICA ANALÓGICA | GADU SISTEMAS, S.A. DE C.V. | 20
UPPMQMU0041 | MULTIMETRO | MULTÍMETRO DIGITAL | BK PRECISION | 2880B | 28802117507120092 | 3782.35 | 5207 | 2008-11-24 | 2008-11-24 | CAPECE | FAM 2007 | CUEVAS GUTIÉRREZ CANDIDO | LABORATORIO DE ELECTRÓNICA I | C.A.P.E.C.E. | 163
UPPMQMU0042 | MULTIMETRO | MULTIMETRO DIGITAL | BK PRECISION | 390A | 3901006005120717 | 1720.95 | 5207 | 2008-02-26 | 2008-02-26 | 7934 | FAM 2007 | PÉREZ VARGAS CLAUDIA | LABORATORIO DE ELECTRÓNICA ANALÓGICA | GADU SISTEMAS, S.A. DE C.V. | 226
UPPMQMU0042-A | MULTIMETRO | MULTÍMETRO DIGITAL | BK PRECISION | 2880B | 3901006005120718 | 3782.35 | 5207 | 2008-11-24 | 2008-11-24 | CAPECE | FAM 2007 | CUEVAS GUTIÉRREZ CANDIDO | LABORATORIO DE ELECTRÓNICA I | C.A.P.E.C.E. | 163
UPPMQMU0043 | MULTIMETRO | MULTIMETRO DIGITAL | BK PRECISION | 390A | 3901006005120718 | 1720.95 | 5207 | 2008-02-26 | 2008-02-26 | 7934 | FAM 2007 | PÉREZ VARGAS CLAUDIA | LABORATORIO DE ELECTRÓNICA ANALÓGICA | GADU SISTEMAS, S.A. DE C.V. | 226
UPPMQMU0043 | MULTIMETRO | MULTÍMETRO DIGITAL | BK PRECISION | 2880B | 3901006005120719 | 3782.35 | 5207 | 2008-11-24 | 2008-11-24 | CAPECE | FAM 2007 | CUEVAS GUTIÉRREZ CANDIDO | LABORATORIO DE ELECTRÓNICA I | C.A.P.E.C.E. | 163
UPPMQMU0044 | MULTIMETRO | MULTIMETRO DIGITAL | BK PRECISION | 390A | 3901006005120719 | 1720.95 | 5207 | 2008-02-26 | 2008-02-26 | 7934 | FAM 2007 | PÉREZ VARGAS CLAUDIA | LABORATORIO DE ELECTRÓNICA ANALÓGICA | GADU SISTEMAS, S.A. DE C.V. | 226
UPPMQMU0045 | MULTIMETRO | MULTIMETRO DIGITAL | BK PRECISION | 390A | 3901006005120720 | 1720.95 | 5207 | 2008-02-26 | 2008-02-26 | 7934 | FAM 2007 | PÉREZ VARGAS CLAUDIA | LABORATORIO DE ELECTRÓNICA ANALÓGICA | GADU SISTEMAS, S.A. DE C.V. | 226
UPPMQMU0046 | MULTIMETRO | MULTIMETRO DIGITAL | BK PRECISION | 390A | 3901006005120721 | 1720.95 | 5207 | 2008-02-26 | 2008-02-26 | 7934 | FAM 2007 | PÉREZ VARGAS CLAUDIA | LABORATORIO DE ELECTRÓNICA ANALÓGICA | GADU SISTEMAS, S.A. DE C.V. | 226
UPPMQMU0047 | MULTIMETRO | MULTIMETRO DIGITAL | BK PRECISION | 390A | 3901006005120722 | 1720.95 | 5207 | 2008-02-26 | 2008-02-26 | 7934 | FAM 2007 | PÉREZ VARGAS CLAUDIA | LABORATORIO DE ELECTRÓNICA ANALÓGICA | GADU SISTEMAS, S.A. DE C.V. | 226
UPPMQMU0048 | MULTIMETRO | MULTIMETRO DIGITAL | BK PRECISION | 390A | 3901006005120723 | 1720.95 | 5207 | 2008-02-26 | 2008-02-26 | 7934 | FAM 2007 | PÉREZ VARGAS CLAUDIA | LABORATORIO DE ELECTRÓNICA ANALÓGICA | GADU SISTEMAS, S.A. DE C.V. | 226
UPPMQMU0049 | MULTIMETRO | MULTIMETRO DIGITAL | BK PRECISION | 390A | 3901006005120724 | 1720.95 | 5207 | 2008-02-26 | 2008-02-26 | 7934 | FAM 2007 | PÉREZ VARGAS CLAUDIA | LABORATORIO DE ELECTRÓNICA ANALÓGICA | GADU SISTEMAS, S.A. DE C.V. | 226
UPPMQMU0050 | MULTIMETRO | MULTIMETRO DIGITAL | BK PRECISION | 390A | 3901006005120725 | 1720.95 | 5207 | 2008-02-26 | 2008-02-26 | 7934 | FAM 2007 | PÉREZ VARGAS CLAUDIA | LABORATORIO DE ELECTRÓNICA ANALÓGICA | GADU SISTEMAS, S.A. DE C.V. | 226
UPPMQMU0053 | MULTIMETRO | 390A MULTIMETRO DIGITAL 3-/4 DIGITOS | BK PRECISION | 390A | 3901006005120526 | 2024 | 5207 | 2007-12-07 | 2007-12-07 | 7791 | UPP/POA | PÉREZ VARGAS CLAUDIA | LABORATORIO DE ELECTRÓNICA DIGITAL | GADU SISTEMAS, S.A. DE C.V. | 226
UPPMQMU0054 | MULTIMETRO | 390A MULTIMETRO DIGITAL 3-/4 DIGITOS | BK PRECISION | 390A | 03901006005120716 | 2024 | 5207 | 2007-12-07 | 2007-12-07 | 7791 | UPP/POA | PÉREZ VARGAS CLAUDIA | LABORATORIO DE ELECTRÓNICA DIGITAL | GADU SISTEMAS, S.A. DE C.V. | 226
UPPMQMU0055 | MULTIMETRO | 390A MULTIMETRO DIGITAL 3-/4 DIGITOS | BK PRECISION | 390A | 03901006005120525 | 2024 | 5207 | 2007-12-07 | 2007-12-07 | 7791 | UPP/POA | PÉREZ VARGAS CLAUDIA | LABORATORIO DE ELECTRÓNICA DIGITAL | GADU SISTEMAS, S.A. DE C.V. | 226
UPPMQMU0056 | MULTIMETRO | 390A MULTIMETRO DIGITAL 3-/4 DIGITOS | BK PRECISION | 390A | 03901006005120715 | 2024 | 5207 | 2007-12-07 | 2007-12-07 | 7791 | UPP/POA | PÉREZ VARGAS CLAUDIA | LABORATORIO DE ELECTRÓNICA DIGITAL | GADU SISTEMAS, S.A. DE C.V. | 226
UPPMQMU0067 | MULTIMETRO | 390A MULTIMETRO DIGITAL 3-/4 DIGITOS | BK PRECISION | 390A | 03901006005120527 | 2024 | 5207 | 2007-12-07 | 2007-12-07 | 7791 | UPP/POA | TRUJILLO MORA VALENTÍN | LABORATORIO DE BIOINSTRUMENTACIÓN | GADU SISTEMAS, S.A. DE C.V. | 99
UPPMQMU0068 | MULTIMETRO | MULTÍMETRO DIGITAL MARCA STEREN CAT. MUL-040, CON PANTALLA PLEGLABLE Y RETENCIÓN DE DATOS, DÍGITOS DE 3 1/2" | STEREN | MUL-040 | S/N | 1391.868 | 5207 | 2009-05-22 | 2009-05-22 | 4201 | UPP/PIFI | TRUJILLO MORA VALENTÍN | LABORATORIO DE BIOINSTRUMENTACIÓN | ATIQ, S.A. DE C.V. | 99
UPPMQMU0069 | MULTIMETRO | MULTÍMETRO DIGITAL MARCA STEREN CAT. MUL-040, CON PANTALLA PLEGLABLE Y RETENCIÓN DE DATOS, DÍGITOS DE 3 1/2" | STEREN | MUL-040 | S/N | 1391.868 | 5207 | 2009-05-22 | 2009-05-22 | 4201 | UPP/PIFI | TRUJILLO MORA VALENTÍN | LABORATORIO DE BIOINSTRUMENTACIÓN | ATIQ, S.A. DE C.V. | 99
UPPMQMU0070 | MULTIMETRO | MULTÍMETRO DIGITAL MARCA STEREN CAT. MUL-040, CON PANTALLA PLEGLABLE Y RETENCIÓN DE DATOS, DÍGITOS DE 3 1/2" | STEREN | MUL-040 | S/N | 1391.868 | 5207 | 2009-05-22 | 2009-05-22 | 4201 | UPP/PIFI | TRUJILLO MORA VALENTÍN | LABORATORIO DE BIOINSTRUMENTACIÓN | ATIQ, S.A. DE C.V. | 99
UPPMQMU0071 | MULTIMETRO | MULTÍMETRO DIGITAL MARCA STEREN CAT. MUL-040, CON PANTALLA PLEGLABLE Y RETENCIÓN DE DATOS, DÍGITOS DE 3 1/2" | STEREN | MUL-040 | S/N | 1391.868 | 5207 | 2009-05-22 | 2009-05-22 | 4201 | UPP/PIFI | TRUJILLO MORA VALENTÍN | LABORATORIO DE BIOINSTRUMENTACIÓN | ATIQ, S.A. DE C.V. | 99
UPPMQMU0072 | MULTIMETRO | MULTÍMETRO DIGITAL MARCA STEREN CAT. MUL-040, CON PANTALLA PLEGLABLE Y RETENCIÓN DE DATOS, DÍGITOS DE 3 1/2" | STEREN | MUL-040 | S/N | 1391.868 | 5207 | 2009-05-22 | 2009-05-22 | 4201 | UPP/PIFI | TRUJILLO MORA VALENTÍN | LABORATORIO DE BIOINSTRUMENTACIÓN | ATIQ, S.A. DE C.V. | 99
UPPMQMU0073 | MULTIMETRO | MULTÍMETRO DIGITAL MARCA STEREN CAT. MUL-040, CON PANTALLA PLEGLABLE Y RETENCIÓN DE DATOS, DÍGITOS DE 3 1/2" | STEREN | MUL-040 | S/N | 1391.868 | 5207 | 2009-05-22 | 2009-05-22 | 4201 | UPP/PIFI | TRUJILLO MORA VALENTÍN | LABORATORIO DE BIOINSTRUMENTACIÓN | ATIQ, S.A. DE C.V. | 99
UPPMQMU0074 | MULTIMETRO | MULTÍMETRO DIGITAL MARCA STEREN CAT. MUL-040, CON PANTALLA PLEGLABLE Y RETENCIÓN DE DATOS, DÍGITOS DE 3 1/2" | STEREN | MUL-040 | S/N | 1391.868 | 5207 | 2009-05-22 | 2009-05-22 | 4201 | UPP/PIFI | TRUJILLO MORA VALENTÍN | LABORATORIO DE BIOINSTRUMENTACIÓN | ATIQ, S.A. DE C.V. | 99
UPPMQMU0075 | MULTIMETRO | MULTÍMETRO DIGITAL MARCA STEREN CAT. MUL-040, CON PANTALLA PLEGLABLE Y RETENCIÓN DE DATOS, DÍGITOS DE 3 1/2" | STEREN | MUL-040 | S/N | 1391.868 | 5207 | 2009-05-22 | 2009-05-22 | 4201 | UPP/PIFI | TRUJILLO MORA VALENTÍN | LABORATORIO DE BIOINSTRUMENTACIÓN | ATIQ, S.A. DE C.V. | 99
UPPMQMU0076 | MULTIMETRO | MULTÍMETRO DIGITAL MARCA STEREN CAT. MUL-040, CON PANTALLA PLEGLABLE Y RETENCIÓN DE DATOS, DÍGITOS DE 3 1/2" | STEREN | MUL-040 | S/N | 1391.868 | 5207 | 2009-05-22 | 2009-05-22 | 4201 | UPP/PIFI | TRUJILLO MORA VALENTÍN | LABORATORIO DE BIOINSTRUMENTACIÓN | ATIQ, S.A. DE C.V. | 99
UPPMQMU0077 | MULTIMETRO | MULTÍMETRO DIGITAL DOBLE PANTALLA/MODELO 2890A. MARCA BK PRECISIÓN. MULTÍMETRO DIGITAL DE LUJO DE 51,000 CUENTAS, DOBLE PANTALLA LCD DE 5 DÍGITOS | BK PRECISION | 2890A | 28901117508090095 | 7382.2 | 5205 | 2009 | 2009-11-13 | 4605 | UPP/PROMEP | TREJO MACOTELA FRANCISCO RAFAEL | GALERÓN II | ATIQ, S.A. DE C.V. | 103
UPPEEMC0001 | MUTICONTACTO | SUPRESOR DE PICOS Y RUIDOS C/PROT. MODEM. | TRIPPLITE |  | S/N | 287.5 | 5203 | 2009 | 2009-11-20 | 24503 | UPP/PIFI | MARTÍNEZ MIRELES JOSUÉ ROMÁN | LABORATORIO DE MANUFACTURA | FORLAC ASESORES, S.A. DE C.V. | 152
UPPEEMC0002 | MUTICONTACTO | SUPRESOR DE PICOS Y RUIDOS C/PROT. MODEM. | TRIPPLITE |  | S/N | 287.5 | 5203 | 2009 | 2009-11-20 | 24503 | UPP/PIFI | MARTÍNEZ MIRELES JOSUÉ ROMÁN | LABORATORIO DE MANUFACTURA | FORLAC ASESORES, S.A. DE C.V. | 152
UPPEEMC0003 | MUTICONTACTO | SUPRESOR DE PICOS Y RUIDOS C/PROT. MODEM. | TRIPPLITE |  | S/N | 287.5 | 5203 | 2009 | 2009-11-20 | 24503 | UPP/PIFI | MARTÍNEZ MIRELES JOSUÉ ROMÁN | LABORATORIO DE MANUFACTURA | FORLAC ASESORES, S.A. DE C.V. | 152
UPPEEMC0004 | MUTICONTACTO | SUPRESOR DE PICOS Y RUIDOS C/PROT. MODEM. | TRIPPLITE |  | S/N | 287.5 | 5203 | 2009 | 2009-11-20 | 24503 | UPP/PIFI | MARTÍNEZ MIRELES JOSUÉ ROMÁN | LABORATORIO DE MANUFACTURA | FORLAC ASESORES, S.A. DE C.V. | 152
UPPEEMC0005 | MUTICONTACTO | SUPRESOR DE PICOS Y RUIDOS C/PROT. MODEM. | TRIPPLITE |  | S/N | 287.5 | 5203 | 2009 | 2009-11-20 | 24503 | UPP/PIFI | MARTÍNEZ MIRELES JOSUÉ ROMÁN | LABORATORIO DE MANUFACTURA | FORLAC ASESORES, S.A. DE C.V. | 152
UPPEEMC0006 | MUTICONTACTO | SUPRESOR DE PICOS Y RUIDOS C/PROT. MODEM. | TRIPPLITE |  | S/N | 287.5 | 5203 | 2009 | 2009-11-20 | 24503 | UPP/PIFI | MARTÍNEZ MIRELES JOSUÉ ROMÁN | LABORATORIO DE MANUFACTURA | FORLAC ASESORES, S.A. DE C.V. | 152
UPPMQNI0001 | NI | NI PCI-6251CON 16 ENTRADAS ANALOGAS, 24 I/O DIGITALES Y 2 SALIDAS ANALOGAS | S/N | S/N | S/N | 10368.54 | 5207 | 2006-01-31 | 2006-01-31 | 3140 | UPP/POA | MARTÍNEZ MIRELES JOSUÉ ROMÁN | GALERÓN I | NATIONAL INSTRUMENTS DE MEXICO, S.A. DE C.V. | 152
UPPMQNI0002 | NI | NI PCI-6251CON 16 ENTRADAS ANALOGAS, 24 I/O DIGITALES Y 2 SALIDAS ANALOGAS | S/N | S/N | S/N | 10368.54 | 5207 | 2006-01-31 | 2006-01-31 | 3140 | UPP/POA | RIVERA ARZOLA PALMIRA NIDELVIA | OFICINA | NATIONAL INSTRUMENTS DE MEXICO, S.A. DE C.V. | 39
UPPECNB0001 | NO BREAK | SOPORTE REGULADOR ELECTRICO (NO BREAK), GABINETE METALICO, FUENTE ININTERRUMPIBLE DE NERGIA DE 1600 VA, CON TENDIÓN DE ENTRADA DE 127 V CA+ 10% -20% 1 FASE, FRECUENCIA DE 60 H, CORRIETNE NOMINAL DE 12.6 A, 120 V CA +/-5% EN TENSIÓN, CON INVERSOR DE ONDA SENOIDAL MODIFICADA, OPERANDO A 60, CON TIEMPO DE RESPALDO A MEDIA CARGA DE 30 MINUTOS, 6 RECEPTÁCULOS TIPO NEMA 5-15R, BATERÍA DE FÁCIL ACCESO Y LEDS INDICADORES DE CORRIENTE E INTERRUPTOR DE ENCENDIDO Y GENERAL. Z +/- 5% | SOLA BASIC | MICRO-SR 1600 | E-03-H-14474 | 3410.945 | 5206 | 2003-09-19 | 2003-09-19 | 1233 | GOBIERNO DEL ESTADO | ROMERO GARRIDO EVERT DANIEL | PERDIDO | HERNÁNDEZ GONZÁLEZ JOSÉ MANUEL | 114
UPPECNB0002 | NO BREAK | SOPORTE REGULADOR ELECTRICO (NO BREAK), GABINETE METALICO, FUENTE ININTERRUMPIBLE DE NERGIA DE 1600 VA, CON TENDIÓN DE ENTRADA DE 127 V CA+ 10% -20% 1 FASE, FRECUENCIA DE 60 H, CORRIETNE NOMINAL DE 12.6 A, 120 V CA +/-5% EN TENSIÓN, CON INVERSOR DE ONDA SENOIDAL MODIFICADA, OPERANDO A 60, CON TIEMPO DE RESPALDO A MEDIA CARGA DE 30 MINUTOS, 6 RECEPTÁCULOS TIPO NEMA 5-15R, BATERÍA DE FÁCIL ACCESO Y LEDS INDICADORES DE CORRIENTE E INTERRUPTOR DE ENCENDIDO Y GENERAL. Z +/- 5% | SOLA BASIC | MICRO-SR 1600 | E-04-D-01502 | 3410.945 | 5206 | 2003-09-19 | 2003-09-19 | 1233 | GOBIERNO DEL ESTADO | VENTURA HERNÁNDEZ JAVIER | BODEGA DE CÓMPUTO I | HERNÁNDEZ GONZÁLEZ JOSÉ MANUEL | 257
UPPECNB0003 | NO BREAK | SOPORTE REGULADOR ELECTRICO (NO BREAK), GABINETE METALICO, FUENTE ININTERRUMPIBLE DE NERGIA DE 1600 VA, CON TENDIÓN DE ENTRADA DE 127 V CA+ 10% -20% 1 FASE, FRECUENCIA DE 60 H, CORRIETNE NOMINAL DE 12.6 A, 120 V CA +/-5% EN TENSIÓN, CON INVERSOR DE ONDA SENOIDAL MODIFICADA, OPERANDO A 60, CON TIEMPO DE RESPALDO A MEDIA CARGA DE 30 MINUTOS, 6 RECEPTÁCULOS TIPO NEMA 5-15R, BATERÍA DE FÁCIL ACCESO Y LEDS INDICADORES DE CORRIENTE E INTERRUPTOR DE ENCENDIDO Y GENERAL. Z +/- 5% | SOLA BASIC | MICRO-SR 1600 | E-04-D-01407 | 3410.945 | 5206 | 2003-09-19 | 2003-09-19 | 1233 | GOBIERNO DEL ESTADO | FLORES GONZÁLEZ MARCO ANTONIO | LABORATORIO DE NANOTECNOLOGÍA Y BIOELECTROMAGNETISMO APLICADO | HERNÁNDEZ GONZÁLEZ JOSÉ MANUEL | 167
UPPECNB0004 | NO BREAK | SOPORTE REGULADOR ELECTRICO (NO BREAK), GABINETE METALICO, FUENTE ININTERRUMPIBLE DE NERGIA DE 1600 VA, CON TENDIÓN DE ENTRADA DE 127 V CA+ 10% -20% 1 FASE, FRECUENCIA DE 60 H, CORRIETNE NOMINAL DE 12.6 A, 120 V CA +/-5% EN TENSIÓN, CON INVERSOR DE ONDA SENOIDAL MODIFICADA, OPERANDO A 60, CON TIEMPO DE RESPALDO A MEDIA CARGA DE 30 MINUTOS, 6 RECEPTÁCULOS TIPO NEMA 5-15R, BATERÍA DE FÁCIL ACCESO Y LEDS INDICADORES DE CORRIENTE E INTERRUPTOR DE ENCENDIDO Y GENERAL. Z +/- 5% | SOLA BASIC | MICRO-SR 1600 | E-04-D-01501 | 3410.945 | 5206 | 2003-09-19 | 2003-09-19 | 1233 | GOBIERNO DEL ESTADO | ROMERO GARRIDO EVERT DANIEL | SITE | HERNÁNDEZ GONZÁLEZ JOSÉ MANUEL | 114
UPPECNB0005 | NO BREAK | SOPORTE REGULADOR ELECTRICO (NO BREAK), GABINETE METALICO, FUENTE ININTERRUMPIBLE DE NERGIA DE 1600 VA, CON TENDIÓN DE ENTRADA DE 127 V CA+ 10% -20% 1 FASE, FRECUENCIA DE 60 H, CORRIETNE NOMINAL DE 12.6 A, 120 V CA +/-5% EN TENSIÓN, CON INVERSOR DE ONDA SENOIDAL MODIFICADA, OPERANDO A 60, CON TIEMPO DE RESPALDO A MEDIA CARGA DE 30 MINUTOS, 6 RECEPTÁCULOS TIPO NEMA 5-15R, BATERÍA DE FÁCIL ACCESO Y LEDS INDICADORES DE CORRIENTE E INTERRUPTOR DE ENCENDIDO Y GENERAL. Z +/- 5% | SOLA BASIC | MICRO-SR 1600 | E-03-H-14469 | 3410.945 | 5206 | 2003-09-19 | 2003-09-19 | 1233 | GOBIERNO DEL ESTADO | TORRES ROBLES RAFAEL | OFICINA | HERNÁNDEZ GONZÁLEZ JOSÉ MANUEL | 16
UPPECNB0006 | NO BREAK | UPS SOPORTE REGULADOR ELECTRÓNICO (NO-BREAK) CON CUATRO CONTACTOS, FUENTE ININTERRUMPIBLE DE ENERGÍA DE 1600 VA, CON ALIMENTACIÓN DE ENTRADA DE 120 V + - 7% DE CA Y 1000 W, FRECUENCIA DE 60 HZ.CORRIENTE NOMINAL DE SALIDA DE 12.6 A, 120 V CA DE SALIDA CON INVERSOR DE ONDA SENOIDAL MODIFICADA. TIEMPO DE RESPALDO DE 30 MINUTOS A MEDIA CARGA, TIEMPO DE TRANSFERENCIA DE 12 ms.4 RECEPTÁCULOS TIPO NEMA 5-15R, LEDS INDICADORES DE CORRIENTE E INTERRUPTOR DE ENCENDIDO Y APAGADO GENERAL. | SOLA BASIC | MICRO-SR 1600 | E-03-M-14477 | 3409.75 | 5206 | 2004-04-23 | 2004-04-23 | 60 | GOBIERNO DEL ESTADO | ÁLVAREZ GARCÍA ROCÍO | COORDINACIÓN DE BIOTECNOLOGÍA | ING. FRANCISCO DAMIÁN MONZALVO CORTEZ | 13
UPPECNB0007 | NO BREAK | SOPORTE REGULADOR ELECTRÓNICO (NO-BREAK) CON CUATRO CONTACTOS, FUENTE ININTERRUMPIBLE DE ENERGÍA DE 1600 VA, CON ALIMENTACIÓN DE ENTRADA DE 120 V + - 7% DE CA Y 1000 W, FRECUENCIA DE 60 HZ.CORRIENTE NOMINAL DE SALIDA DE 12.6 A, 120 V CA DE SALIDA CON INVERSOR DE ONDA SENOIDAL MODIFICADA. TIEMPO DE RESPALDO DE 30 MINUTOS A MEDIA CARGA, TIEMPO DE TRANSFERENCIA DE 12 ms.4 RECEPTÁCULOS TIPO NEMA 5-15R, LEDS INDICADORES DE CORRIENTE E INTERRUPTOR DE ENCENDIDO Y APAGADO GENERAL. | SOLA BASIC | MICRO-SR 1600 | E-04-D-01508 | 3410.233 | 5206 | 2004-05-06 | 2004-05-06 | 1195 | GOBIERNO DEL ESTADO | VEGA GALINDO FELIPE | OFICINA RECURSOS HUMANOS | INFORMATICA Y OFICINAS, S.A. DE C.V. | 45
UPPECNB0008 | NO BREAK | SOPORTE REGULADOR ELECTRÓNICO (NO-BREAK) CON CUATRO CONTACTOS, FUENTE ININTERRUMPIBLE DE ENERGÍA DE 1600 VA, CON ALIMENTACIÓN DE ENTRADA DE 120 V + - 7% DE CA Y 1000 W, FRECUENCIA DE 60 HZ.CORRIENTE NOMINAL DE SALIDA DE 12.6 A, 120 V CA DE SALIDA CON INVERSOR DE ONDA SENOIDAL MODIFICADA. TIEMPO DE RESPALDO DE 30 MINUTOS A MEDIA CARGA, TIEMPO DE TRANSFERENCIA DE 12 ms.4 RECEPTÁCULOS TIPO NEMA 5-15R, LEDS INDICADORES DE CORRIENTE E INTERRUPTOR DE ENCENDIDO Y APAGADO GENERAL. | SOLA BASIC | MICRO-SR 1600 | E-03-J-16159 | 3410.233 | 5206 | 2004-05-06 | 2004-05-06 | 1195 | GOBIERNO DEL ESTADO | ROMERO GARRIDO EVERT DANIEL | SITE | INFORMATICA Y OFICINAS, S.A. DE C.V. | 114
UPPECNB0009 | NO BREAK | SOPORTE REGULADOR ELECTRÓNICO (NO-BREAK) CON CUATRO CONTACTOS, FUENTE ININTERRUMPIBLE DE ENERGÍA DE 1600 VA, CON ALIMENTACIÓN DE ENTRADA DE 120 V + - 7% DE CA Y 1000 W, FRECUENCIA DE 60 HZ.CORRIENTE NOMINAL DE SALIDA DE 12.6 A, 120 V CA DE SALIDA CON INVERSOR DE ONDA SENOIDAL MODIFICADA. TIEMPO DE RESPALDO DE 30 MINUTOS A MEDIA CARGA, TIEMPO DE TRANSFERENCIA DE 12 ms.4 RECEPTÁCULOS TIPO NEMA 5-15R, LEDS INDICADORES DE CORRIENTE E INTERRUPTOR DE ENCENDIDO Y APAGADO GENERAL. | SOLA BASIC | MICRO-SR 1600 | E-04-D-01408 | 3410.233 | 5206 | 2004-05-06 | 2004-05-06 | 1195 | GOBIERNO DEL ESTADO | VENTURA HERNÁNDEZ JAVIER | BODEGA DE CÓMPUTO I | INFORMATICA Y OFICINAS, S.A. DE C.V. | 257
UPPECNB0010 | NO BREAK | SOPORTE REGULADOR ELECTRÓNICO (NO-BREAK) CON CUATRO CONTACTOS, FUENTE ININTERRUMPIBLE DE ENERGÍA DE 1600 VA, CON ALIMENTACIÓN DE ENTRADA DE 120 V + - 7% DE CA Y 1000 W, FRECUENCIA DE 60 HZ.CORRIENTE NOMINAL DE SALIDA DE 12.6 A, 120 V CA DE SALIDA CON INVERSOR DE ONDA SENOIDAL MODIFICADA. TIEMPO DE RESPALDO DE 30 MINUTOS A MEDIA CARGA, TIEMPO DE TRANSFERENCIA DE 12 ms.4 RECEPTÁCULOS TIPO NEMA 5-15R, LEDS INDICADORES DE CORRIENTE E INTERRUPTOR DE ENCENDIDO Y APAGADO GENERAL. | SOLA BASIC | MICRO-SR 1600 | E-04-D-01404 | 3410.233 | 5206 | 2004-05-06 | 2004-05-06 | 1195 | GOBIERNO DEL ESTADO | SALAS LÓPEZ JULIO CÉSAR | DESARROLLO DE SISTEMAS | INFORMATICA Y OFICINAS, S.A. DE C.V. | 49
UPPECNB0011 | NO BREAK | SOPORTE REGULADOR ELECTRÓNICO (NO-BREAK) CON CUATRO CONTACTOS, FUENTE ININTERRUMPIBLE DE ENERGÍA DE 1600 VA, CON ALIMENTACIÓN DE ENTRADA DE 120 V + - 7% DE CA Y 1000 W, FRECUENCIA DE 60 HZ.CORRIENTE NOMINAL DE SALIDA DE 12.6 A, 120 V CA DE SALIDA CON INVERSOR DE ONDA SENOIDAL MODIFICADA. TIEMPO DE RESPALDO DE 30 MINUTOS A MEDIA CARGA, TIEMPO DE TRANSFERENCIA DE 12 ms.4 RECEPTÁCULOS TIPO NEMA 5-15R, LEDS INDICADORES DE CORRIENTE E INTERRUPTOR DE ENCENDIDO Y APAGADO GENERAL. | SOLA BASIC | MICRO-SR 1600 | E-04-D-01494 | 3410.233 | 5206 | 2004-05-06 | 2004-05-06 | 1195 | GOBIERNO DEL ESTADO | VENTURA HERNÁNDEZ JAVIER | BODEGA DE CÓMPUTO I | INFORMATICA Y OFICINAS, S.A. DE C.V. | 257
UPPECNB0012 | NO BREAK | SOPORTE REGULADOR ELECTRÓNICO (NO-BREAK) CON CUATRO CONTACTOS, FUENTE ININTERRUMPIBLE DE ENERGÍA DE 1600 VA, CON ALIMENTACIÓN DE ENTRADA DE 120 V + - 7% DE CA Y 1000 W, FRECUENCIA DE 60 HZ.CORRIENTE NOMINAL DE SALIDA DE 12.6 A, 120 V CA DE SALIDA CON INVERSOR DE ONDA SENOIDAL MODIFICADA. TIEMPO DE RESPALDO DE 30 MINUTOS A MEDIA CARGA, TIEMPO DE TRANSFERENCIA DE 12 ms.4 RECEPTÁCULOS TIPO NEMA 5-15R, LEDS INDICADORES DE CORRIENTE E INTERRUPTOR DE ENCENDIDO Y APAGADO GENERAL. | SOLA BASIC | MICRO-SR 1600 | E-04-D-01412 | 3410.233 | 5206 | 2004-05-06 | 2004-05-06 | 1195 | GOBIERNO DEL ESTADO | ROMERO GARRIDO EVERT DANIEL | OFICINA | INFORMATICA Y OFICINAS, S.A. DE C.V. | 114
UPPECNB0013 | NO BREAK | SOPORTE REGULADOR ELECTRÓNICO (NO-BREAK) CON CUATRO CONTACTOS, FUENTE ININTERRUMPIBLE DE ENERGÍA DE 1600 VA, CON ALIMENTACIÓN DE ENTRADA DE 120 V + - 7% DE CA Y 1000 W, FRECUENCIA DE 60 HZ.CORRIENTE NOMINAL DE SALIDA DE 12.6 A, 120 V CA DE SALIDA CON INVERSOR DE ONDA SENOIDAL MODIFICADA. TIEMPO DE RESPALDO DE 30 MINUTOS A MEDIA CARGA, TIEMPO DE TRANSFERENCIA DE 12 ms.4 RECEPTÁCULOS TIPO NEMA 5-15R, LEDS INDICADORES DE CORRIENTE E INTERRUPTOR DE ENCENDIDO Y APAGADO GENERAL. | SOLA BASIC | MICRO-SR 1600 | E.03-H-14475 | 3410.233 | 5206 | 2004-05-06 | 2004-05-06 | 1195 | GOBIERNO DEL ESTADO | JUÁREZ SÁNCHEZ KARLA FABIOLA | CASA AMARILLA | INFORMATICA Y OFICINAS, S.A. DE C.V. | 225
UPPECNB0014 | NO BREAK | SOPORTE REGULADOR ELECTRÓNICO (NO-BREAK) CON CUATRO CONTACTOS, FUENTE ININTERRUMPIBLE DE ENERGÍA DE 1600 VA, CON ALIMENTACIÓN DE ENTRADA DE 120 V + - 7% DE CA Y 1000 W, FRECUENCIA DE 60 HZ.CORRIENTE NOMINAL DE SALIDA DE 12.6 A, 120 V CA DE SALIDA CON INVERSOR DE ONDA SENOIDAL MODIFICADA. TIEMPO DE RESPALDO DE 30 MINUTOS A MEDIA CARGA, TIEMPO DE TRANSFERENCIA DE 12 ms.4 RECEPTÁCULOS TIPO NEMA 5-15R, LEDS INDICADORES DE CORRIENTE E INTERRUPTOR DE ENCENDIDO Y APAGADO GENERAL. | SOLA BASIC | MICRO-SR 1600 | E-03-H-14472 | 3410.233 | 5206 | 2004-05-06 | 2004-05-06 | 1195 | GOBIERNO DEL ESTADO | SILVA CASTILLO ARMANDO | OFICINA EDIFICIO DOCENCIA | INFORMATICA Y OFICINAS, S.A. DE C.V. | 43
UPPECNB0015 | NO BREAK | SOPORTE REGULADOR ELECTRÓNICO (NO-BREAK) CON CUATRO CONTACTOS, FUENTE ININTERRUMPIBLE DE ENERGÍA DE 1600 VA, CON ALIMENTACIÓN DE ENTRADA DE 120 V + - 7% DE CA Y 1000 W, FRECUENCIA DE 60 HZ.CORRIENTE NOMINAL DE SALIDA DE 12.6 A, 120 V CA DE SALIDA CON INVERSOR DE ONDA SENOIDAL MODIFICADA. TIEMPO DE RESPALDO DE 30 MINUTOS A MEDIA CARGA, TIEMPO DE TRANSFERENCIA DE 12 ms.4 RECEPTÁCULOS TIPO NEMA 5-15R, LEDS INDICADORES DE CORRIENTE E INTERRUPTOR DE ENCENDIDO Y APAGADO GENERAL. | SOLA BASIC | MICRO-SR 1600 | E-04-D-01498 | 3410.233 | 5206 | 2004-05-06 | 2004-05-06 | 1195 | GOBIERNO DEL ESTADO | ROMERO GARRIDO EVERT DANIEL | SITE | INFORMATICA Y OFICINAS, S.A. DE C.V. | 114
UPPECNB0016 | NO BREAK | SOPORTE REGULADOR ELECTRÓNICO (NO-BREAK) CON CUATRO CONTACTOS, FUENTE ININTERRUMPIBLE DE ENERGÍA DE 1600 VA, CON ALIMENTACIÓN DE ENTRADA DE 120 V + - 7% DE CA Y 1000 W, FRECUENCIA DE 60 HZ.CORRIENTE NOMINAL DE SALIDA DE 12.6 A, 120 V CA DE SALIDA CON INVERSOR DE ONDA SENOIDAL MODIFICADA. TIEMPO DE RESPALDO DE 30 MINUTOS A MEDIA CARGA, TIEMPO DE TRANSFERENCIA DE 12 ms.4 RECEPTÁCULOS TIPO NEMA 5-15R, LEDS INDICADORES DE CORRIENTE E INTERRUPTOR DE ENCENDIDO Y APAGADO GENERAL. | SOLA BASIC | MICRO-SR 1600 | E-04-D-01507 | 3410.233 | 5206 | 2004-05-06 | 2004-05-06 | 1195 | GOBIERNO DEL ESTADO | ROMERO GARRIDO EVERT DANIEL | SITE | INFORMATICA Y OFICINAS, S.A. DE C.V. | 114
UPPECNB0017 | NO BREAK | SOPORTE REGULADOR ELECTRÓNICO (NO-BREAK) | SOLA BASIC | MICRO-SR NET | E-04-J-07780 | 993.6 | 5206 | 2004-11-04 | 2004-11-04 | 14182 | UPP/POA | ROLDÁN PUERTAS JESÚS | OFICINA CONTRALORÍA INTERNA | INMOBILIARIA MARPA DE PACHUCA, S.A. DE C.V. | 24
UPPECNB0018 | NO BREAK | SOPORTE REGULADOR ELECTRÓNICO (NO-BREAK) | SOLA BASIC | MICRO-SR NET | E-04-H-35778 | 993.6 | 5206 | 2004-11-04 | 2004-11-04 | 14182 | UPP/POA | NÚÑEZ ESQUER GUSTAVO | OFICINA RECTORÍA | INMOBILIARIA MARPA DE PACHUCA, S.A. DE C.V. | #N/A
UPPECNB0019 | NO BREAK | SOPORTE REGULADOR ELECTRÓNICO (NO-BREAK) | SOLA BASIC | MICRO-SR NET | E-04-H-35799 | 993.6 | 5206 | 2004-11-04 | 2004-11-04 | 14182 | UPP/POA | VENTURA HERNÁNDEZ JAVIER | BODEGA DE CÓMPUTO I | INMOBILIARIA MARPA DE PACHUCA, S.A. DE C.V. | 257
UPPECNB0020 | NO BREAK | SOPORTE REGULADOR ELECTRÓNICO (NO-BREAK) | SOLA BASIC | MICRO-SR NET | E-04-H-35800 | 993.6 | 5206 | 2004-11-04 | 2004-11-04 | 14182 | UPP/POA | ROMERO GARRIDO EVERT DANIEL | BODEGA DE CÓMPUTO I | INMOBILIARIA MARPA DE PACHUCA, S.A. DE C.V. | 114
UPPECNB0021 | NO BREAK | SOPORTE REGULADOR ELECTRÓNICO (NO-BREAK) | SOLA BASIC | MICRO-SR NET | E-04-H-35802 | 993.6 | 5206 | 2004-11-04 | 2004-11-04 | 14182 | UPP/POA | OLVERA BAUTISTA JULIO CÉSAR | OFICINA | INMOBILIARIA MARPA DE PACHUCA, S.A. DE C.V. | 119
UPPECNB0022 | NO BREAK | SOPORTE REGULADOR ELECTRÓNICO (NO-BREAK) | SOLA BASIC | MICRO-SR NET | E-04-H-35920 | 993.6 | 5206 | 2004-11-04 | 2004-11-04 | 14183 | UPP/POA | SALINAS LECONA MARÍA DEL CARMEN | OFICINA CONTABILIDAD | INMOBILIARIA MARPA DE PACHUCA, S.A. DE C.V. | 116
UPPECNB0023 | NO BREAK | SOPORTE REGULADOR ELECTRÓNICO (NO-BREAK) | SOLA BASIC | MICRO-SR NET | E-04-H-35926 | 993.6 | 5206 | 2004-11-04 | 2004-11-04 | 14183 | UPP/POA | VENTURA HERNÁNDEZ JAVIER | BODEGA DE CÓMPUTO I | INMOBILIARIA MARPA DE PACHUCA, S.A. DE C.V. | 257
UPPECNB0024 | NO BREAK | SOPORTE REGULADOR ELECTRÓNICO (NO-BREAK) | SOLA BASIC | MICRO-SR NET | E-04-J-07766 | 993.6 | 5206 | 2004-11-04 | 2004-11-04 | 14183 | UPP/POA | VENTURA HERNÁNDEZ JAVIER | OFICINA SITE-1 | INMOBILIARIA MARPA DE PACHUCA, S.A. DE C.V. | 257
UPPECNB0025 | NO BREAK | SOPORTE REGULADOR ELECTRÓNICO (NO-BREAK) | SOLA BASIC | MICRO-SR NET | E-04-J-07773 | 993.6 | 5206 | 2004-11-04 | 2004-11-04 | 14183 | UPP/POA | RIVERA MADRIGAL MA. DEL CARMEN | OFICINA PLANEACIÓN | INMOBILIARIA MARPA DE PACHUCA, S.A. DE C.V. | 40
UPPECNB0026 | NO BREAK | SOPORTE REGULADOR ELECTRÓNICO (NO-BREAK) | SOLA BASIC | MICRO-SR 480 | E-04-J-077775 | 993.6 | 5206 | 2004-11-04 | 2004-11-04 | 14183 | UPP/POA | HERNÁNDEZ CASTILLO JUAN MANUEL | OFICINA MANTENIMIENTO Y SERVICIOS | INMOBILIARIA MARPA DE PACHUCA, S.A. DE C.V. | 88
UPPECNB0027 | NO BREAK | SOPORTE REGULADOR ELECTRÓNICO (NO-BREAK) | SOLA BASIC | MICRO-SR NET | E-04-J-07787 | 993.6 | 5206 | 2004-11-09 | 2004-11-09 | 14223 | UPP/POA | VENTURA HERNÁNDEZ JAVIER | BODEGA DE CÓMPUTO I | INMOBILIARIA MARPA DE PACHUCA, S.A. DE C.V. | 257
UPPECNB0028 | NO BREAK | NO BREAK SOLA BASIC MICRO SR 480VA, 4 CONTACTOS CON REGULADOR INTERNO, 30 MINUTOS DE RESPALDO | SOLA BASIC | MICRO-SR NET | E-08-L-00668 | 993.6 | 5206 | 2004-11-15 | 2004-11-15 | 14274 | UPP/POA | VALDIVIESO RODRÍGUEZ MIGUEL ÁNGEL | BIBLIOTECA | INMOBILIARIA MARPA DE PACHUCA, S.A. DE C.V. | 87
UPPECNB0029 | NO BREAK | NO BREAK SOLA BASIC MICRO SR 480VA, 4 CONTACTOS CON REGULADOR INTERNO, 30 MINUTOS DE RESPALDO | SOLA BASIC | MCRO-SR 480VA | E-05-I-04257 | 1333.33 | 5206 | 2005-10-31 | 2005-10-31 | 25499 | UPP/POA | ROMERO GARRIDO EVERT DANIEL | OFICINA SITE-1 | MAC COMPUTADORAS, S.A. DE C.V. | 114
UPPECNB0030 | NO BREAK | NO BREAK SOLA BASIC MICRO SR 480VA, 4 CONTACTOS CON REGULADOR INTERNO, 30 MINUTOS DE RESPALDO | SOLA BASIC | MCRO-SR 480VA | E-05-I-04787 | 1333.33 | 5206 | 2005-10-31 | 2005-10-31 | 25499 | UPP/POA | ÁLVAREZ GARCÍA ROCÍO | COORDINACIÓN DE BIOTECNOLOGÍA | MAC COMPUTADORAS, S.A. DE C.V. | 13
UPPECNB0031 | NO BREAK | NO BREAK SOLA BASIC MICRO SR 480VA, 4 CONTACTOS CON REGULADOR INTERNO, 30 MINUTOS DE RESPALDO | SOLA BASIC | MCRO-SR 480VA | E-05-I-04790 | 1333.33 | 5206 | 2005-10-31 | 2005-10-31 | 25499 | UPP/POA | SALAZAR OLVERA CINTHYA | OFICINA VINCULACIÓN | MAC COMPUTADORAS, S.A. DE C.V. | 59
UPPECNB0032 | NO BREAK | NO BREAK SOLA BASIC MICRO SR 480VA, 4 CONTACTOS CON REGULADOR INTERNO, 30 MINUTOS DE RESPALDO | SOLA BASIC | MCRO-SR 480VA | E-05-I-04846 | 1333.33 | 5206 | 2005-10-31 | 2005-10-31 | 25499 | UPP/POA | MAQUEDA GÁLVEZ ALMA PATRICIA | OFICINA EDIFICIO DOCENCIA | MAC COMPUTADORAS, S.A. DE C.V. | 30
UPPECNB0033 | NO BREAK | NO BREAK SOLA BASIC MICRO SR 480VA, 4 CONTACTOS CON REGULADOR INTERNO, 30 MINUTOS DE RESPALDO | SOLA BASIC | MCRO-SR 480VA | E-05-I-04784 | 1333.33 | 5206 | 2005-10-31 | 2005-10-31 | 25499 | UPP/POA | REYES HERNÁNDEZ ANA LETICIA | GALERÓN I | MAC COMPUTADORAS, S.A. DE C.V. | 203
UPPECNB0034 | NO BREAK | NO BREAK SOLA BASIC MICRO SR 480VA, 4 CONTACTOS CON REGULADOR INTERNO, 30 MINUTOS DE RESPALDO | SOLA BASIC | MCRO-SR 480VA | E-05-I-04792 | 1333.33 | 5206 | 2005-10-31 | 2005-10-31 | 25499 | UPP/POA | CUEVAS GUTIÉRREZ CANDIDO | LABORATORIO | MAC COMPUTADORAS, S.A. DE C.V. | 163
UPPECNB0035 | NO BREAK | NO BREAK SOLA BASIC MICRO SR 480VA, 4 CONTACTOS CON REGULADOR INTERNO, 30 MINUTOS DE RESPALDO | SOLA BASIC | MCRO-SR 480VA | E-05-I-04791 | 1333.33 | 5206 | 2005-10-31 | 2005-10-31 | 25499 | UPP/POA | CISNEROS MARTÍNEZ SERGIO ARMANDO | OFICINA PROYECTOS ESPECIALES | MAC COMPUTADORAS, S.A. DE C.V. | 11
UPPECNB0036 | NO BREAK | NO BREAK SOLA BASIC MICRO SR 480VA, 4 CONTACTOS CON REGULADOR INTERNO, 30 MINUTOS DE RESPALDO | SOLA BASIC | MCRO-SR 480VA | E-05-I-04264 | 1333.33 | 5206 | 2005-10-31 | 2005-10-31 | 25499 | UPP/POA | FERNÁNDEZ SALAS JORGE ALFREDO | OFICINA ADMINISTRACIÓN | MAC COMPUTADORAS, S.A. DE C.V. | 17
UPPECNB0037 | NO BREAK | NO BREAK SOLA BASIC MICRO SR 480VA, 4 CONTACTOS CON REGULADOR INTERNO, 30 MINUTOS DE RESPALDO | SOLA BASIC | MCRO-SR 480VA | E-05-I-04789 | 1333.33 | 5206 | 2005-10-31 | 2005-10-31 | 25499 | UPP/POA | VENTURA HERNÁNDEZ JAVIER | BODEGA DE CÓMPUTO I | MAC COMPUTADORAS, S.A. DE C.V. | 257
UPPECNB0038 | NO BREAK | NO BREAK SOLA BASIC MICRO SR 480VA, 4 CONTACTOS CON REGULADOR INTERNO, 30 MINUTOS DE RESPALDO | SOLA BASIC | MCRO-SR 480VA | E-05-I-04833 | 1333.33 | 5206 | 2005-10-31 | 2005-10-31 | 25499 | UPP/POA | VENTURA HERNÁNDEZ JAVIER | BODEGA DE CÓMPUTO I | MAC COMPUTADORAS, S.A. DE C.V. | 257
UPPECNB0039 | NO BREAK | NO BREAK SOLA BASIC MICRO SR 480VA, 4 CONTACTOS CON REGULADOR INTERNO, 30 MINUTOS DE RESPALDO | SOLA BASIC | MCRO-SR 480VA | E-05-I-04783 | 1333.33 | 5206 | 2005-10-31 | 2005-10-31 | 25499 | UPP/POA | ÁLVAREZ GARCÍA ROCÍO | COORDINACIÓN DE BIOTECNOLOGÍA | MAC COMPUTADORAS, S.A. DE C.V. | 13
UPPECNB0040 | NO BREAK | NO BREAK SOLA BASIC MICRO SR 480VA, 4 CONTACTOS CON REGULADOR INTERNO, 30 MINUTOS DE RESPALDO | SOLA BASIC | MCRO-SR 480VA | E-05-I-04844 | 1333.33 | 5206 | 2005-10-31 | 2005-10-31 | 25499 | UPP/POA | VALDIVIESO RODRÍGUEZ MIGUEL ÁNGEL | BIBLIOTECA | MAC COMPUTADORAS, S.A. DE C.V. | 87
UPPECNB0041 | NO BREAK | NO BREAK SOLA BASIC MICRO SR 480VA, 4 CONTACTOS CON REGULADOR INTERNO, 30 MINUTOS DE RESPALDO | SOLA BASIC | MCRO-SR 480VA | E-05-I-04834 | 1333.33 | 5206 | 2005-10-31 | 2005-10-31 | 25499 | UPP/POA | ÁLVAREZ GARCÍA ROCÍO | OFICINA CASA AMARILLA | MAC COMPUTADORAS, S.A. DE C.V. | 13
UPPECNB0042 | NO BREAK | NO BREAK SOLA BASIC MICRO SR 480VA, 4 CONTACTOS CON REGULADOR INTERNO, 30 MINUTOS DE RESPALDO | SOLA BASIC | MCRO-SR 480VA | E-05-I-04256 | 1333.33 | 5206 | 2005-10-31 | 2005-10-31 | 25499 | UPP/POA | VALDIVIESO RODRÍGUEZ MIGUEL ÁNGEL | BIBLIOTECA | MAC COMPUTADORAS, S.A. DE C.V. | 87
UPPECNB0043 | NO BREAK | NO BREAK SOLA BASIC MICRO SR 480VA, 4 CONTACTOS CON REGULADOR INTERNO, 30 MINUTOS DE RESPALDO | MICRO SPINET | XRN-21-481 | E-05-I-04253 | 1333.33 | 5206 | 2005-10-31 | 2005-10-31 | 25499 | UPP/POA | LOZANO PÉREZ JUAN | OFICINA PLANEACIÓN | MAC COMPUTADORAS, S.A. DE C.V. | 139
UPPECNB0044 | NO BREAK | NO BREAK | TRIPP LITE | S/N | S/N | 0 | 5206 | 2006-06-13 | 2006-06-13 | 1590 | UPP/POA | CUEVAS GUTIÉRREZ CANDIDO | LABORATORIO | ALINE SUNAYI ALTAMIRANO CHÁVEZ | 163
UPPECNB0045 | NO BREAK | NO BREAK | KOBLENZ | 7507-1R | 06-0107137 | 1999 | 5206 | 2006-05-17 | 2006-05-17 | 0128-A-000009725 | UPP/PROMEP | ARANA CUENCA AINHOA | LABORATORIO DE MICROBIOLOGÍA MOLECULAR | OFFICE DEPOT DE MÉXICO, S.A. DE C.V. | 2
UPPECNB0046 | NO BREAK | NO BREAK | TRIPP LITE |  | 9534RLROM559800185 | 1099 | 5205 | 2006-10-18 | 2006-10-18 | 0128-A-000011205 | UPP/PROMEP | BAUTISTA ELIVAR NAZARIO | LABORATORIO DE ÓPTICA | OFFICE DEPOT DE MÉXICO, S.A. DE C.V. | 4
UPPECNB0047 | NO BREAK | NO BREAK | TRIPP LITE | AVR550 |  | 1099 | 5205 | 2006-10-18 | 2006-10-18 | 0128-A-000011204 | UPP/PROMEP | RIVERA ARZOLA PALMIRA NIDELVIA | OFICINA | OFFICE DEPOT DE MÉXICO, S.A. DE C.V. | 39
UPPECNB0048 | NO BREAK | NO BREAK SOLA BASIC MICRO SR 2001 480VA, 4 CONTACTOS CON REGULADOR INTERNO, 30 MINUTOS DE RESPALDO | SOLA BASIC | MICRO SR | E06J25048 | 1300 | 5205 | 2006-12-14 | 2006-12-14 | 494 | UPP/POA | CISNEROS MARTÍNEZ SERGIO ARMANDO | OFICINA PROYECTOS ESPECIALES | SOLTIC, S.A. DE C.V. | 11
UPPECNB0049 | NO BREAK | NO BREAK SOLA BASIC MICRO SR 2001 480VA, 4 CONTACTOS CON REGULADOR INTERNO, 30 MINUTOS DE RESPALDO | SOLA BASIC | MICRO SR | E06J25051 | 1300 | 5205 | 2006-12-14 | 2006-12-14 | 494 | UPP/POA | RODRÍGUEZ OLVERA RÓMULO | OFICINA CONTABILIDAD | SOLTIC, S.A. DE C.V. | 275
UPPECNB0050 | NO BREAK | NO BREAK SOLA BASIC MICRO SR 2001 480VA, 4 CONTACTOS CON REGULADOR INTERNO, 30 MINUTOS DE RESPALDO | SOLA BASIC | MICRO SR | E06J25056 | 1300 | 5205 | 2006-12-14 | 2006-12-14 | 494 | UPP/POA | MORENO ALFARO JOSÉ ENOCH | BODEGA INVENTARIOS | SOLTIC, S.A. DE C.V. | 69
UPPECNB0051 | NO BREAK | NO BREAK SOLA BASIC MICRO SR 2001 480VA, 4 CONTACTOS CON REGULADOR INTERNO, 30 MINUTOS DE RESPALDO | SOLA BASIC | MICRO SR | E06J25058 | 1300 | 5205 | 2006-12-14 | 2006-12-14 | 494 | UPP/POA | VENTURA HERNÁNDEZ JAVIER | BODEGA DE CÓMPUTO I | SOLTIC, S.A. DE C.V. | 257
UPPECNB0052 | NO BREAK | NO BREAK SOLA BASIC MICRO SR 2001 480VA, 4 CONTACTOS CON REGULADOR INTERNO, 30 MINUTOS DE RESPALDO | SOLA BASIC | MICRO SR | E06J25059 | 1300 | 5205 | 2006-12-14 | 2006-12-14 | 494 | UPP/POA | SÁNCHEZ DÍAZ MARGARITA | OFICINA PLANEACIÓN | SOLTIC, S.A. DE C.V. | 245
UPPECNB0053 | NO BREAK | NO BREAK SOLA BASIC MICRO SR 2001 480VA, 4 CONTACTOS CON REGULADOR INTERNO, 30 MINUTOS DE RESPALDO | SOLA BASIC | MICRO SR | E06J25060 | 1300 | 5205 | 2006-12-14 | 2006-12-14 | 494 | UPP/POA | LUNA CRUZ DAVID | OFICINA SITE-1 | SOLTIC, S.A. DE C.V. | 260
UPPECNB0054 | NO BREAK | NO BREAK SOLA BASIC MICRO SR 2001 480VA, 4 CONTACTOS CON REGULADOR INTERNO, 30 MINUTOS DE RESPALDO | SOLA BASIC | MICRO SR | E06J25035 | 1200 | 5205 | 2006-12-14 | 2006-12-14 | 494 | UPP/POA | OLVERA BAUTISTA JULIO CÉSAR | DEPARTAMENTO DE PROYECTOS Y MANTENIMIENTO | SOLTIC, S.A. DE C.V. | 119
UPPECNB0055 | NO BREAK | NO BREAK APC 900VA CON REGULADOR | SOLA BASIC | MICRO SR | E-99-B-31656 | 2499 | 5205 | 2007-03-29 | 2007-03-29 | 0128-A-000012944 | UPP/PROMEP | TRUJILLO MORA VALENTÍN | OFICINA CENTRO MULTIDICIPLINARIO |  | 99
UPPECNB0056 | NO BREAK | NO BREAK APC 350VA USB 6 CONTACTOS | APC | S/N | 3B0702X37589 | 849 | 5205 | 2007-06-27 | 2007-06-27 | 0128-A-000013886 | UPP/POA | ANDRADE LÓPEZ LUZ ELVIRA | OFICINA EDIFICIO DOCENCIA | OFFICE DEPOT DE MÉXICO, S.A. DE C.V. | 84
UPPECNB0057 | NO BREAK | NO BREAK TRIPPLITE 550 VA INTER | TRIPP LITE | S/N | 9618ALROM611100052 | 1099 | 5205 | 2007-07-04 | 2007-07-04 | 0128-A-000013963 | UPP/PROMEP | BLASCO CABAL JOSÉ LUIS | OFICINA CASA ROJA | OFFICE DEPOT DE MÉXICO, S.A. DE C.V. | 6
UPPECNB0059 | NO BREAK | NO BREAK MCA. TRIPP LITE MOD. INTERNET 5550 | TRIP LITE | INTERNET 550 | S/N | 894.99 | 5205 | 2007-11-30 | 2007-11-30 | 15365 | UPP/PROMEP | FLORES GONZÁLEZ MARCO ANTONIO | OFICINA RECTORÍA |  | 167
UPPECNB0060 | NO BREAK | NO BREAK TRIPPLITE 900 VA, DISPLAY LC. CONEXIÓN USB PARA MONITOREO CUATRO CONEXIONES UPS Y CUATRO REGULADAS, HASTA 50 MINUTOS DE RESPALDO. | TRIPPLITE | 0MN1900LCD | S/N | 1760 | 5205 | 2008-03-31 | 2008-03-31 | 2152 | UPP/PROMEP | HERNÁNDEZ PÉREZ JAVIER | GALERÓN II |  | 57
UPPECNB0061 | NO BREAK | NO BREAK CON RESPALDO DE 50 MINUTOS A 900 VA CON DISPLAY INDICADOR | TRIPP-LITE |  | S/N | 1759.9945 | 5205 | 2008-03-31 | 2008-03-31 | 2142 | UPP/PROMEP | MUÑOZ PALACIOS FILIBERTO | LABORATORIO DE INVESTIGACIÓN EN ROBÓTICA Y ELECTRÓNICA AVANZADA | OPERADORA, OMX, S.A. DE C.V. | 216
UPPECNB0062 | NO BREAK | NO BREAK CON RESPALDO DE 50 MINUTOS A 900 VA CON DISPLAY INDICADOR | TRIPP-LITE |  | AG0M5357 | 1759.9945 | 5205 | 2008-03-31 | 2008-03-31 | 2142 | UPP/PROMEP | MUÑOZ PALACIOS FILIBERTO | LABORATORIO DE INVESTIGACIÓN EN ROBÓTICA Y ELECTRÓNICA AVANZADA | OPERADORA, OMX, S.A. DE C.V. | 216
UPPECNB0063 | NO BREAK | NO BREAK TRIPPLITE 900 VA OMNI | TRIPE LITE |  | S/N | 1849 | 5205 | 2008-04-19 | 2008-04-19 | 0128-A-000017388 | UPP/PROMEP | LEZAMA LEÓN ARTURO | OFICINA EDIFICIO DOCENCIA | OFFICE DEPOT DE MÉXICO, S.A. DE C.V. | 130
UPPECNB0065 | NO BREAK | NO BREAK KOBLENZ 1200VA C/REGULADOR | KOBLENZ |  | S/N | 2999 | 5205 | 2008-10-22 | 2008-10-22 | 0128-A-000019690 | UPP/PROMEP | GÓMEZ GONZÁLEZ JUAN GABRIEL | OFICINA | OFFICE DEPOT DE MÉXICO, S.A. DE C.V. | 20
UPPECNB0066 | NO BREAK | NO BREAK DE 800 VA |  |  | S/N | 1469.93 | 5206 | 2008-08-12 | 2008-08-12 | 15802 | UPP/POA | GARCÍA GÓMEZ EDUARDO | OFICINA COMUNICACIÓN | MICROVISA MG, S.A. DE C.V. | 169
UPPECNB0067 | NO BREAK | NO BREAK CENTRA 500 VA 4 CONTACTOS, PROTECTOR DE LINEA TELEFONICA Y MODEM 22 MIN. RESPALDO A MEDIA CARGA | CENTRA |  | 317B02856 | 889.99 | 5205 | 2008-02-21 | 2008-02-21 | 16040 | UPP/POA | GONZÁLEZ SUÁREZ VIVIANA | OFICINA COMPRAS | FEJSA COMPUTACIÓN Y OFICINAS DE PACHUCA, S.A. DE C.V. | 158
UPPECNB0068 | NO BREAK | NO BREAK CENTRA 500 VA 4 CONTACTOS, PROTECTOR DE LINEA TELEFONICA Y MODEM 22 MIN. RESPALDO A MEDIA CARGA | CENTRA | CENTRA 300 | 317B02858 | 889.99 | 5205 | 2008-02-21 | 2008-02-21 | 16040 | UPP/POA | HERNÁNDEZ CASTILLO JUAN MANUEL | OFICINA MANTENIMIENTO Y SERVICIOS | FEJSA COMPUTACIÓN Y OFICINAS DE PACHUCA, S.A. DE C.V. | 88
UPPECNB0069 | NO BREAK | NO BREAK CENTRA 500VA PLUS CON PORTECTOR DE LINEA TELEFONICA Y MODEM 22 MIN. DE RESPALDO A MEDIA CARGA. | CENTRA |  | 317802993 | 920 | 5205 | 2008-02-21 | 2008-02-21 | 16040 | UPP/POA | LUNA RAMÍREZ CAROLINA | OFICINA COMPRAS | FEJSA COMPUTACIÓN Y OFICINAS DE PACHUCA, S.A. DE C.V. | 209
UPPECNB0070 | NO BREAK | NO BREAK CENTRA 500VA PLUS CON PORTECTOR DE LINEA TELEFONICA Y MODEM 22 MIN. DE RESPALDO A MEDIA CARGA. | CENTRA |  | 317802994 | 920 | 5205 | 2008-02-21 | 2008-02-21 | 16040 | UPP/POA | SUÁREZ TÉLLEZ DIEGO | OFICINA | FEJSA COMPUTACIÓN Y OFICINAS DE PACHUCA, S.A. DE C.V. | 210
UPPECNB0071 | NO BREAK | NO BREAK CENTRA 500VA PLUS CON PORTECTOR DE LINEA TELEFONICA Y MODEM 22 MIN. DE RESPALDO A MEDIA CARGA. | CENTRA |  | 317803377 | 920 | 5205 | 2008-02-21 | 2008-02-21 | 16040 | UPP/POA | CASTILLO ALONZO EDUARDO | IMPRESIONES | FEJSA COMPUTACIÓN Y OFICINAS DE PACHUCA, S.A. DE C.V. | 113
UPPECNB0072 | NO BREAK | NO BREAK CENTRA 500VA PLUS CON PORTECTOR DE LINEA TELEFONICA Y MODEM 22 MIN. DE RESPALDO A MEDIA CARGA. | CENTRA |  | 317803378 | 920 | 5205 | 2008-02-21 | 2008-02-21 | 16040 | UPP/POA | JIMÉNEZ RODRÍGUEZ RUBÉN | OFICINA COMPRAS | FEJSA COMPUTACIÓN Y OFICINAS DE PACHUCA, S.A. DE C.V. | #N/A
UPPECNB0073 | NO BREAK | NO BREAK CENTRA 500VA PLUS CON PORTECTOR DE LINEA TELEFONICA Y MODEM 22 MIN. DE RESPALDO A MEDIA CARGA. | CENTRA |  | 317803379 | 920 | 5205 | 2008-02-21 | 2008-02-21 | 16040 | UPP/POA | ROMERO GARRIDO EVERT DANIEL | OFICINA | FEJSA COMPUTACIÓN Y OFICINAS DE PACHUCA, S.A. DE C.V. | 114
UPPECNB0074 | NO BREAK | NO BREAK CENTRA 500VA PLUS CON PORTECTOR DE LINEA TELEFONICA Y MODEM 22 MIN. DE RESPALDO A MEDIA CARGA. | CENTRA |  | 317803380 | 920 | 5205 | 2008-02-21 | 2008-02-21 | 16040 | UPP/POA | ROMERO GARRIDO EVERT DANIEL | OFICINA | FEJSA COMPUTACIÓN Y OFICINAS DE PACHUCA, S.A. DE C.V. | 114
UPPECNB0075 | NO BREAK | NO BREAK CENTRA 500VA PLUS CON PORTECTOR DE LINEA TELEFONICA Y MODEM 22 MIN. DE RESPALDO A MEDIA CARGA. | CENTRA |  | 417802653 | 920 | 5205 | 2008-02-21 | 2008-02-21 | 16040 | UPP/POA | MORENO ALFARO JOSÉ ENOCH | OFICINA INVENTARIOS | FEJSA COMPUTACIÓN Y OFICINAS DE PACHUCA, S.A. DE C.V. | 69
UPPECNB0076 | NO BREAK | NO BREAK CENTRA 500VA PLUS CON PORTECTOR DE LINEA TELEFONICA Y MODEM 22 MIN. DE RESPALDO A MEDIA CARGA. | CENTRA |  | 417802655 | 920 | 5205 | 2008-02-21 | 2008-02-21 | 16040 | UPP/POA | VEGA GALINDO FELIPE | OFICINA RECURSOS HUMANOS | FEJSA COMPUTACIÓN Y OFICINAS DE PACHUCA, S.A. DE C.V. | 45
UPPECNB0077 | NO BREAK | NO BREAK CENTRA 500VA PLUS CON PORTECTOR DE LINEA TELEFONICA Y MODEM 22 MIN. DE RESPALDO A MEDIA CARGA. | CENTRA | CENTRA 700 | 417802654 | 920 | 5205 | 2008-02-21 | 2008-02-21 | 16040 | UPP/POA | OCAMPO ALBA ELIMAR | OFICINA PLANEACIÓN | FEJSA COMPUTACIÓN Y OFICINAS DE PACHUCA, S.A. DE C.V. | 227
UPPECNB0078 | NO BREAK | NO BREAK CENTRA 500VA PLUS CON PORTECTOR DE LINEA TELEFONICA Y MODEM 22 MIN. DE RESPALDO A MEDIA CARGA. | CENTRA | CENTRA 700 | 417802656 | 920 | 5205 | 2008-02-21 | 2008-02-21 | 16040 | UPP/POA | FERNÁNDEZ SÁNCHEZ ALDA NELLY | OFICINA PROYECTOS EDUCATIVOS | FEJSA COMPUTACIÓN Y OFICINAS DE PACHUCA, S.A. DE C.V. | 8
UPPECNB0079 | NO BREAK | NO BREAK CENTRA 700VA 4 CONTACTOS, PROTECTOR DE LINEA TELEFÓNICA Y MODEM 28 MIN. RESPALDO A MEDIA CARGA. | CENTRA |  | 317A10390 | 970 | 5205 | 2008-02-21 | 2008-02-21 | 16040 | UPP/POA | MEDINA MORENO SERGIO ALEJANDRO | OFICINA | FEJSA COMPUTACIÓN Y OFICINAS DE PACHUCA, S.A. DE C.V. | 121
UPPECNB0080 | NO BREAK | NO BREAK CENTRA 700VA 4 CONTACTOS, PROTECTOR DE LINEA TELEFÓNICA Y MODEM 28 MIN. RESPALDO A MEDIA CARGA. | CENTRA | CENTRA PLUS 500 | 317A10391 | 970.1 | 5205 | 2008-02-21 | 2008-02-21 | 16040 | UPP/POA | ESCORZA MEJÍA FELIPE DE JESÚS | OFICINA CONTABILIDAD | FEJSA COMPUTACIÓN Y OFICINAS DE PACHUCA, S.A. DE C.V. | 117
UPPECNB0081 | NO BREAK | NO BREAK CENTRA 700VA 4 CONTACTOS, PROTECTOR DE LINEA TELEFÓNICA Y MODEM 28 MIN. RESPALDO A MEDIA CARGA. | CENTRA |  | 317A10393 | 970 | 5205 | 2008-02-21 | 2008-02-21 | 16040 | UPP/POA | ROMERO GARRIDO EVERT DANIEL | OFICINA | FEJSA COMPUTACIÓN Y OFICINAS DE PACHUCA, S.A. DE C.V. | 114
UPPECNB0082 | NO BREAK | NOBREAK SOLA BASIC XR-21102 1000 VA… | SOLA BASIC | XR-21102 | E08L00668 | 3166.9965 | 5206 | 2009-02-05 | 2009-02-05 | 16923 | UPP/POA | ROMERO GARRIDO EVERT DANIEL | IMPRESIONES | MICROVISA MG, S.A. DE C.V. | 114
UPPECNB0084 | NO BREAK | NO BREAK SMART 540WATTS 700VA | B-SMART | B-SMART 706 | 080901-1291525 | 1002.455 | 5205 | 2009-02-23 | 2009-02-23 | 5613 | UPP/POA | ARÉVALO BAENA LOURDES GUADALUPE | OFICINA RECTORÍA | LYZANDRO FRANCISCO HERRERA HERNÁNDEZ | 161
UPPECNB0085 | NO BREAK | NO BREAK SMART 540WATTS 700VA | B-SMART | B-SMART 706 | 080901-1291526 | 1002.455 | 5205 | 2009-02-23 | 2009-02-23 | 5613 | UPP/POA | ROMERO GARRIDO EVERT DANIEL | SITE | LYZANDRO FRANCISCO HERRERA HERNÁNDEZ | 114
UPPECNB0085 | NO BREAK | NO BREAH TRIPPLITE 750VA INTER | TRIPP-LITE | S/N | S/N | 1789 | 5205 | 2009-03-04 | 2009-03-04 | 0128-A-000021865 | UPP/PROMEP | MERCADO FLORES YURIDIA | CASA ROJA | OFFICE DEPOT DE MÉXICO, S.A. DE C.V. | 236
UPPECNB0086 | NO BREAK | NO BREAK SMART 540WATTS 700VA | B-SMART | B-SMART 706 | 080901-1291527 | 1002.455 | 5205 | 2009-02-23 | 2009-02-23 | 5613 | UPP/POA | NARANJO GARCÍA EDILBERTA | OFICINA RECTORÍA | LYZANDRO FRANCISCO HERRERA HERNÁNDEZ | 33
UPPECNB0087 | NO BREAK | NO BREAK APC 350VA USB 6 CONTA | APC | 350VA |  | 879 | 5205 | 2009-04-21 | 2009-04-21 | 0128-A-000021939 | UPP/PROMEP | MARTÍNEZ RODRÍGUEZ REYNA DEL CARMEN | OFICINA | OFFICE DEPOT DE MÉXICO, S.A. DE C.V. | 280
UPPECNB0088 | NO BREAK | NO BREAK SMART 540WATTS 700VA | B-SMART | B-SMART 706 | 080901-1291528 | 1002.455 | 5205 | 2009-02-23 | 2009-02-23 | 5613 | UPP/POA | ARTEAGA CARREÑO SERGIO ALEJANDRO | RECTORÍA | LYZANDRO FRANCISCO HERRERA HERNÁNDEZ | 1
UPPECNB0089 | NO BREAK | NO BREAK KOBLENZ 525VA CARGA REGULABLE | KOBLENZ | 5299-R | 0-110292 | 1399 | 5205 | 2009-06-19 | 2009-06-19 | 0128-A-000022057 | UPP/PROMEP | CRUZ DÍAZ JOSÉ LUIS | GALERÓN I | OFFICE DEPOT DE MÉXICO, S.A. DE C.V. | 220
UPPECNB0090 | NO BREAK | NO BREAK TRIPPLITE 900VA OMNI | TRIPP-LITE | S/N | S/N | 2409 | 5205 | 2009-06-16 | 2009-06-16 | CREA/00000087612 | UPP/PROMEP | RODRÍGUEZ FLORES JAZMIN | OFICINA CENTRO MULTIDICIPLINARIO | OFFICE DEPOT DE MÉXICO, S.A. DE C.V. | 202
UPPECNB0091 | NO BREAK | NO BREAK KOBLENZ 1200VA | KOBLENZ | 1200VA | S/N | 3499 | 5205 | 2009-08-07 | 2009-08-07 | 126938 | UPP/PIFI | GONZÁLEZ LARA JUAN MANUEL | OFICINA EDIFICIO DOCENCIA | OFFICE DEPOT DE MÉXICO, S.A. DE C.V. | 252
UPPECNB0092 | NO BREAK | NO BREAK TRIPP LITE | TRIPE LITE | INTERNET 550 | S/N | 894.9875 | 5205 | 2007-11-30 | 2007-11-30 | 15366 | UPP/PROMEP | VILLANUEVA IBAÑEZ MARICELA | GALERÓN II |  | 160
UPPECNB0093 | NO BREAK | COMPLET NO BREAK CON REGULADOR TULUM 1200 |  |  | S/N | 2656.5 | 5204 | 2009 | 2009-11-20 | 24503 | UPP/PIFI | MARTÍNEZ MIRELES JOSUÉ ROMÁN |  | FORLAC ASESORES, S.A. DE C.V. | 152
UPPECNB0094 | NO BREAK | COMPLET NO BREAK CON REGULADOR TULUM 1200 |  |  | S/N | 2656.5 | 5204 | 2009 | 2009-11-20 | 24503 | UPP/PIFI | MARTÍNEZ MIRELES JOSUÉ ROMÁN |  | FORLAC ASESORES, S.A. DE C.V. | 152
UPPECNB0095 | NO BREAK | COMPLET NO BREAK CON REGULADOR TULUM 1200 |  |  | S/N | 2656.5 | 5204 | 2009 | 2009-11-20 | 24503 | UPP/PIFI | MARTÍNEZ MIRELES JOSUÉ ROMÁN |  | FORLAC ASESORES, S.A. DE C.V. | 152
UPPECNB0096 | NO BREAK | COMPLET NO BREAK CON REGULADOR TULUM 1200 |  |  | S/N | 2656.5 | 5204 | 2009 | 2009-11-20 | 24503 | UPP/PIFI | MARTÍNEZ MIRELES JOSUÉ ROMÁN |  | FORLAC ASESORES, S.A. DE C.V. | 152
UPPECNB0097 | NO BREAK | COMPLET NO BREAK CON REGULADOR TULUM 1200 |  |  | S/N | 2656.5 | 5204 | 2009 | 2009-11-20 | 24503 | UPP/PIFI | MARTÍNEZ MIRELES JOSUÉ ROMÁN |  | FORLAC ASESORES, S.A. DE C.V. | 152
UPPECNB0098 | NO BREAK | NO BREAK CDP B-S B-SMART 706 700VA/400W 30 MINUTOS DE RESPALDO 6 CONTACTOS PROTECCIÓN DE FAX/MODEM RJ11/RJ45 | B-SMART | B-SMART 706 | 090414-0570476 | 970 | 5203 | 2009 | 2009-11-13 | 117 | UPP/PROMEP | ZAMORA CAMPOS LUÍS ALBERTO | GALERÓN II | MARÍA ANTONIETA CAMPOS SANTILLAN | 234
UPPECNB0099 | NO BREAK | KIT DE MULTI-SISTEMA FLEXIBLE DE MANUFACTURA QUE CONTIENE: SEIS DE NO BREAK CON REGULADOR COMPLET TULUM 1200VA 60 MINS (ERI-5-010) | COMPLET TULUM | ERI-5-010 | 09AD330860 | 2656.5 | 5205 | 2009 | 2009-11-30 | 24717 | UPP/PIFI | MARTÍNEZ MIRELES JOSUÉ ROMÁN | LABORATORIO DE MANUFACTURA | FORLAC ASESORES, S.A. DE C.V. | 152
UPPECNB0100 | NO BREAK | KIT DE MULTI-SISTEMA FLEXIBLE DE MANUFACTURA QUE CONTIENE: SEIS DE NO BREAK CON REGULADOR COMPLET TULUM 1200VA 60 MINS (ERI-5-010) | COMPLET TULUM | ERI-5-010 | 09AD330864 | 2656.5 | 5205 | 2009 | 2009-11-30 | 24717 | UPP/PIFI | MARTÍNEZ MIRELES JOSUÉ ROMÁN | LABORATORIO DE MANUFACTURA | FORLAC ASESORES, S.A. DE C.V. | 152
UPPECNB0101 | NO BREAK | KIT DE MULTI-SISTEMA FLEXIBLE DE MANUFACTURA QUE CONTIENE: SEIS DE NO BREAK CON REGULADOR COMPLET TULUM 1200VA 60 MINS (ERI-5-010) | COMPLET TULUM | ERI-5-010 | 09AD330870 | 2656.5 | 5205 | 2009 | 2009-11-30 | 24717 | UPP/PIFI | MARTÍNEZ MIRELES JOSUÉ ROMÁN | LABORATORIO DE MANUFACTURA | FORLAC ASESORES, S.A. DE C.V. | 152
UPPECNB0102 | NO BREAK | KIT DE MULTI-SISTEMA FLEXIBLE DE MANUFACTURA QUE CONTIENE: SEIS DE NO BREAK CON REGULADOR COMPLET TULUM 1200VA 60 MINS (ERI-5-010) | COMPLET TULUM | ERI-5-010 | 09AD390427 | 2656.5 | 5205 | 2009 | 2009-11-30 | 24717 | UPP/PIFI | MARTÍNEZ MIRELES JOSUÉ ROMÁN | LABORATORIO DE MANUFACTURA | FORLAC ASESORES, S.A. DE C.V. | 152
UPPECNB0103 | NO BREAK | KIT DE MULTI-SISTEMA FLEXIBLE DE MANUFACTURA QUE CONTIENE: SEIS DE NO BREAK CON REGULADOR COMPLET TULUM 1200VA 60 MINS (ERI-5-010) | COMPLET TULUM | ERI-5-010 | 09AD390428 | 2656.5 | 5205 | 2009 | 2009-11-30 | 24717 | UPP/PIFI | MARTÍNEZ MIRELES JOSUÉ ROMÁN | LABORATORIO DE MANUFACTURA | FORLAC ASESORES, S.A. DE C.V. | 152
UPPECNB0104 | NO BREAK | KIT DE MULTI-SISTEMA FLEXIBLE DE MANUFACTURA QUE CONTIENE: SEIS DE NO BREAK CON REGULADOR COMPLET TULUM 1200VA 60 MINS (ERI-5-010) | COMPLET TULUM | ERI-5-010 | 09AD390430 | 2656.5 | 5205 | 2009 | 2009-11-30 | 24717 | UPP/PIFI | MARTÍNEZ MIRELES JOSUÉ ROMÁN | LABORATORIO DE MANUFACTURA | FORLAC ASESORES, S.A. DE C.V. | 152
UPPECNB0105 | NO BREAK | (ESTACIÓN DE TRABAJO) NO BREAK AMERICAN POWERSCONVERSION (APC) BACK-UP RS 900-UPS- 540 WATT-900 VA 47-63 Hz AC 120 V 8 HORAS. | AMERICAN |  | 4A0937291723 | 2662.25 | 5204 | 2009 | 2009-11-26 | 24624 | UPP/PROMEP | TREJO MACOTELA FRANCISCO RAFAEL | GALERÓN II | FORLAC ASESORES, S.A. DE C.V. | 103
UPPMQNZ0001 | NUEZ DE SUJECIÓN | NUEZ DE SUJECIÓN | S/N | S/N | S/N | 1448.83 | 5207 | 2006-11-28 | 2006-11-28 | 761 | UPP/PROMEP | FLORES GONZÁLEZ MARCO ANTONIO |  | SILVIA ORTIZ MANJAREZ | 167
UPPMQNZ0002 | NUEZ DE SUJECIÓN | NUEZ DE SUJECIÓN | S/N | S/N | S/N | 1448.83 | 5207 | 2006-11-28 | 2006-11-28 | 761 | UPP/PROMEP | FLORES GONZÁLEZ MARCO ANTONIO |  | SILVIA ORTIZ MANJAREZ | 167
UPPMQNZ0003 | NUEZ DE SUJECIÓN | NUEZ DE SUJECIÓN |  | 14002 | S/N | 1593.9 | 5207 | 2007-10-17 | 2007-10-17 | 28 | UPP/FOMIX | LUCHO CONSTANTINO CARLOS ALEXANDER | LABORATORIO DE BIOTECNOLOGÍA AMBIENTAL | SILVIA GUTIÉRREZ ORTÍZ | 3
UPPMQNZ0004 | NUEZ DE SUJECIÓN | NUEZ DE SUJECIÓN |  | 14002 | S/N | 1593.9 | 5207 | 2007-10-17 | 2007-10-17 | 28 | UPP/FOMIX | LUCHO CONSTANTINO CARLOS ALEXANDER | LABORATORIO DE BIOTECNOLOGÍA AMBIENTAL | SILVIA GUTIÉRREZ ORTÍZ | 3
UPPMOMS0001 | OFICINA MODULAR DE SECRETARIO | OFICINA MODULAR PARA SECRETARIOS, CONSTA DE: A) ESCRITORIO FABRICADO EN AGLOMERADO DE ESPESOR DE 28 MM. DE 2 X .80 X .75 M, MESA LATERAL DE GOTA DE 1.10 X .50 X .75 M, CREDENZA DE 1.80 X .50 CON CAJONERA DE 3 GAVETAS, LIBRERO PARA SOBREPONER DE 1.75 X 1.05 X .33 M CON PUERTAS EN PARTE SUPERIOR, CON CUBIERTAS Y FRENTES EN MELAMINA COLOR CAOBA, Y EL RESTO DEL CUERPO EN COLOR NEGRO Y CAJONERAS DE 16 MM, CAJÓN LAPICERO Y GAVETA ARCHIVADORA, CERRADURA GENERAL | OFIKOR | MODSEC200CNE | S/N | 7935 | 5101 | 2004-03-18 | 2004-03-18 | 14281 | GOBIERNO DEL ESTADO | FERNÁNDEZ SALAS JORGE ALFREDO | OFICINA ADMINISTRACIÓN | GRUPO OFIKOR, S.A. DE C.V. | 17
UPPMOMS0001 | OFICINA MODULAR DE SECRETARIO | OFICINA MODULAR PARA SECRETARIOS, CONSTA DE: B) ARCHIVERO HORIZONTAL DE 2 GAVETAS DE .90 X .60 X .75 M; C) GABINETE CLOSET DE .90 X .60 X 1.05 M. | OFIKOR | MODSEC200CNE | S/N | 0 | 5101 | 2004-03-18 | 2004-03-18 | 14281 | GOBIERNO DEL ESTADO | GRACIDA RODRÍGUEZ JORGE NOEL | OFICINA CASA AMARILLA | GRUPO OFIKOR, S.A. DE C.V. | 54
UPPMOMS0002 | OFICINA MODULAR DE SECRETARIO | OFICINA MODULAR PARA SECRETARIOS, CONSTA DE: A) ESCRITORIO FABRICADO EN AGLOMERADO DE ESPESOR DE 28 MM. DE 2 X .80 X .75 M, MESA LATERAL DE GOTA DE 1.10 X .50 X .75 M, CREDENZA DE 1.80 X .50 CON CAJONERA DE 3 GAVETAS, LIBRERO PARA SOBREPONER DE 1.75 X 1.05 X .33 M CON PUERTAS EN PARTE SUPERIOR, CON CUBIERTAS Y FRENTES EN MELAMINA COLOR CAOBA, Y EL RESTO DEL CUERPO EN COLOR NEGRO Y CAJONERAS DE 16 MM, CAJÓN LAPICERO Y GAVETA ARCHIVADORA, CERRADURA GENERAL | OFIKOR | MODSEC200CNE | S/N | 7935 | 5101 | 2004-03-18 | 2004-03-18 | 14281 | GOBIERNO DEL ESTADO | MORELOS FERNÁNDEZ JOSÉ FRANCISCO | DIRECCIÓN DE VINCULACIÓN Y EXTENSIÓN | GRUPO OFIKOR, S.A. DE C.V. | 7
UPPMOMS0002 | OFICINA MODULAR DE SECRETARIO | OFICINA MODULAR PARA SECRETARIOS, CONSTA DE: B) ARCHIVERO HORIZONTAL DE 2 GAVETAS DE .90 X .60 X .75 M; C) GABINETE CLOSET DE .90 X .60 X 1.05 M. | OFIKOR | MODSEC200CNE | S/N | 0 | 5101 | 2004-03-18 | 2004-03-18 | 14281 | GOBIERNO DEL ESTADO | FERNÁNDEZ SALAS JORGE ALFREDO | OFICINA ADMINISTRACIÓN | GRUPO OFIKOR, S.A. DE C.V. | 17
UPPMOML0001 | OFICINA MODULAR DIRECTOR | OFICINA MODULAR PARA RECTORÍA, CONSTA DE: A) ESCRITORIO FABRICADO EN AGLOMERADO DE ESPESOR DE 28 MM. DE 2.4 X .90 X .75 M, MESA LATERAL DE 1.20 X .50 X .75 M TIPO GOTA, CREDENZA DE 1.80 X .50 CON CAJONERA DE 3 GAVETAS, LIBRERO PARA SOBREPONER DE 1.75 X 1.05 X .33 M CON PUERTAS EN PARTE SUPERIOR, CON CUBIERTAS Y FRENTES EN MELAMINA COLOR CAOBA, Y EL RESTO DEL CUERPO EN COLOR NEGRO Y CAJONERAS DE 16 MM, CAJÓN LAPICERO Y GAVETA ARCHIVADORA, CERRADURA GENERAL, B) GABINETE UNIVERSAL DE .90 X .60 X 1.80 MTS.; C) ARCHIVERO HORIZONTAL DE 2 GAVETAS DE .90 X .60 X .75 MTS.; D) GABINETE CLOSET DE .90 X .60 X 1.05 MTS. | OFIKOR | MODDIR240CN | S/N | 10235 | 5101 | 2004-03-18 | 2004-03-18 | 14281 | GOBIERNO DEL ESTADO | ARTEAGA CARREÑO SERGIO ALEJANDRO | RECTORÍA | GRUPO OFIKOR, S.A. DE C.V. | 1
UPPMOME0001 | OFICINA MODULAR EJECUTIVO | OFICINA MODULAR PARA DIRECTORES, CONSTA DE: A) ESCRITORIO FABRICADO EN AGLOMERADO DE ESPESOR DE 28 MM. DE 1.80 X .80 X .75 M, CON PORTA TECLADO, MESA LATERAL EN BALA DE 1.10 X .50 X .75 M, CREDENZA DE 1.80 X .50 CON CAJONERA DE 3 GAVETAS, LIBRERO PARA SOBREPONER DE 1.75 X 1.05 X .33 M CON PUERTAS EN PARTE SUPERIOR, CON CUBIERTAS Y FRENTES EN MELAMINA COLOR CAOBA Y EL RESTO DEL CUERPO EN COLOR NEGRO Y CAJONERAS DE 16 MM, CAJÓN LAPICERO Y GAVETA ARCHIVADORA, CERRADURA GENERAL, | OFIKOR | MOD EJE180CNE | S/N | 0 | 5101 | 2004-03-18 | 2004-03-18 | 14281 | GOBIERNO DEL ESTADO | ROLDÁN PUERTAS JESÚS | OFICINA CONTRALORÍA INTERNA | GRUPO OFIKOR, S.A. DE C.V. | 24
UPPMOME0002-A | OFICINA MODULAR EJECUTIVO | OFICINA MODULAR PARA DIRECTORES, CONSTA DE: B) GABINETE UNIVERSAL DE .90 X .60 X 1.80 M. | OFIKOR | MOD EJE180CNE | S/N | 6440 | 5101 | 2004-03-18 | 2004-03-18 | 14281 | GOBIERNO DEL ESTADO | REYES BARRERA ÁLVARO | BODEGA | GRUPO OFIKOR, S.A. DE C.V. | 38
UPPMOME0002 | OFICINA MODULAR EJECUTIVO | OFICINA MODULAR PARA DIRECTORES, CONSTA DE: A) ESCRITORIO FABRICADO EN AGLOMERADO DE ESPESOR DE 28 MM. DE 1.80 X .80 X .75 M, CON PORTA TECLADO, MESA LATERAL EN BALA DE 1.10 X .50 X .75 M, CREDENZA DE 1.80 X .50 CON CAJONERA DE 3 GAVETAS, LIBRERO PARA SOBREPONER DE 1.75 X 1.05 X .33 M CON PUERTAS EN PARTE SUPERIOR, CON CUBIERTAS Y FRENTES EN MELAMINA COLOR CAOBA Y EL RESTO DEL CUERPO EN COLOR NEGRO Y CAJONERAS DE 16 MM, CAJÓN LAPICERO Y GAVETA ARCHIVADORA, CERRADURA GENERAL, B) GABINETE UNIVERSAL DE .90 X .60 X 1.80 M. | OFIKOR | MOD EJE180CNE | S/N | 6440 | 5101 | 2004-03-18 | 2004-03-18 | 14281 | GOBIERNO DEL ESTADO | MEDINA MORENO SERGIO ALEJANDRO | SECRETARÍA ACADÉMICA | GRUPO OFIKOR, S.A. DE C.V. | 121
UPPMOME0003 | OFICINA MODULAR EJECUTIVO | OFICINA MODULAR PARA DIRECTORES, CONSTA DE: A) ESCRITORIO FABRICADO EN AGLOMERADO DE ESPESOR DE 28 MM. DE 1.80 X .80 X .75 M, CON PORTA TECLADO, MESA LATERAL EN BALA DE 1.10 X .50 X .75 M, CREDENZA DE 1.80 X .50 CON CAJONERA DE 3 GAVETAS, LIBRERO PARA SOBREPONER DE 1.75 X 1.05 X .33 M CON PUERTAS EN PARTE SUPERIOR, CON CUBIERTAS Y FRENTES EN MELAMINA COLOR CAOBA Y EL RESTO DEL CUERPO EN COLOR NEGRO Y CAJONERAS DE 16 MM, CAJÓN LAPICERO Y GAVETA ARCHIVADORA, CERRADURA GENERAL, | OFIKOR | MOD EJE180CNE | S/N | 0 | 5101 | 2004-03-18 | 2004-03-18 | 14281 | GOBIERNO DEL ESTADO | RABLING CONDE NORMAN ENRIQUE | OFICINA COMUNICACIÓN | GRUPO OFIKOR, S.A. DE C.V. | 42
UPPMOME0003 | OFICINA MODULAR EJECUTIVO | OFICINA MODULAR PARA DIRECTORES, CONSTA DE: B) GABINETE UNIVERSAL DE .90 X .60 X 1.80 M. | OFIKOR | MOD EJE180CNE | S/N | 6440 | 5101 | 2004-03-18 | 2004-03-18 | 14281 | GOBIERNO DEL ESTADO | SALGADO RAMÍREZ JULIO CÉSAR | DIRECCIÓN DE LA DIVISIÓN DE ESTUDIOS PROFESIONALES | GRUPO OFIKOR, S.A. DE C.V. | 128
UPPMOME0003 | OFICINA MODULAR EJECUTIVO | OFICINA MODULAR PARA DIRECTORES, CONSTA DE: MESA LATERAL EN BALA DE 1.10 X .50 X .75 M | OFIKOR | MOD EJE180CNE | S/N | 0 | 5101 | 2004-03-18 | 2004-03-18 | 14281 | GOBIERNO DEL ESTADO | OLVERA BAUTISTA JULIO CÉSAR |  | GRUPO OFIKOR, S.A. DE C.V. | 119
UPPMOME0003-A | OFICINA MODULAR EJECUTIVO | OFICINA MODULAR PARA DIRECTORES, CONSTA DE: A) ESCRITORIO FABRICADO EN AGLOMERADO DE ESPESOR DE 28 MM. DE 1.80 X .80 X .75 M, CON CAJONERA DE 3 GAVETAS | OFIKOR | MOD EJE180CNE | S/N | 0 | 5101 | 2004-03-18 | 2004-03-18 | 14281 | GOBIERNO DEL ESTADO | AHUMADA MEDINA ALBINO | OFICINA | GRUPO OFIKOR, S.A. DE C.V. | 35
UPPMOME0003 | OFICINA MODULAR EJECUTIVO | OFICINA MODULAR PARA DIRECTORES, CONSTA DE: CREDENZA DE 1.80 X .50 | OFIKOR | MOD EJE180CNE | S/N | 0 | 5101 | 2004-03-18 | 2004-03-18 | 14281 | GOBIERNO DEL ESTADO | VILLANUEVA IBAÑEZ MARICELA | GALERÓN II | GRUPO OFIKOR, S.A. DE C.V. | 160
UPPMOME0004 | OFICINA MODULAR EJECUTIVO | OFICINA MODULAR PARA DIRECTORES, CONSTA DE: A) ESCRITORIO FABRICADO EN AGLOMERADO DE ESPESOR DE 28 MM. DE 1.80 X .80 X .75 M, CON PORTA TECLADO, MESA LATERAL EN BALA DE 1.10 X .50 X .75 M, CREDENZA DE 1.80 X .50 CON CAJONERA DE 3 GAVETAS, LIBRERO PARA SOBREPONER DE 1.75 X 1.05 X .33 M CON PUERTAS EN PARTE SUPERIOR, CON CUBIERTAS Y FRENTES EN MELAMINA COLOR CAOBA Y EL RESTO DEL CUERPO EN COLOR NEGRO Y CAJONERAS DE 16 MM, CAJÓN LAPICERO Y GAVETA ARCHIVADORA, CERRADURA GENERAL, B) GABINETE UNIVERSAL DE .90 X .60 X 1.80 M. | OFIKOR | MOD EJE180CNE | S/N | 6440 | 5101 | 2004-03-18 | 2004-03-18 | 14281 | GOBIERNO DEL ESTADO | OCAMPO ALBA ELIMAR | OFICINA PLANEACIÓN | GRUPO OFIKOR, S.A. DE C.V. | 227
UPPMOME0005 | OFICINA MODULAR EJECUTIVO | OFICINA MODULAR PARA DIRECTORES, CONSTA DE: A) ESCRITORIO FABRICADO EN AGLOMERADO DE ESPESOR DE 28 MM. DE 1.80 X .80 X .75 M, CON PORTA TECLADO, MESA LATERAL EN BALA DE 1.10 X .50 X .75 M, CREDENZA DE 1.80 X .50 CON CAJONERA DE 3 GAVETAS, LIBRERO PARA SOBREPONER DE 1.75 X 1.05 X .33 M CON PUERTAS EN PARTE SUPERIOR, CON CUBIERTAS Y FRENTES EN MELAMINA COLOR CAOBA Y EL RESTO DEL CUERPO EN COLOR NEGRO Y CAJONERAS DE 16 MM, CAJÓN LAPICERO Y GAVETA ARCHIVADORA, CERRADURA GENERAL | OFIKOR | MOD EJE180CNE | S/N | 6440 | 5101 | 2004-03-18 | 2004-03-18 | 14281 | GOBIERNO DEL ESTADO | TRUJILLO MORA VALENTÍN | COORDINACIÓN DE TERAPIA FÍSICA | GRUPO OFIKOR, S.A. DE C.V. | 99
UPPMOME0006 | OFICINA MODULAR EJECUTIVO | OFICINA MODULAR PARA DIRECTORES, CONSTA DE: A) ESCRITORIO FABRICADO EN AGLOMERADO DE ESPESOR DE 28 MM. DE 1.80 X .80 X .75 M, CON PORTA TECLADO, MESA LATERAL EN BALA DE 1.10 X .50 X .75 M, CREDENZA DE 1.80 X .50 CON CAJONERA DE 3 GAVETAS, LIBRERO PARA SOBREPONER DE 1.75 X 1.05 X .33 M CON PUERTAS EN PARTE SUPERIOR, CON CUBIERTAS Y FRENTES EN MELAMINA COLOR CAOBA Y EL RESTO DEL CUERPO EN COLOR NEGRO Y CAJONERAS DE 16 MM, CAJÓN LAPICERO Y GAVETA ARCHIVADORA, CERRADURA GENERAL | MOBILESCO | S/N | S/N | 5999.99 | 5101 | 2005-04-20 | 2005-04-20 | 5828 | UPP/POA | CISNEROS MARTÍNEZ SERGIO ARMANDO | OFICINA PROYECTOS ESPECIALES | MOBILESCO PACHUCA, S.A. DE C.V. | 11
UPPMOME0007 | OFICINA MODULAR EJECUTIVO | OFICINA MODULAR PARA DIRECTORES, CONSTA DE: A) ESCRITORIO FABRICADO EN AGLOMERADO DE ESPESOR DE 28 MM. DE 1.80 X .80 X .75 M, CON PORTA TECLADO, MESA LATERAL EN BALA DE 1.10 X .50 X .75 M, CREDENZA DE 1.80 X .50 CON CAJONERA DE 3 GAVETAS, LIBRERO PARA SOBREPONER DE 1.75 X 1.05 X .33 M CON PUERTAS EN PARTE SUPERIOR, CON CUBIERTAS Y FRENTES EN MELAMINA COLOR CAOBA Y EL RESTO DEL CUERPO EN COLOR NEGRO Y CAJONERAS DE 16 MM, CAJÓN LAPICERO Y GAVETA ARCHIVADORA, CERRADURA GENERAL | MOBILESCO | MPFLIP-TOP | S/N | 6925 | 5101 | 2006-11-17 | 2006-11-17 | 7095 | UPP/PROMEP | RIVERA ARZOLA PALMIRA NIDELVIA | OFICINA |  | 39
UPPMOME0008 | OFICINA MODULAR EJECUTIVO | OFICINA MODULAR PARA DIRECTORES, CONSTA DE: A) ESCRITORIO FABRICADO EN AGLOMERADO DE ESPESOR DE 28 MM. DE 1.80 X .80 X .75 M, CON PORTA TECLADO, MESA LATERAL EN BALA DE 1.10 X .50 X .75 M, CREDENZA DE 1.80 X .50 CON CAJONERA DE 3 GAVETAS, LIBRERO PARA SOBREPONER DE 1.75 X 1.05 X .33 M CON PUERTAS EN PARTE SUPERIOR, CON CUBIERTAS Y FRENTES EN MELAMINA COLOR CAOBA Y EL RESTO DEL CUERPO EN COLOR NEGRO Y CAJONERAS DE 16 MM, CAJÓN LAPICERO Y GAVETA ARCHIVADORA, CERRADURA GENERAL | MOBILESCO |  | S/N | 7271.25 | 5101 | 2006-12-29 | 2006-12-29 | 7151 | UPP/POA | REYES BARRERA ÁLVARO | BODEGA | MOBILESCO PACHUCA, S.A. DE C.V. | 38
UPPMOMI0001 | OFICINA MODULAR SEMIEJECUTIVO | OFICINA MODULAR PARA JEFES DE DEPARTAMENTO, CONSTA DE: A) ESCRITORIO FABRICADO EN AGLOMERADO DE ESPESOR DE 28 MM. DE 1.60 X .75 X .75 M, CON PORTA TECLADO, MESA LATERAL EN BALA DE 1.10 X .50 X .75 M, CREDENZA DE 1.60 X .50 CON CAJONERA DE 3 GAVETAS, LIBRERO PARA SOBREPONER DE 1.55 X 1.05 X .33 M CON PUERTAS EN PARTE SUPERIOR, CON CUBIERTAS Y FRENTES EN MELAMINA COLOR CAOBA Y EL RESTO DEL CUERPO EN COLOR NEGRO Y CAJONERAS DE 16 MM, CAJÓN LAPICERO Y GAVETA ARCHIVADORA, CERRADURA GENERAL. | OFIKOR | MODEJE160CNE | S/N | 4485 | 5101 | 2004-03-18 | 2004-03-18 | 14281 | GOBIERNO DEL ESTADO | VALDIVIESO RODRÍGUEZ MIGUEL ÁNGEL | BIBLIOTECA | GRUPO OFIKOR, S.A. DE C.V. | 87
UPPMOMI0002 | OFICINA MODULAR SEMIEJECUTIVO | OFICINA MODULAR PARA JEFES DE DEPARTAMENTO, CONSTA DE: A) ESCRITORIO FABRICADO EN AGLOMERADO DE ESPESOR DE 28 MM. DE 1.60 X .75 X .75 M, CON PORTA TECLADO, MESA LATERAL EN BALA DE 1.10 X .50 X .75 M, CREDENZA DE 1.60 X .50 CON CAJONERA DE 3 GAVETAS, LIBRERO PARA SOBREPONER DE 1.55 X 1.05 X .33 M CON PUERTAS EN PARTE SUPERIOR, CON CUBIERTAS Y FRENTES EN MELAMINA COLOR CAOBA Y EL RESTO DEL CUERPO EN COLOR NEGRO Y CAJONERAS DE 16 MM, CAJÓN LAPICERO Y GAVETA ARCHIVADORA, CERRADURA GENERAL. | OFIKOR | MODEJE160CNE | S/N | 4485 | 5101 | 2004-03-18 | 2004-03-18 | 14281 | GOBIERNO DEL ESTADO | VEGA GALINDO FELIPE | OFICINA CONTABILIDAD | GRUPO OFIKOR, S.A. DE C.V. | 45
UPPMOMI0003 | OFICINA MODULAR SEMIEJECUTIVO | OFICINA MODULAR PARA JEFES DE DEPARTAMENTO, CONSTA DE: A) ESCRITORIO FABRICADO EN AGLOMERADO DE ESPESOR DE 28 MM. DE 1.60 X .75 X .75 M, CON PORTA TECLADO, MESA LATERAL EN BALA DE 1.10 X .50 X .75 M, CREDENZA DE 1.60 X .50 CON CAJONERA DE 3 GAVETAS, LIBRERO PARA SOBREPONER DE 1.55 X 1.05 X .33 M CON PUERTAS EN PARTE SUPERIOR, CON CUBIERTAS Y FRENTES EN MELAMINA COLOR CAOBA Y EL RESTO DEL CUERPO EN COLOR NEGRO Y CAJONERAS DE 16 MM, CAJÓN LAPICERO Y GAVETA ARCHIVADORA, CERRADURA GENERAL. | OFIKOR | MODEJE160CNE | S/N | 4485 | 5101 | 2004-03-18 | 2004-03-18 | 14281 | GOBIERNO DEL ESTADO | GONZÁLEZ SUÁREZ VIVIANA | OFICINA COMPRAS | GRUPO OFIKOR, S.A. DE C.V. | 158
UPPMOMI0004 | OFICINA MODULAR SEMIEJECUTIVO | OFICINA MODULAR PARA JEFES DE DEPARTAMENTO, CONSTA DE: A) ESCRITORIO FABRICADO EN AGLOMERADO DE ESPESOR DE 28 MM. DE 1.60 X .75 X .75 M, CON PORTA TECLADO, MESA LATERAL EN BALA DE 1.10 X .50 X .75 M, CREDENZA DE 1.60 X .50 CON CAJONERA DE 3 GAVETAS, LIBRERO PARA SOBREPONER DE 1.55 X 1.05 X .33 M CON PUERTAS EN PARTE SUPERIOR, CON CUBIERTAS Y FRENTES EN MELAMINA COLOR CAOBA Y EL RESTO DEL CUERPO EN COLOR NEGRO Y CAJONERAS DE 16 MM, CAJÓN LAPICERO Y GAVETA ARCHIVADORA, CERRADURA GENERAL. | OFIKOR | MODEJE160CNE | S/N | 4485 | 5101 | 2004-03-18 | 2004-03-18 | 14281 | GOBIERNO DEL ESTADO | OCAMPO ALBA ELIMAR | OFICINA PLANEACIÓN | GRUPO OFIKOR, S.A. DE C.V. | 227
UPPMOMI0005 | OFICINA MODULAR SEMIEJECUTIVO | OFICINA MODULAR PARA JEFES DE DEPARTAMENTO, CONSTA DE: A) ESCRITORIO FABRICADO EN AGLOMERADO DE ESPESOR DE 28 MM. DE 1.60 X .75 X .75 M, CON PORTA TECLADO, MESA LATERAL EN BALA DE 1.10 X .50 X .75 M, CREDENZA DE 1.60 X .50 CON CAJONERA DE 3 GAVETAS, LIBRERO PARA SOBREPONER DE 1.55 X 1.05 X .33 M CON PUERTAS EN PARTE SUPERIOR, CON CUBIERTAS Y FRENTES EN MELAMINA COLOR CAOBA Y EL RESTO DEL CUERPO EN COLOR NEGRO Y CAJONERAS DE 16 MM, CAJÓN LAPICERO Y GAVETA ARCHIVADORA, CERRADURA GENERAL. | OFIKOR | MODEJE160CNE | S/N | 4485 | 5101 | 2004-03-18 | 2004-03-18 | 14281 | GOBIERNO DEL ESTADO | RIVERA LANDERO BLANCA ROCÍO AURORA | SERVICIOS ESCOLARES COORDINACIÓN | GRUPO OFIKOR, S.A. DE C.V. | 148
UPPMOMI0006 | OFICINA MODULAR SEMIEJECUTIVO | OFICINA MODULAR PARA JEFES DE DEPARTAMENTO, CONSTA DE: A) ESCRITORIO FABRICADO EN AGLOMERADO DE ESPESOR DE 28 MM. DE 1.60 X .75 X .75 M, CON PORTA TECLADO, MESA LATERAL EN BALA DE 1.10 X .50 X .75 M, CREDENZA DE 1.60 X .50 CON CAJONERA DE 3 GAVETAS, LIBRERO PARA SOBREPONER DE 1.55 X 1.05 X .33 M CON PUERTAS EN PARTE SUPERIOR, CON CUBIERTAS Y FRENTES EN MELAMINA COLOR CAOBA Y EL RESTO DEL CUERPO EN COLOR NEGRO Y CAJONERAS DE 16 MM, CAJÓN LAPICERO Y GAVETA ARCHIVADORA, CERRADURA GENERAL. | OFIKOR | MODEJE160CNE | S/N | 4485 | 5101 | 2004-03-18 | 2004-03-18 | 14281 | GOBIERNO DEL ESTADO | SERRET LARA RAÚL | OFICINA JURÍDICO | GRUPO OFIKOR, S.A. DE C.V. | 291
UPPMOMI0007 | OFICINA MODULAR SEMIEJECUTIVO | OFICINA MODULAR PARA JEFES DE DEPARTAMENTO, CONSTA DE: A) ESCRITORIO FABRICADO EN AGLOMERADO DE ESPESOR DE 28 MM. DE 1.60 X .75 X .75 M, CON PORTA TECLADO, MESA LATERAL EN BALA DE 1.10 X .50 X .75 M, CREDENZA DE 1.60 X .50 CON CAJONERA DE 3 GAVETAS, LIBRERO PARA SOBREPONER DE 1.55 X 1.05 X .33 M CON PUERTAS EN PARTE SUPERIOR, CON CUBIERTAS Y FRENTES EN MELAMINA COLOR CAOBA Y EL RESTO DEL CUERPO EN COLOR NEGRO Y CAJONERAS DE 16 MM, CAJÓN LAPICERO Y GAVETA ARCHIVADORA, CERRADURA GENERAL. | OFIKOR | MODEJE160CNE | S/N | 4485 | 5101 | 2004-03-18 | 2004-03-18 | 14281 | GOBIERNO DEL ESTADO | MARTÍNEZ MIRELES JOSUÉ ROMÁN | OFICINA MECATRÓNICA | GRUPO OFIKOR, S.A. DE C.V. | 152
UPPMOMI0008 | OFICINA MODULAR SEMIEJECUTIVO | OFICINA MODULAR PARA JEFES DE DEPARTAMENTO, CONSTA DE: A) ESCRITORIO FABRICADO EN AGLOMERADO DE ESPESOR DE 28 MM. DE 1.60 X .75 X .75 M, CON PORTA TECLADO, MESA LATERAL EN BALA DE 1.10 X .50 X .75 M, EL RESTO DEL CUERPO EN COLOR NEGRO Y CAJONERAS DE 16 MM, CAJÓN LAPICERO Y GAVETA ARCHIVADORA, CERRADURA GENERAL. | OFIKOR | MODEJE160CNE | S/N | 4485 | 5101 | 2004-03-18 | 2004-03-18 | 14281 | GOBIERNO DEL ESTADO | LOZANO PÉREZ JUAN | OFICINA PLANEACIÓN | GRUPO OFIKOR, S.A. DE C.V. | 139
UPPMOMI0009 | OFICINA MODULAR SEMIEJECUTIVO | OFICINA MODULAR PARA JEFES DE DEPARTAMENTO, CONSTA DE: A) ESCRITORIO FABRICADO EN AGLOMERADO DE ESPESOR DE 28 MM. DE 1.60 X .75 X .75 M, CON PORTA TECLADO, MESA LATERAL EN BALA DE 1.10 X .50 X .75 M, CREDENZA DE 1.60 X .50 CON CAJONERA DE 3 GAVETAS, LIBRERO PARA SOBREPONER DE 1.55 X 1.05 X .33 M CON PUERTAS EN PARTE SUPERIOR, CON CUBIERTAS Y FRENTES EN MELAMINA COLOR CAOBA Y EL RESTO DEL CUERPO EN COLOR NEGRO Y CAJONERAS DE 16 MM, CAJÓN LAPICERO Y GAVETA ARCHIVADORA, CERRADURA GENERAL. | OFIKOR | MODEJE160CNE | S/N | 4485 | 5101 | 2004-03-18 | 2004-03-18 | 14281 | GOBIERNO DEL ESTADO | RIVERA MADRIGAL MA. DEL CARMEN | OFICINA PLANEACIÓN | GRUPO OFIKOR, S.A. DE C.V. | 40
UPPMOMI0010 | OFICINA MODULAR SEMIEJECUTIVO | OFICINA MODULAR PARA JEFES DE DEPARTAMENTO, CONSTA DE: A) ESCRITORIO FABRICADO EN AGLOMERADO DE ESPESOR DE 28 MM. DE 1.60 X .75 X .75 M, CON PORTA TECLADO, MESA LATERAL EN BALA DE 1.10 X .50 X .75 M, CREDENZA DE 1.60 X .50 CON CAJONERA DE 3 GAVETAS, LIBRERO PARA SOBREPONER DE 1.55 X 1.05 X .33 M CON PUERTAS EN PARTE SUPERIOR, CON CUBIERTAS Y FRENTES EN MELAMINA COLOR CAOBA Y EL RESTO DEL CUERPO EN COLOR NEGRO Y CAJONERAS DE 16 MM, CAJÓN LAPICERO Y GAVETA ARCHIVADORA, CERRADURA GENERAL. | OFIKOR | MODEJE160CNE | S/N | 4485 | 5101 | 2004-03-18 | 2004-03-18 | 14281 | GOBIERNO DEL ESTADO | HERNÁNDEZ CASTILLO JUAN MANUEL | OFICINA COMPRAS | GRUPO OFIKOR, S.A. DE C.V. | 88
UPPMOMI0011 | OFICINA MODULAR SEMIEJECUTIVO | OFICINA MODULAR PARA JEFES DE DEPARTAMENTO, CONSTA DE: A) ESCRITORIO FABRICADO EN AGLOMERADO DE ESPESOR DE 28 MM. DE 1.60 X .75 X .75 M, CON PORTA TECLADO, MESA LATERAL EN BALA DE 1.10 X .50 X .75 M, CREDENZA DE 1.60 X .50 CON CAJONERA DE 3 GAVETAS, LIBRERO PARA SOBREPONER DE 1.55 X 1.05 X .33 M CON PUERTAS EN PARTE SUPERIOR, CON CUBIERTAS Y FRENTES EN MELAMINA COLOR CAOBA Y EL RESTO DEL CUERPO EN COLOR NEGRO Y CAJONERAS DE 16 MM, CAJÓN LAPICERO Y GAVETA ARCHIVADORA, CERRADURA GENERAL. | OFIKOR | OFIKOR | S/N | 4485 | 5101 | 2004-03-18 | 2004-03-18 | 14281 | GOBIERNO DEL ESTADO | VENTURA HERNÁNDEZ JAVIER | OFICINA SITE-1 | GRUPO OFIKOR, S.A. DE C.V. | 257
UPPMQOP0001 | OPLC | OPLC MODELO V230-13-B202B | UNITRONICS | V230-13-B202B | S/N | 6366.4 | 5207 | 2005-09-30 | 2005-09-30 | 392 | UPP/POA | ZAMORA CAMPOS LUÍS ALBERTO | LABORATORIO DE SISTEMAS MECATRÓNICOS |  | 234
UPPMQOP0002 | OPLC | OPLC MODELO M90-TA2-CAN | UNITRONICS | M90-TA2-CAN | S/N | 5585.65 | 5207 | 2005-09-30 | 2005-09-30 | 392 | UPP/POA | ZAMORA CAMPOS LUÍS ALBERTO | LABORATORIO DE SISTEMAS MECATRÓNICOS |  | 234
UPPMQOP0003 | OPLC | OPLC MODELO M90-TA2-CAN | UNITRONICS | M90-TA2-CAN | S/N | 5585.65 | 5207 | 2005-09-30 | 2005-09-30 | 392 | UPP/POA | ZAMORA CAMPOS LUÍS ALBERTO | LABORATORIO DE SISTEMAS MECATRÓNICOS |  | 234
UPPMQOS0001 | OSCILADOR | OSCILADOR GUNN |  |  | 7370211NA | 27204.3425 | 5207 | 2008-07-09 | 2008-07-09 | CAPECE | FAM 2004 | CRUZ AVILÉS ARTURO | LABORATORIO DE FÍSICA I | C.A.P.E.C.E. | 241
UPPMQOS0001 | OSCILOSCOPIO | OSCILOSCOPIO CON ANCHO DE BANDA DE 100 HMZ, 2 CANALES, RANGO DE MUESTRA 1 GS/2, SEMIESTABILIDAD VERTICAL 2M V-5, PRESIÓN VERTICAL +-3%, MÁXIMO VOLTAJE DE ENTRADA 300 VRMS, DETECCIÓN DE P ICOS 12 NS, RANGO DINÁMICO LINEAL 0 | TEKTRONIX | TDS 1002 | C041374 | 22423.85 | 5207 | 2004-08-06 | 2004-08-06 | 7677 | UPP/POA | PÉREZ VARGAS CLAUDIA | LABORATORIO DE ELECTRÓNICA ANALÓGICA | TEQUIMEC, S. DE R.L. DE C.V. | 226
UPPMQOS0002 | OSCILOSCOPIO | OSCILOSCOPIO CON ANCHO DE BANDA DE 60 HMZ, 2 CANALES, RANGO DE MUESTRA 1 GS/2, SEMIESTABILIDAD VERTICAL 2M V-5, PRESIÓN VERTICAL +-3%, MÁXIMO VOLTAJE DE ENTRADA 300 VRMS, DETECCIÓN DE P ICOS 12 NS, RANGO DINÁMICO LINEAL 0 | TEKTRONIX | TDS 1002 | C042681 | 14925.74 | 5205 | 2004-08-17 | 2004-08-17 | 326 | UPP/POA | CUEVAS GUTIÉRREZ CANDIDO | LABORATORIO DE ELECTRÓNICA I | TECNO EDUCACIÓN, S.A. DE C.V. | 163
UPPMQOS0003 | OSCILOSCOPIO | OSCILOSCOPIO CON ANCHO DE BANDA DE 60 HMZ, 2 CANALES, RANGO DE MUESTRA 1 GS/2, SEMIESTABILIDAD VERTICAL 2M V-5, PRESIÓN VERTICAL +-3%, MÁXIMO VOLTAJE DE ENTRADA 300 VRMS, DETECCIÓN DE P ICOS 12 NS, RANGO DINÁMICO LINEAL 0 | TEKTRONIX | TDS 1002 | C043651 | 14925.74 | 5205 | 2004-08-17 | 2004-08-17 | 326 | UPP/POA | CUEVAS GUTIÉRREZ CANDIDO | LABORATORIO DE ELECTRÓNICA I | TECNO EDUCACIÓN, S.A. DE C.V. | 163
UPPMQOS0004 | OSCILOSCOPIO | OSCILOSCOPIO CON ANCHO DE BANDA DE 60 HMZ, 2 CANALES, RANGO DE MUESTRA 1 GS/2, SEMIESTABILIDAD VERTICAL 2M V-5, PRESIÓN VERTICAL +-3%, MÁXIMO VOLTAJE DE ENTRADA 300 VRMS, DETECCIÓN DE P ICOS 12 NS, RANGO DINÁMICO LINEAL 0 | TEKTRONIX | TDS 1002 | C043650 | 14925.74 | 5205 | 2004-08-17 | 2004-08-17 | 326 | UPP/POA | PÉREZ VARGAS CLAUDIA | LABORATORIO DE ELECTRÓNICA ANALÓGICA | TECNO EDUCACIÓN, S.A. DE C.V. | 226
UPPMQOS0005 | OSCILOSCOPIO | OSCILOSCOPIO CON ANCHO DE BANDA DE 60 HMZ, 2 CANALES, RANGO DE MUESTRA 1 GS/2, SEMIESTABILIDAD VERTICAL 2M V-5, PRESIÓN VERTICAL +-3%, MÁXIMO VOLTAJE DE ENTRADA 300 VRMS, DETECCIÓN DE P ICOS 12 NS, RANGO DINÁMICO LINEAL 0 | TEKTRONIX | TDS 1002 | C045145 | 14925.74 | 5205 | 2004-08-17 | 2004-08-17 | 326 | UPP/POA | CUEVAS GUTIÉRREZ CANDIDO | LABORATORIO DE ELECTRÓNICA I | TECNO EDUCACIÓN, S.A. DE C.V. | 163
UPPMQOS0006 | OSCILOSCOPIO | OSCILOSCOPIO CON ANCHO DE BANDA DE 60 HMZ, 2 CANALES, RANGO DE MUESTRA 1 GS/2, SEMIESTABILIDAD VERTICAL 2M V-5, PRESIÓN VERTICAL +-3%, MÁXIMO VOLTAJE DE ENTRADA 300 VRMS, DETECCIÓN DE P ICOS 12 NS, RANGO DINÁMICO LINEAL 0 | TEKTRONIX | TDS 1002 | C043655 | 14925.74 | 5205 | 2004-08-17 | 2004-08-17 | 326 | UPP/POA | CUEVAS GUTIÉRREZ CANDIDO | LABORATORIO DE ELECTRÓNICA I | TECNO EDUCACIÓN, S.A. DE C.V. | 163
UPPMQOS0007 | OSCILOSCOPIO | OSCILOSCOPIO | IWATSU | SSS7002 | 71630492 | 14375 | 5207 | 2004-10-18 | 2004-10-18 | 1725 | UPP/POA | CUEVAS GUTIÉRREZ CANDIDO | LABORATORIO DE ELECTRÓNICA I | JEMESA Y SERVICIOS INDUSTRIALES, S.A. DE C.V. | 163
UPPMQOS0008 | OSCILOSCOPIO | OSCILOSCOPIO DE 60 MHZ | TEKTRONIX | TDS 1002 | CO66541 | 12615.362 | 5207 | 2005-11-23 | 2005-11-23 | 6536 | UPP/POA | RIVERA ARZOLA PALMIRA NIDELVIA | LABORATORIO DE NANOTECNOLOGÍA Y BIOELECTROMAGNETISMO APLICADO | GADU SISTEMAS, S.A. DE C.V. | 39
UPPMQOS0009 | OSCILOSCOPIO | OSCILOSCOPIO DE 60 MHZ | TEKTRONIX | TDS 1002 | C071770 | 13099.0735 | 5207 | 2006-01-09 | 2006-01-09 | 6696 | UPP/POA | PÉREZ VARGAS CLAUDIA | LABORATORIO DE ELECTRÓNICA ANALÓGICA | GADU SISTEMAS, S.A. DE C.V. | 226
UPPMQOS0010 | OSCILOSCOPIO | OSCILOSCOPIO DE 60 MHZ | TEKTRONIX | TDS 1002 | CO72122 | 13099.0735 | 5207 | 2006-01-09 | 2006-01-09 | 6696 | UPP/POA | CUEVAS GUTIÉRREZ CANDIDO | LABORATORIO DE ELECTRÓNICA I | GADU SISTEMAS, S.A. DE C.V. | 163
UPPMQOS0011 | OSCILOSCOPIO | OSCILOSCOPIO DE 60 MHZ | TEKTRONIX | TDS 1002 | CO72057 | 13099.0735 | 5207 | 2006-01-09 | 2006-01-09 | 6696 | UPP/POA | CUEVAS GUTIÉRREZ CANDIDO | LABORATORIO DE ELECTRÓNICA I | GADU SISTEMAS, S.A. DE C.V. | 163
UPPMQOS0012 | OSCILOSCOPIO | OSCILOSCOPIO DE 60 MHZ | TEKTRONIX | TDS 1002 | CO71831 | 13099.0735 | 5207 | 2006-01-09 | 2006-01-09 | 6696 | UPP/POA | CUEVAS GUTIÉRREZ CANDIDO | LABORATORIO DE ELECTRÓNICA I | GADU SISTEMAS, S.A. DE C.V. | 163
UPPMQOS0013 | OSCILOSCOPIO | OSCILOSCOPIO DE 60 MHZ | TEKTRONIX | TDS 1002 | CO71842 | 13099.0735 | 5207 | 2006-01-09 | 2006-01-09 | 6696 | UPP/POA | CUEVAS GUTIÉRREZ CANDIDO | LABORATORIO DE ELECTRÓNICA I | GADU SISTEMAS, S.A. DE C.V. | 163
UPPMQOS0014 | OSCILOSCOPIO | OSCILOSCOPIO DE DOS TRAZO DE 30 HMZ SA 260-06 | BK PRECISION | 2630 | 708-2630-54 | 16728.36 | 5207 | 2006-07-03 | 2006-07-03 | CAPECE | FAM 2004 | PÉREZ VARGAS CLAUDIA | LABORATORIO DE ELECTRÓNICA DIGITAL | GADU SISTEMAS, S.A. DE C.V. | 226
UPPMQOS0018 | OSCILOSCOPIO | OSCILOSCOPIO | MIMIPA | MO1210 | 91210040021 | 1900 | 5207 | 2006-10-31 | 2006-10-31 | 47904 | UPP/PROMEP | MARTÍNEZ MIRELES JOSUÉ ROMÁN | GALERÓN I | AUDIOMEX S.A. DE C.V. | 152
UPPMQOS0019 | OSCILOSCOPIO | OSCILOSCOPIO DIGITAL | TEKTRONIX | TDS2022B | C054866 | 19596 | 5207 | 2008-02-26 | 2008-02-26 | 7934 | FAM 2007 | PÉREZ VARGAS CLAUDIA | LABORATORIO DE ELECTRÓNICA ANALÓGICA | GADU SISTEMAS, S.A. DE C.V. | 226
UPPMQOS0020 | OSCILOSCOPIO | OSCILOSCOPIO DIGITAL | TEKTRONIX | TDS2022B | C054860 | 19596 | 5207 | 2008-02-26 | 2008-02-26 | 7934 | FAM 2007 | TRUJILLO MORA VALENTÍN | LABORATORIO DE BIOINSTRUMENTACIÓN | GADU SISTEMAS, S.A. DE C.V. | 99
UPPMQOS0021 | OSCILOSCOPIO | OSCILOSCOPIO DIGITAL | TEKTRONIX | TDS2022B | C054868 | 19596 | 5207 | 2008-02-26 | 2008-02-26 | 7934 | FAM 2007 | PÉREZ VARGAS CLAUDIA | LABORATORIO DE ELECTRÓNICA ANALÓGICA | GADU SISTEMAS, S.A. DE C.V. | 226
UPPMQOS0022 | OSCILOSCOPIO | OSCILOSCOPIO DIGITAL | TEKTRONIX | TDS2022B | C054876 | 19596 | 5207 | 2008-02-26 | 2008-02-26 | 7934 | FAM 2007 | PÉREZ VARGAS CLAUDIA | LABORATORIO DE ELECTRÓNICA ANALÓGICA | GADU SISTEMAS, S.A. DE C.V. | 226
UPPMQOS0023 | OSCILOSCOPIO | OSCILOSCOPIO DIGITAL | TEKTRONIX | TDS2022B | C054877 | 19596 | 5207 | 2008-02-26 | 2008-02-26 | 7934 | FAM 2007 | TRUJILLO MORA VALENTÍN | LABORATORIO DE BIOINSTRUMENTACIÓN | GADU SISTEMAS, S.A. DE C.V. | 99
UPPMQOS0024 | OSCILOSCOPIO | OSCILOSCOPIO DE DIS CANALES DE 200 MHz | TEKTRONIX | TDS2022B | C0577408 | 21780.2525 | 5207 | 2008-11-24 | 2008-11-24 | CAPECE | FAM 2007 | CUEVAS GUTIÉRREZ CANDIDO | LABORATORIO DE ELECTRÓNICA I | C.A.P.E.C.E. | 163
UPPMQOS0025 | OSCILOSCOPIO | OSCILOSCOPIO DE DIS CANALES DE 200 MHz | TEKTRONIX | TDS2022B | C0577400 | 21780.25 | 5207 | 2008-11-24 | 2008-11-24 | CAPECE | FAM 2007 | CUEVAS GUTIÉRREZ CANDIDO | LABORATORIO DE ELECTRÓNICA I | C.A.P.E.C.E. | 163
UPPMQOS0031 | OSCILOSCOPIO | TDS2022B OSCILOSCOPIO 200 mhz 2 CANALES COLORQ | TEKTRONIX |  | C053645 | 19607.5 | 5207 | 2007-12-07 | 2007-12-07 | 7791 | UPP/POA | FLORES GONZÁLEZ MARCO ANTONIO | LABORATORIO | GADU SISTEMAS, S.A. DE C.V. | 167
UPPMQOS0032 | OSCILOSCOPIO | TDS2022B OSCILOSCOPIO 200 mhz 2 CANALES COLORQ | TEKTRONIX |  | C053568 | 19607.5 | 5207 | 2007-12-07 | 2007-12-07 | 7791 | UPP/POA | PÉREZ VARGAS CLAUDIA | LABORATORIO DE ELECTRÓNICA DIGITAL | GADU SISTEMAS, S.A. DE C.V. | 226
UPPMQOS0033 | OSCILOSCOPIO | TDS2022B OSCILOSCOPIO 200 mhz 2 CANALES COLORQ | TEKTRONIX |  | C053628 | 19607.5 | 5207 | 2007-12-07 | 2007-12-07 | 7791 | UPP/POA | PÉREZ VARGAS CLAUDIA | LABORATORIO DE ELECTRÓNICA DIGITAL | GADU SISTEMAS, S.A. DE C.V. | 226
UPPMQOS0034 | OSCILOSCOPIO | TDS2022B OSCILOSCOPIO 200 mhz 2 CANALES COLORQ | TEKTRONIX |  | C053629 | 19607.5 | 5207 | 2007-12-07 | 2007-12-07 | 7791 | UPP/POA | PÉREZ VARGAS CLAUDIA | LABORATORIO DE ELECTRÓNICA DIGITAL | GADU SISTEMAS, S.A. DE C.V. | 226
UPPMQOS0035 | OSCILOSCOPIO | OSCILOSOPIO DE ALMACENAMIENTO DIGITAL, ANCHO DE BANDA DE 200MHZ, 2 CANALES, VELOCIDAD DE MUESTREO DE 2GS/s POR CANAL, PANTALLA A COLOR, Y 2 PUERTOS USB, INCLUYE MANUAL DE USUARIO, CERTIFICADO DE CALIBRACIÓN, SOFTWARE SIGNALEXPRESS Y OPENCHOICE, CD-ROM CON CANAL. | TEKTRONIX | TD52022B | C100310 | 23001.94 | 5207/5205 | 2009 | 2009-08-10 | 40 | UPP/PROMEP | TREJO MACOTELA FRANCISCO RAFAEL | LABORATORIO DE INVESTIGACIÓN EN ROBÓTICA Y ELECTRÓNICA AVANZADA | ACMAX DE MÉXICO, S.A. DE C.V. | 103
UPPMQOS0036 | OSCILOSCOPIO | 200 MHz CHANNEL OSCILLOSCOPE MARCA AGUILENT MODELO OSO1022A | AGUILENT | OSO1022A | CN49394215 | 33374.15 | 5205 | 2009 | 2009-11-13 | 2793 | UPP/PROMEP | PÉREZ PÉREZ EUCARIO GONZALO | LABORATORIO DE SEMICONDUCTORES Y FOTÓNICA | INTECS INSTRUMENTACION, S.A. DE C.V. | 249
UPPMQOX0001 | OXIMETRO IMPERMEABLE | OXIMETRO IMPERMEABLE 300MG/L 400MCO 614308 HI9146-04 | S/N | S/N | S/N | 7814.05 | 5207 | 2007-10-11 | 2007-10-11 | 33766 | UPP/PROMEP | JUÁREZ AGUIRRE ROSALIA AMERICA | OFICINA | HANNAPRO, S.A. DE C.V. | 56
UPPECPM0001 | PALM | PALM PDA T/X-PALM T/X 128 MB WIFI BLUE TUTH | INGRAM MICRO TX | TX/HANDHELD | PN70M9M7V0AE | 4241.2 | 5206 | 2007-12-27 | 2007-12-27 | 4402 | UPP/POA | PÉREZ VARGAS CLAUDIA | LABORATORIO DE CÓMPUTO MÓVIL | KRAUQ, S.A. DE C.V. | 226
UPPECPM0002 | PALM | PALM PDA T/X-PALM T/X 128 MB WIFI BLUE TUTH | INGRAM MICRO TX | TX/HANDHELD | PN70M9H7V0GP | 4241.2 | 5206 | 2007-12-27 | 2007-12-27 | 4402 | UPP/POA | PÉREZ VARGAS CLAUDIA | LABORATORIO DE CÓMPUTO MÓVIL | KRAUQ, S.A. DE C.V. | 226
UPPECPM0003 | PALM | PALM PDA T/X-PALM T/X 128 MB WIFI BLUE TUTH | INGRAM MICRO TX | TX/HANDHELD | PN70M9M7V133 | 4241.2 | 5206 | 2007-12-27 | 2007-12-27 | 4402 | UPP/POA | PÉREZ VARGAS CLAUDIA | LABORATORIO DE CÓMPUTO MÓVIL | KRAUQ, S.A. DE C.V. | 226
UPPECPT0001 | PANTALLA | DA-LITE PANTALLA 2.13 X 2.13 MANUAL | DA-LITE | DA-LITE | DA-LITE | 2127.5 | 5206 | 2009-06-24 | 2009-06-24 | 21704 | UPP/PIFI | VENTURA HERNÁNDEZ JAVIER | OFICINA SITE-1 | FORLAC ASESORES, S.A. DE C.V. | 257
UPPERPL0001 | PANTALLA DE PROYECCIÓN DE PARED | PANTALLA DE PROTECCIÓN DE PARED | DRAPER | STAR | S/N | 976.35 | 5102 | 2004-04-15 | 2004-04-15 | 27368 | GOBIERNO DEL ESTADO | ARÉVALO BAENA LOURDES GUADALUPE | SALA DE JUNTAS RECTORÍA | CRONOFOTO INDUSTRIAL S.A. | 161
UPPERPL0002 | PANTALLA DE PROYECCIÓN DE PARED | PANTALLA DE PROTECCIÓN DE PARED | DRAPER | STAR | S/N | 976.35 | 5102 | 2004-04-15 | 2004-04-15 | 27368 | GOBIERNO DEL ESTADO | HERNÁNDEZ ORTÍZ BENJAMÍN | LABORATORIO DE CÓMPUTO II | CRONOFOTO INDUSTRIAL S.A. | 171
UPPERPL0003 | PANTALLA DE PROYECCIÓN DE PARED | PANTALLA DE PROTECCIÓN DE PARED | DRAPER | STAR | S/N | 976.35 | 5102 | 2004-04-15 | 2004-04-15 | 27368 | GOBIERNO DEL ESTADO | OLVERA BAUTISTA JULIO CÉSAR | SALÓN DE USOS MULTIPLES | CRONOFOTO INDUSTRIAL S.A. | 119
UPPERPL0004 | PANTALLA DE PROYECCIÓN DE PARED | PANTALLA DE PROTECCIÓN DE PARED | DRAPER | STAR | S/N | 976.35 | 5102 | 2004-04-15 | 2004-04-15 | 27368 | GOBIERNO DEL ESTADO | OLVERA BAUTISTA JULIO CÉSAR | AUDITORIO UPP | CRONOFOTO INDUSTRIAL S.A. | 119
UPPERPL0005 | PANTALLA DE PROYECCIÓN DE PARED | PANTALLA DE PROTECCIÓN DE PARED | DRAPER | STAR | S/N | 976.35 | 5102 | 2004-04-15 | 2004-04-15 | 27368 | GOBIERNO DEL ESTADO | OLVERA BAUTISTA JULIO CÉSAR | SALA DE MECATRÓNICA | CRONOFOTO INDUSTRIAL S.A. | 119
UPPERPL0006 | PANTALLA DE PROYECCIÓN DE PARED | PANTALLA DE PROTECCIÓN DE PARED | DRAPER | STAR | S/N | 976.35 | 5102 | 2004-04-15 | 2004-04-15 | 27368 | GOBIERNO DEL ESTADO | OLVERA BAUTISTA JULIO CÉSAR |  | CRONOFOTO INDUSTRIAL S.A. | 119
UPPERPL0007 | PANTALLA DE PROYECCIÓN DE PARED | PANTALLA DE PROTECCIÓN DE PARED | DRAPER | STAR | S/N | 0 | 5102 |  |  | 27368 | UPP/POA | OLVERA BAUTISTA JULIO CÉSAR |  |  | 119
UPPERPL0008 | PANTALLA DE PROYECCIÓN DE PARED | PANTALLA DE PROTECCIÓN DE PARED | DRAPER | STAR | S/N | 0 | 5102 |  |  | 27368 | UPP/POA | ROMERO GARRIDO EVERT DANIEL | LABORATORIO DE CÓMPUTO I |  | 114
UPPERPL0009 | PANTALLA DE PROYECCIÓN DE PARED | PAANTALLA MANUAL EN TELA BLANCO MATE | DA-LITE |  | S/N | 2817.5 | 5102 | 2007-05-29 | 2007-05-29 | 19253 | UPP/PIFI | ROMERO GARRIDO EVERT DANIEL | LABORATORIOS DE COMPUTO |  | 114
UPPERPL0010 | PANTALLA DE PROYECCIÓN DE PARED | PANTALLA PARA PROYECCIÓN ENTOLLABLE PARED TECHIO | DRAPER | LUMA | S/N | 3277.5 | 5102 | 2007-06-12 | 2007-06-12 | 31397 | UPP/PIFI | ROMERO GARRIDO EVERT DANIEL | LABORATORIOS DE COMPUTO | CRONOFOTO INDUSTRIAL S.A. | 114
UPPMQPQA0001 | PAQUETE ACADÉMICO | PAQUETE ACADÉMICO PXI. NI PXI-1042Q/8106 | NATIONAL INSTRUMENTS | NIPX1-104 | V08X05733 | 0 | 5207 | 2008-08-14 | 2008-08-14 | 1031 | FAM 2006 | MÁRQUEZ VERA MARCO ANTONIO | LABORATORIO DE INVESTIGACIÓN EN ROBÓTICA Y ELECTRÓNICA AVANZADA | C.A.P.E.C.E. | 242
UPPMQPE0001 | PAQUETE EPPENDORF RESEARCH 1 | PAQUETE EPPENDORF RESEARCH 1, (0,5-10, 10-100, 100-1000µL.) MAS PUNTAS. | S/N | S/N | S/N | 6533.426 | 5207 | 2007 | 2007-07-12 | 1 | UPP/PROMEP | FLORES GONZÁLEZ MARCO ANTONIO | LABORATORIO | SILVIA GUTIÉRREZ ORTÍZ
UPPMQPR0021 | PARRILA DE CALENTAMIENTO | PARRILA DE CALENTAMIENTO | S/N | S/N | S/N | 4312.5 | 5207 | 2008-03-14 | 2008-03-14 | CAPECE | FAM 2007 | FLORES GONZÁLEZ MARCO ANTONIO | LABORATORIO | C.A.P.E.C.E. | 167
UPPMQPR0022 | PARRILA DE CALENTAMIENTO | PARRILA DE CALENTAMIENTO | S/N | S/N | S/N | 4312.5 | 5207 | 2008-03-14 | 2008-03-14 | CAPECE | FAM 2007 | FLORES GONZÁLEZ MARCO ANTONIO | LABORATORIO | C.A.P.E.C.E. | 167
UPPMQPR0023 | PARRILA DE CALENTAMIENTO | PARRILA DE CALENTAMIENTO | S/N | S/N | S/N | 4312.5 | 5207 | 2008-03-14 | 2008-03-14 | CAPECE | FAM 2007 | FLORES GONZÁLEZ MARCO ANTONIO | LABORATORIO | C.A.P.E.C.E. | 167
UPPMQPR0024 | PARRILA DE CALENTAMIENTO | PARRILA DE CALENTAMIENTO | S/N | S/N | S/N | 4312.5 | 5207 | 2008-03-14 | 2008-03-14 | CAPECE | FAM 2007 | FLORES GONZÁLEZ MARCO ANTONIO | LABORATORIO | C.A.P.E.C.E. | 167
UPPMQPR0025 | PARRILA DE CALENTAMIENTO | PARRILA DE CALENTAMIENTO | S/N | S/N | S/N | 4312.5 | 5207 | 2008-03-14 | 2008-03-14 | CAPECE | FAM 2007 | FLORES GONZÁLEZ MARCO ANTONIO | LABORATORIO | C.A.P.E.C.E. | 167
UPPMQPR0026 | PARRILA DE CALENTAMIENTO | PARRILA DE CALENTAMIENTO | S/N | S/N | S/N | 4312.5 | 5207 | 2008-03-14 | 2008-03-14 | CAPECE | FAM 2007 | FLORES GONZÁLEZ MARCO ANTONIO | LABORATORIO | C.A.P.E.C.E. | 167
UPPMQPR0027 | PARRILA DE CALENTAMIENTO | PARRILA DE CALENTAMIENTO | S/N | S/N | S/N | 4312.5 | 5207 | 2008-03-14 | 2008-03-14 | CAPECE | FAM 2007 | FLORES GONZÁLEZ MARCO ANTONIO | LABORATORIO | C.A.P.E.C.E. | 167
UPPMQPR0028 | PARRILA DE CALENTAMIENTO | PARRILLA DE CALENTAMIENTO CON AGITACIÓN MEDIDAS 7.25" X 7.25". RANGO DE TEMPERATURA DE 5ºC A 300ºC RANGO DE VELOCIDAD DE 60 A 1200 PRM, LA VELOCIDAD MÁXIMA DEPENDE DE LA VISCOSIDAD DE LA SOLUCIÓN. DIMENCIONES 8.2" X 13"D X 3.8"H, 120 VOLTS, 6.8 AMPERES, 680 WATTS, SIN SOPORTE PARA REFRIGERANTES , PLATO DE ALUMINIO. |  |  | 1990080453788 | 5782.44 | 5207 | 2008-05-28 | 2008-05-28 | 41838 | UPP/PROMEP | MEDINA MORENO SERGIO ALEJANDRO | LABORATORIO DE LAS BIORREACCIONES | EQUIPAR S.A. DE C.V. | 121
UPPMQPR0029 | PARRILA DE CALENTAMIENTO | PARRILLA DE CALENTAMIENTO CON AGITACIÓN |  |  | 1990080562566 | 5402.94 | 5207 | 2008-08-16 | 2008-08-16 | 43496 | UPP/CIENCIA BÁSICA | MEDINA MORENO SERGIO ALEJANDRO | LABORATORIO DE INVESTIGACIÓN QUÍMICA | EQUIPAR S.A. DE C.V. | 121
UPPMQPR0001 | PARRILLA | PARRILLA DE CALENTAMIENTO DISEÑADA PARA OPERAR A UNA TEMPERATURA MÁXIMA DE 350° C CON CALEFACTOR INTEGRADO, PLATO FABRICADO EN ALUMINIO DE 15X15 CM | FELISA | FE-300 | 405005 | 1842.59 | 5207 | 2004-06-17 | 2004-06-17 | 689 | GOBIERNO DEL ESTADO | MARTÍNEZ PÉREZ MARÍA DE LOS ÁNGELES | LABORATORIO DE QUÍMICA | ATIQ, S.A. DE C.V. | 239
UPPMQPR0002 | PARRILLA | PARRILLA DE CALENTAMIENTO DISEÑADA PARA OPERAR A UNA TEMPERATURA MÁXIMA DE 350° C CON CALEFACTOR INTEGRADO, PLATO FABRICADO EN ALUMINIO DE 15X15 CM | FELISA | FE-300 | 405006 | 1842.59 | 5207 | 2004-06-17 | 2004-06-17 | 689 | GOBIERNO DEL ESTADO | MARTÍNEZ PÉREZ MARÍA DE LOS ÁNGELES | LABORATORIO DE QUÍMICA | ATIQ, S.A. DE C.V. | 239
UPPMQPR0007 | PARRILLA | PARRILLA DE MESA | S/N | S/N | S/N | 455 | 5101 | 2006-04-25 | 2006-04-25 | PCHCF2473 | UPP/POA | REYES BARRERA ÁLVARO | COCINA DE INTENDENCIA | VIANA DESCUENTOS, S.A. DE C.V. | 38
UPPMQPR0008 | PARRILLA | PARRILLA DE AGITACIÓN MAGNETICA | CORNING | PC210 | S440932 | 2925.85 | 5207 | 2006-08-15 | 2006-08-15 | 14018 | UPP/POA | TORRES ROBLES RAFAEL | OFICINA |  | 16
UPPMQPR0009 | PARRILLA | PARRILLA DE AGITACIÓN MAGNETICA | CORNING | PC210 | 260106160381 | 2925.85 | 5207 | 2006-08-15 | 2006-08-15 | 14018 | UPP/POA | TÉLLEZ JURADO ALEJANDRO | OFICINA |  | 46
UPPMQPR0010 | PARRILLA | PARRILLA DE AGITACIÓN MAGNETICA | CORNING | PC210 | S/N | 2925.85 | 5207 | 2006-08-15 | 2006-08-15 | 14018 | UPP/POA | TÉLLEZ JURADO ALEJANDRO | OFICINA CASA ROJA |  | 46
UPPMQPR0011 | PARRILLA | PARRILLA DE AGITACIÓN MAGNETICA | CORNING | PC210 | S/N | 2925.85 | 5207 | 2006-08-15 | 2006-08-15 | 14018 | UPP/POA | TÉLLEZ JURADO ALEJANDRO | OFICINA CASA ROJA |  | 46
UPPMQPR0012 | PARRILLA | PARRILLA DE AGITACIÓN DIGITAL T/540°C |  |  | S/N | 5273.59 | 5207 | 2007-02-20 | 2007-02-20 | 3504 | UPP/PROMEP | ÁLVAREZ GARCÍA ROCÍO | LABORATORIO DE INVESTIGACIÓN QUÍMICA |  | 13
UPPMQPR0013 | PARRILLA | PARRILLA DE AGITACIÓN DIGITAL T/540°C |  |  | 1768061204864 | 5273.59 | 5207 | 2007-02-20 | 2007-02-20 | 3504 | UPP/PROMEP | ÁLVAREZ GARCÍA ROCÍO | LABORATORIO DE INVESTIGACIÓN QUÍMICA |  | 13
UPPMQPR0014 | PARRILLA | PARRILLA DE CALENTAMIENTO Y AGITACIÓN MAGNETICA SET HOT PLATE SIRRER AC INPUT 115 V |  |  | 3212707 | 23297.85 | 5207 | 2007-03-27 | 2007-03-27 | 9487 | UPP/POA | FLORES GONZÁLEZ MARCO ANTONIO | LABORATORIO DE NANOTECNOLOGÍA Y BIOELECTROMAGNETISMO APLICADO |  | 167
UPPMQPR0015 | PARRILLA | PARRILLA DE AGITACIÓN 5"x7" 120 V | CORDING | PC-420D | 23507044205 | 5855.56 | 5207 | 2007-07-16 | 2007-07-16 | 36006 | UPP/FOMIX | LUCHO CONSTANTINO CARLOS ALEXANDER | LABORATORIO DE BIOTECNOLOGÍA AMBIENTAL | EQUIPAR S.A. DE C.V. | 3
UPPMQPR0016 | PARRILLA | PARRILLA CON AGIT. 18X18 CMS. SP-131325 | S/N | S/N | 1768061004928 | 4564.925 | 5207 | 2007-11-29 | 2007-11-29 | 509336 | UPP/PROMEP | ÁLVAREZ GARCÍA ROCÍO | LABORATORIO DE INVESTIGACIÓN QUÍMICA | EL CRISOL, S.A. DE C.V. | 13
UPPMQPR0017 | PARRILLA | PARRILLA CON AGIT. 18X18 CMS. SP-131325 | S/N | S/N | 1768061005405 | 4564.925 | 5207 | 2007-11-29 | 2007-11-29 | 509336 | UPP/PROMEP | ÁLVAREZ GARCÍA ROCÍO | LABORATORIO DE INVESTIGACIÓN QUÍMICA | EL CRISOL, S.A. DE C.V. | 13
UPPMQPR0018 | PARRILLA | PARRILA CON AGITADOR 18X18CM. SP-131325@ |  |  | 1768061007150 | 4818.385 | 5207 | 2008-01-29 | 2008-01-29 | 516355 | UPP/FOMIX HIDALGO 2006-45552 | ARANA CUENCA AINHOA | LABORATORIO DE MICROBIOLOGÍA MOLECULAR | EL CRISOL, S.A. DE C.V. | 2
UPPMQPR0019 | PARRILLA | PARRILA CON AGITADOR 18X18CM. SP-131325@ |  |  | 176871007856 | 4818.385 | 5207 | 2008-01-29 | 2008-01-29 | 516355 | UPP/FOMIX HIDALGO 2006-45552 | ARANA CUENCA AINHOA | LABORATORIO DE MICROBIOLOGÍA MOLECULAR | EL CRISOL, S.A. DE C.V. | 2
UPPMQPR0020 | PARRILLA | PARRILLA DE CALENTAMIENTO Y AGITACIÓN , PLACA DE ALUMINIO. DIMENCIONES: 18.4 X 18.4 CM. PESO: 4.8 KG, 120 VOLTS. | LAB-LINE |  | S/N | 5911 | 5207 | 2008-05-07 | 2008-05-07 | 133833 | UPP/PROMEP | MEDINA MORENO SERGIO ALEJANDRO | OFICINA | LAB-TECH INSTRUMENTACIÓN, S.A. DE C.V. | 121
UPPMQPR0021 | PARRILLA | PARRILLA DE AGITACIÓN Y CALENTAMIENTO DE 7.25 X 7.26 PLACA DE CERAMICA, TEMPERATURA DE 5 A 540ºC Y VELOCIDAD DE 60 A 1200 RP, CON PERILLAS DE CONTROL MENOS DE 5ºC, RANGO DE TEMPERATURA AJUSTABLE | CIMAREC | SP131325 | 1768080611134 | 0 | 5207 | 2008-08-19 | 2008-08-19 | CAPECE | FAM 2006 | FLORES GONZÁLEZ MARCO ANTONIO | LABORATORIO DE INVESTIGACIÓN QUÍMICA | C.A.P.E.C.E. | 167
UPPMQPR0022 | PARRILLA | PARRILLA DE AGITACIÓN Y CALENTAMIENTO DE 7.25 X 7.26 PLACA DE CERAMICA, TEMPERATURA DE 5 A 540ºC Y VELOCIDAD DE 60 A 1200 RP, CON PERILLAS DE CONTROL MENOS DE 5ºC, RANGO DE TEMPERATURA AJUSTABLE | CIMAREC | SP131325 | 1768080610755 | 0 | 5207 | 2008-08-19 | 2008-08-19 | CAPECE | FAM 2006 | FLORES GONZÁLEZ MARCO ANTONIO | LABORATORIO DE INVESTIGACIÓN QUÍMICA | C.A.P.E.C.E. | 167
UPPMQPR0023 | PARRILLA | PARRILLA DE AGITACIÓN Y CALENTAMIENTO DE 7 X 7 PULGADAS (17.78 X 17.78CM) DISPLAY DIGITAL RANGO DE TEMPERATURA DE 50 A 500ºC, VELOCIDAD DE AGITACIÓN 100 A 1500 RPM, CONTROLADO POR MICROPROCESADOR, CONTACTO PARA OCNECCIÓN ETS-D PARA 4 CONTACTOS, PLACAD E CERÁMICA, 115VOLTS, DE 50 A 60 HZ | IKA |  | 07-124110 | 6449.2 | 5207 | 2008-11-14 | 2008-11-14 | 140401 | UPP/PROMEP | VILLANUEVA IBAÑEZ MARICELA | LABORATORIO DE NANOTECNOLOGÍA Y BIOELECTROMAGNETISMO APLICADO | LAB-TECH INSTRUMENTACIÓN, S.A. DE C.V. | 160
UPPMQPR0024 | PARRILLA | PARRILLA CON AGITACIÓN |  | PCA-1500 | S/N | 4566.5925 | 5207 | 2009-06-02 | 2009-06-02 | 5746 | UPP/FOMIX | NOVOA ESPINOSA JOSÉ | OFICINA | LUIS ALBERTO SOLIS MENDIOLA | 122
UPPMQPR0025 | PARRILLA | PARRILLA CON AGITACIÓN |  | PCA-1500 | S/N | 4566.5925 | 5207 | 2009-06-02 | 2009-06-02 | 5746 | UPP/FOMIX | NOVOA ESPINOSA JOSÉ | OFICINA | LUIS ALBERTO SOLIS MENDIOLA | 122
UPPMQPR0026 | PARRILLA | PARRILLA DE AGITACIÓN Y CALENTAMIENTO DE 7.25" X 7.25" (18.4X18.4CM) PLACA DE CERAMICA, TEMP. 5 ARRIBA DEL AMB, A 540°C, VEL. DE 60 A 1200 RPM CON PERILLAS DE CONTROL,RANGO DE TEMPERATURA AJUSTABLE EN INCREMENTOS DE 5°C, CIMAREC 120 VOLTS 1070 WATTS, INCLUYE BARRA DE AGITACIÓN DE 2" X 3/8" | THERMO SCIENTIFIC | SP131325 | 1768090586583 | 6628.025 | 5207 | 2009-09-03 | 2009-09-03 | 2338 | UPP/PROMEP | ABREU CORONA ARTURO | LABORATORIO DE INVESTIGACIÓN QUÍMICA | EQUIPAR S.A. DE C.V. | 124
UPPMQPR0027 | PARRILLA | PARRILLA DE AGITACIÓN Y CALENTAMIENTO DE 7.25" X 7.25" (18.4X18.4CM) PLACA DE CERAMICA, TEMP. 5 ARRIBA DEL AMB, A 540°C, VEL. DE 60 A 1200 RPM CON PERILLAS DE CONTROL,RANGO DE TEMPERATURA AJUSTABLE EN INCREMENTOS DE 5°C, CIMAREC 120 VOLTS 1070 WATTS, INCLUYE BARRA DE AGITACIÓN DE 2" X 3/8" | THERMO SCIENTIFIC | SP131325 | 1768090586614 | 6628.025 | 5207 | 2009-09-03 | 2009-09-03 | 2338 | UPP/PROMEP | ABREU CORONA ARTURO | LABORATORIO DE INVESTIGACIÓN QUÍMICA | EQUIPAR S.A. DE C.V. | 124
UPPMQPR0028 | PARRILLA | PARRILLA DE AGITACIÓN Y CALENTAMIENTO DE 7.25" X 7.25" (18.4X18.4CM) PLACA DE CERAMICA, TEMP. 5 ARRIBA DEL AMB, A 540°C, VEL. DE 60 A 1200 RPM CON PERILLAS DE CONTROL,RANGO DE TEMPERATURA AJUSTABLE EN INCREMENTOS DE 5°C, CIMAREC 120 VOLTS 1070 WATTS, INCLUYE BARRA DE AGITACIÓN DE 2" X 3/8" | THERMO SCIENTIFIC | SP131325 | 1768090586617 | 6628.025 | 5207 | 2009-09-03 | 2009-09-03 | 2338 | UPP/PROMEP | ABREU CORONA ARTURO | LABORATORIO DE INVESTIGACIÓN QUÍMICA | EQUIPAR S.A. DE C.V. | 124
UPPMQPR0029 | PARRILLA | PARRILLA DE AGITACIÓN Y CALENTAMIENTO DE 7.25" X 7.25" (18.4X18.4CM) PLACA DE CERAMICA, TEMP. 5 ARRIBA DEL AMB, A 540°C, VEL. DE 60 A 1200 RPM CON PERILLAS DE CONTROL,RANGO DE TEMPERATURA AJUSTABLE EN INCREMENTOS DE 5°C, CIMAREC 120 VOLTS 1070 WATTS, INCLUYE BARRA DE AGITACIÓN DE 2" X 3/8" | THERMO SCIENTIFIC | SP 131325 | 1768090586596 | 6628.025 | 5207 | 2009-09-03 | 2009-09-03 | 2338 | UPP/PROMEP | ABREU CORONA ARTURO | LABORATORIO DE INVESTIGACIÓN QUÍMICA | EQUIPAR S.A. DE C.V. | 124
UPPMQPR0030 | PARRILLA | PARRILLA DE 18 X18CMS. HP 131225@ | THERMO CIENTIFIC |  | 1756080837862 | 3315.31 | 5205 | 2009 | 2009-09-28 | 592799 | UPP/PROMEP | CASTILLO OJEDA ROBERTO SAÚL | GALERÓN I | EL CRISOL, S.A. DE C.V. | 134
UPPMQPR0031 | PARRILLA | PARRILLA CIMAREC DE CALENTAMIENTO/AGITACIÓN. | CIMAREC | SP142025 | 1990090689390 | 7923.385 | 5205 | 2009 | 2009-10-13 | 3182 | UPP/PROMEP | MEDINA MORENO SERGIO ALEJANDRO | LABORATORIO DE LAS BIORREACCIONES | EQUIPAR S.A. DE C.V. | 121
UPPMQPR0032 | PARRILLA | PARRILLA C/AGIT.18 X 18 CMS. SP-131325@ PP | THERMO CIENTIFIC | SP-131325 | 1768080341095 | 5633.436 | 5205 | 2009 | 2009-11-04 | 597644 | UPP/PROMEP | GONZÁLEZ LARA JUAN MANUEL | LABORATORIO SIN NOMBRE | EL CRISOL, S.A. DE C.V. | 252
UPPMQPR0033 | PARRILLA | PARRILLA C/AGIT. 26 X 26 CMS. SP-131635@ PP | THERMO CIENTIFIC | SP-131325 | 1769080565258 | 7446.503 | 5205 | 2009 | 2009-11-04 | 597644 | UPP/PROMEP | GONZÁLEZ LARA JUAN MANUEL | LABORATORIO SIN NOMBRE | EL CRISOL, S.A. DE C.V. | 252
UPPMQPR0035 | PARRILLA | PARRILLA DE AGITACIÓN Y CALENTAMIENTO | THERMO SCIENTIFIC | SP131325 | 1768090918762 | 6533.38 | 5205 | 2009 | 2009-12-02 | 3869 | UPP/PROMEP | BLASCO CABAL JOSÉ LUIS | LABORATORIO DE CÉLULAS VEGETALES | EQUIPAR S.A. DE C.V. | 6
UPPMQPC0001 | PARRILLA COMERCIAL | PARRILLA COMERCIAL | MAGISTER | MCG-60 | 28-07-06-07-0003 | 6840 | 5205 | 2007 | 2007-09-12 | 6911 | UPP/POA | AHUMADA MEDINA ALBINO | SILOS | NIETO Y CIA. S.A. DE C.V. | 35
UPPMQPP0001 | PATIN PALLETS | PATIN PALLETS |  |  | S/N | 4496.5 | 5207 | 2008-05-27 | 2008-05-27 | CAPECE | FAM 2007 | ELIZALDE NAVA CLODOALDO | TALLER METAL-MECÁNICO | C.A.P.E.C.E. | 166
UPPMQPL0001 | PELOTA | PELOTA MCA HY, AMARILLA 45CM | 23010 |  | S/N | 242.995 | 5207 | 2008-02-01 | 2008-02-01 | 7870 | UPP/POA | JARAMILLO DÍAZ ALFONSO PATRICIO | CUReI | EQUIPOS INTERFERENCIALES DE MÉXICO, S.A. DE C.V. | 254
UPPMQPL0002 | PELOTA | PELOTA MCA HY, AMARILLA 45CM | 23010 |  | S/N | 242.995 | 5207 | 2008-02-01 | 2008-02-01 | 7870 | UPP/POA | JARAMILLO DÍAZ ALFONSO PATRICIO | CUReI | EQUIPOS INTERFERENCIALES DE MÉXICO, S.A. DE C.V. | 254
UPPMQPL0003 | PELOTA | PELOTA MCA HY, ROJA 55CM | 23020 |  | S/N | 308.108 | 5207 | 2008-02-01 | 2008-02-01 | 7870 | UPP/POA | JARAMILLO DÍAZ ALFONSO PATRICIO | CUReI | EQUIPOS INTERFERENCIALES DE MÉXICO, S.A. DE C.V. | 254
UPPMQPL0004 | PELOTA | PELOTA MCA HY, ROJA 55CM | 23020 |  | S/N | 308.108 | 5207 | 2008-02-01 | 2008-02-01 | 7870 | UPP/POA | JARAMILLO DÍAZ ALFONSO PATRICIO | CUReI | EQUIPOS INTERFERENCIALES DE MÉXICO, S.A. DE C.V. | 254
UPPMQPL0005 | PELOTA | PELOTA MCA HY, VERDE 65CM | 23030 |  | S/N | 382.1795 | 5207 | 2008-02-01 | 2008-02-01 | 7870 | UPP/POA | JARAMILLO DÍAZ ALFONSO PATRICIO | CUReI | EQUIPOS INTERFERENCIALES DE MÉXICO, S.A. DE C.V. | 254
UPPMQPL0006 | PELOTA | PELOTA MCA HY, VERDE 65CM | 23030 |  | S/N | 382.1795 | 5207 | 2008-02-01 | 2008-02-01 | 7870 | UPP/POA | JARAMILLO DÍAZ ALFONSO PATRICIO | CUReI | EQUIPOS INTERFERENCIALES DE MÉXICO, S.A. DE C.V. | 254
UPPMQPL0007 | PELOTA | PELOTA MCA HY, AZUL 75CM | 23040 |  | S/N | 459.2525 | 5207 | 2008-02-01 | 2008-02-01 | 7870 | UPP/POA | JARAMILLO DÍAZ ALFONSO PATRICIO | CUReI | EQUIPOS INTERFERENCIALES DE MÉXICO, S.A. DE C.V. | 254
UPPMQPL0008 | PELOTA | PELOTA MCA HY, AZUL 75CM | 23040 |  | S/N | 459.2525 | 5207 | 2008-02-01 | 2008-02-01 | 7870 | UPP/POA | JARAMILLO DÍAZ ALFONSO PATRICIO | CUReI | EQUIPOS INTERFERENCIALES DE MÉXICO, S.A. DE C.V. | 254
UPPMQPL0009 | PELOTA | PELOTA MCA HY, PLATA 85CM | 23050 |  | S/N | 613.364 | 5207 | 2008-02-01 | 2008-02-01 | 7870 | UPP/POA | JARAMILLO DÍAZ ALFONSO PATRICIO | CUReI | EQUIPOS INTERFERENCIALES DE MÉXICO, S.A. DE C.V. | 254
UPPMQPL0010 | PELOTA | PELOTA MCA HY, PLATA 85CM | 23050 |  | S/N | 613.364 | 5207 | 2008-02-01 | 2008-02-01 | 7870 | UPP/POA | JARAMILLO DÍAZ ALFONSO PATRICIO | CUReI | EQUIPOS INTERFERENCIALES DE MÉXICO, S.A. DE C.V. | 254
UPPMQPT0001 | PERFILÓMETRO ULTRASÓNICO | PERFILÓMETRO ULTRASÓNICO CONSTA DE EJE LINEAL DE BANDA DENTADA DGE-25-ZR-RF, ESCUADRA DE FIJACIÓN HP-25, ESC. DE FIJACIÓN HWS-25-MAB-M8, COPLE MOTOR/ACT. D12,EJE LINEAL DE BANDA DENTADA DGE-25-ZR-RF, EJE LINEAL DE BANDA ANCHA DGE-25-ZR-RF, FLECHA CONECTOR KSK-25, COPLE MOTOR/ACT. LIN KSE-30D08-D12. | FESTO |  | S/N | 62694.07 | 5207 | 2008-04-29 | 2008-04-29 | 2349655964 | UPP/PROMEP | BAUTISTA ELIVAR NAZARIO | LABORATORIO DE ÓPTICA | FESTO PNEUMATIC, S.A. DE C.V. | 4
UPPMQPT0001 | PERFILÓMETRO ULTRASÓNICO | 1 PLACA P/ MONTAJE, HECHA DE ALUMINIO, CON CAJAS Y BARRENOS DIF. MEDIDAS. DIM. PLACA 12X125X305MM. 2 BRIDAS PARA MOTOR HECHO DE ALUMINIO CON 7 OJALES CON CAJA, 2 PULGADAS DIF . PARA EMPOTREMIENTO Y 4 BARRENOS MACHUELADOS A 5MM DE PULGADA. DIM 12.5X70X70MM . 2 PLACAS PARA MONTAJE, HECHO ENM ALUMINIO , CON OJALES BARRENOS PASADOS CON CAJA, UN R= LATERAL Y DIAMETRO PRINCIPAL PASADO. DIM 15X100X127MM. 2 PLACAS PARA MONTAJE HECHO EN ALUMINIO CON 2 OJALES Y BARRENOS CON CAJAS DIFERENTES MEDIDAS. DIM 6X60X210MM. 1 PLACA PARA MONTAJE , HECHO EN ALUMINIO CON BARRENOS DIF MEDIDAS DIM 12X105X200MM. 2 PLACAS PARA MONTAJE HECHO EN ALUMINIO CON BARRENOS PASADOS, DIF MEDIDAS Y CAJAS DE ALOJAMIENTO. DIM 15X80X190MM 4 BUJES TEMPLADOS. 2 ROLES DE ARRASTRE DE ACERO EN DIFERENTES MEDIDA. 2 PLACAS DE 12MM X12MMX97MM, ENDURECIDAS Y RECTIFICADAS | FESTO |  | S/N | 9430 | 5207 | 2008-09-09 | 2008-09-09 | 62 | UPP/FONDO HIDALGO | BAUTISTA ELIVAR NAZARIO | LABORATORIO DE ÓPTICA | ADELA MORALES MARQUEZ | 4
UPPMOPE0001 | PERIODIQUERO | PERIODIQUERO CON 10 BASTONES |  |  | S/N | 1265 | 5101 | 2007-12-10 | 2007-12-10 | 496 | UPP/POA | VALDIVIESO RODRÍGUEZ MIGUEL ÁNGEL | BIBLIOTECA | AZTEC THEATER SUPPLY DE MÉXICO, S.A. DE C.V. | 87
UPPMQPE0001 | PESAS | PAQ 6 PESAS MCA HY MOD DE 05 A 3.0 KG |  |  | S/N | 1305.0775 | 5207 | 2008-02-01 | 2008-02-01 | 7870 | UPP/POA | JARAMILLO DÍAZ ALFONSO PATRICIO | CUReI | EQUIPOS INTERFERENCIALES DE MÉXICO, S.A. DE C.V. | 254
UPPMQPE0002 | PESAS | PAQ 6 PESAS MCA HY MOD DE 05 A 3.0 KG |  |  | S/N | 1305.0775 | 5207 | 2008-02-01 | 2008-02-01 | 7870 | UPP/POA | JARAMILLO DÍAZ ALFONSO PATRICIO | CUReI | EQUIPOS INTERFERENCIALES DE MÉXICO, S.A. DE C.V. | 254
UPPACPH0001 | PHOTODETECTOR | 2GHZ SI PC-COUPLED PHOTODETECTOR | THORLABS | SV2-FC | S/N | 12476.35 | 5202 | 2009 | 2009-11-13 | 2781 | UPP/PROMEP | PÉREZ PÉREZ EUCARIO GONZALO | LABORATORIO DE SEMICONDUCTORES Y FOTÓNICA | INTECS INSTRUMENTACION, S.A. DE C.V. | 249
UPPACFT0001 | PHOTODIODO | INGAAS PHOTODIODE Sns RISE TIME, 700-1800nm, DIA 1nm ACIVE AREA | THORLABS | fga 10 | S/N | 3369.5 | 5202 | 2009 | 2009-11-13 | 2781 | UPP/PROMEP | PÉREZ PÉREZ EUCARIO GONZALO | LABORATORIO DE SEMICONDUCTORES Y FOTÓNICA | INTECS INSTRUMENTACION, S.A. DE C.V. | 249
UPPACPD0002 | PHOTODIODO | INGAAS PHOTODIODE 100ps RISE TIME 800-1800nm FC/PC COUPLED | THORLABS | FGA04 | S/N | 2984.25 | 5202 | 2009 | 2009-11-13 | 2781 | UPP/PROMEP | PÉREZ PÉREZ EUCARIO GONZALO | LABORATORIO DE SEMICONDUCTORES Y FOTÓNICA | INTECS INSTRUMENTACION, S.A. DE C.V. | 249
UPPMQPI0001 | PIPETEADOR | PIPETADOR EASYPET 4420 | EPPENDORF | 4420 | S/N | 4326.3 | 5207 | 2006-11-09 | 2006-11-09 | 31978 | UPP/PROMEP | BLASCO CABAL JOSÉ LUIS | LABORATORIO DE CÉLULAS VEGETALES | EQUIPAR S.A. DE C.V. | 6
UPPMQPI0002 | PIPETEADOR | PIPETADOR EASYPET 4420 | EPPENDORF | 4420 | 2194746 | 4326.3 | 5207 | 2006-12-04 | 2006-12-04 | 32394 | UPP/PROMEP | BLASCO CABAL JOSÉ LUIS | LABORATORIO DE CÉLULAS VEGETALES | EQUIPAR S.A. DE C.V. | 6
UPPMQPI0003 | PIPETEADOR | PIPETEADOR AUTOMÁTICO ACCUJET DOS BOYONES DE FUNCIÓN, VACIADO LIBRE Y TOTAL, SISTEMA DE COMPENSACIÓN. | S/N | S/N | S/N | 9510.5 | 5207 | 2007-11-21 | 2007-11-21 | 69 | UPP/PROMEP | BLASCO CABAL JOSÉ LUIS | OFICINA CASA ROJA |  | 6
UPPMQPIC0001 | PISTOLA DE CALENTAMIENTO | PISTOLAS DE CALENTAMIENTO VARITEMP HEAT GUN CON DIAL VARIABLE, TEMPERATURA HASTA 538ºC 120 VOLTS 60HZ | S/N | S/N | S/N | 3049.8 | 5207 | 2007-11-30 | 2007-11-30 | 128339 | UPP/PROMEP | ÁLVAREZ GARCÍA ROCÍO | LABORATORIO DE INVESTIGACIÓN QUÍMICA |  | 13
UPPMOPZ0152 | PIZARRÓN BLANCO | PIZARRÓN DE CORCHO | OFIKOR | S/N | S/N | 563.5 | 5101 | 2004-07-06 | 2004-07-06 | 14693 | UPP/POA | OLVERA BAUTISTA JULIO CÉSAR | OFICINA VINCULACIÓN | GRUPO OFIKOR, S.A. DE C.V. | 119
UPPMOPZ0001 | PIZARRÓN BLANCO | PIZARRÓN BLANCO CUADRICULADO DE 1.22 X 2.44 M. CON REFUERZO POSTERIOR DE PTR CUADRADO, MARCO DE ALUMINIO Y PORTA BORRADOR. | MOBILESCO | S/N | S/N | 875 | 5101 | 2003-09-24 | 2003-09-24 | 4779 | GOBIERNO DEL ESTADO | VALDIVIESO RODRÍGUEZ MIGUEL ÁNGEL | BIBLIOTECA | MOBILESCO PACHUCA, S.A. DE C.V. | 87
UPPMOPZ0002 | PIZARRÓN BLANCO | PIZARRÓN BLANCO CUADRICULADO DE 1.22 X 2.44 M. CON REFUERZO POSTERIOR DE PTR CUADRADO, MARCO DE ALUMINIO Y PORTA BORRADOR. | MOBILESCO | S/N | S/N | 875 | 5101 | 2003-09-24 | 2003-09-24 | 4779 | GOBIERNO DEL ESTADO | RUÍZ VÁZQUEZ VICTORIA | OFICINA TERAPIA FÍSICA Y HUMANIDADES | MOBILESCO PACHUCA, S.A. DE C.V. | 82
UPPMOPZ0003 | PIZARRÓN BLANCO | PIZARRÓN BLANCO CUADRICULADO DE 1.22 X 2.44 M. CON REFUERZO POSTERIOR DE PTR CUADRADO, MARCO DE ALUMINIO Y PORTA BORRADOR. | MOBILESCO | S/N | S/N | 875 | 5101 | 2003-09-24 | 2003-09-24 | 4779 | GOBIERNO DEL ESTADO | FLORES GONZÁLEZ MARCO ANTONIO | LABORATORIO DE NANOTECNOLOGÍA Y BIOELECTROMAGNETISMO APLICADO | MOBILESCO PACHUCA, S.A. DE C.V. | 167
UPPMOPZ0004 | PIZARRÓN BLANCO | PIZARRÓN BLANCO CUADRICULADO DE 1.22 X 2.44 M. CON REFUERZO POSTERIOR DE PTR CUADRADO, MARCO DE ALUMINIO Y PORTA BORRADOR. | MOBILESCO | S/N | S/N | 875 | 5101 | 2003-09-24 | 2003-09-24 | 4779 | GOBIERNO DEL ESTADO | HERNÁNDEZ TERRAZAS RUBÉN OSWALDO | CUBÍCULO PROFESORES DE TELEMÁTICA | MOBILESCO PACHUCA, S.A. DE C.V. | 131
UPPMOPZ0005 | PIZARRÓN BLANCO | PIZARRÓN BLANCO CUADRICULADO DE 1.22 X 2.44 M. CON REFUERZO POSTERIOR DE PTR CUADRADO, MARCO DE ALUMINIO Y PORTA BORRADOR. | MOBILESCO | S/N | S/N | 875 | 5101 | 2003-09-24 | 2003-09-24 | 4779 | GOBIERNO DEL ESTADO | HERNÁNDEZ TERRAZAS RUBÉN OSWALDO | CUBÍCULO PROFESORES BIOTECNOLOGÍA | MOBILESCO PACHUCA, S.A. DE C.V. | 131
UPPMOPZ0006 | PIZARRÓN BLANCO | PIZARRÓN BLANCO CUADRICULADO DE 1.22 X 2.44 M. CON REFUERZO POSTERIOR DE PTR CUADRADO, MARCO DE ALUMINIO Y PORTA BORRADOR. | MOBILESCO | S/N | S/N | 875 | 5101 | 2003-09-24 | 2003-09-24 | 4779 | GOBIERNO DEL ESTADO | HERNÁNDEZ TERRAZAS RUBÉN OSWALDO | CUBÍCULO PROFESORES BIOTECNOLOGÍA | MOBILESCO PACHUCA, S.A. DE C.V. | 131
UPPMOPZ0007 | PIZARRÓN BLANCO | PIZARRÓN BLANCO CUADRICULADO DE 1.22 X 2.44 M. CON REFUERZO POSTERIOR DE PTR CUADRADO, MARCO DE ALUMINIO Y PORTA BORRADOR. | MOBILESCO | S/N | S/N | 875 | 5101 | 2003-09-24 | 2003-09-24 | 4779 | GOBIERNO DEL ESTADO | OLVERA BAUTISTA JULIO CÉSAR | SALA DE MECATRÓNICA | MOBILESCO PACHUCA, S.A. DE C.V. | 119
UPPMOPZ0008 | PIZARRÓN BLANCO | PIZARRÓN BLANCO CUADRICULADO DE 1.22 X 2.44 M. CON REFUERZO POSTERIOR DE PTR CUADRADO, MARCO DE ALUMINIO Y PORTA BORRADOR. | MOBILESCO | S/N | S/N | 875 | 5101 | 2003-09-24 | 2003-09-24 | 4779 | GOBIERNO DEL ESTADO | OLVERA BAUTISTA JULIO CÉSAR | SALA DE MECATRÓNICA | MOBILESCO PACHUCA, S.A. DE C.V. | 119
UPPMOPZ0009 | PIZARRÓN BLANCO | PIZARRÓN BLANCO CUADRICULADO DE 1.22 X 2.44 M. CON REFUERZO POSTERIOR DE PTR CUADRADO, MARCO DE ALUMINIO Y PORTA BORRADOR. | MOBILESCO | S/N | S/N | 875 | 5101 | 2003-09-24 | 2003-09-24 | 4779 | GOBIERNO DEL ESTADO | OLVERA BAUTISTA JULIO CÉSAR | DEPARTAMENTO DE PROYECTOS Y MANTENIMIENTO | MOBILESCO PACHUCA, S.A. DE C.V. | 119
UPPMOPZ0010 | PIZARRÓN BLANCO | PIZARRÓN BLANCO CUADRICULADO DE 1.22 X 2.44 M. CON REFUERZO POSTERIOR DE PTR CUADRADO, MARCO DE ALUMINIO Y PORTA BORRADOR. | MOBILESCO | S/N | S/N | 875 | 5101 | 2003-09-24 | 2003-09-24 | 4779 | GOBIERNO DEL ESTADO | PÉREZ VARGAS CLAUDIA | LABORATORIO DE ELECTRÓNICA ANALÓGICA | MOBILESCO PACHUCA, S.A. DE C.V. | 226
UPPMOPZ0011 | PIZARRÓN BLANCO | PIZARRÓN BLANCO CUADRICULADO DE 1.22 X 2.44 M. CON REFUERZO POSTERIOR DE PTR CUADRADO, MARCO DE ALUMINIO Y PORTA BORRADOR. | MOBILESCO | S/N | S/N | 875 | 5101 | 2003-09-24 | 2003-09-24 | 4779 | GOBIERNO DEL ESTADO | CUEVAS GUTIÉRREZ CANDIDO | LABORATORIO DE ELECTRÓNICA I | MOBILESCO PACHUCA, S.A. DE C.V. | 163
UPPMOPZ0012 | PIZARRÓN BLANCO | PIZARRÓN BLANCO CUADRICULADO DE 1.22 X 2.44 M. CON REFUERZO POSTERIOR DE PTR CUADRADO, MARCO DE ALUMINIO Y PORTA BORRADOR. | MOBILESCO | S/N | S/N | 875 | 5101 | 2003-09-24 | 2003-09-24 | 4779 | GOBIERNO DEL ESTADO | ROLDAN AGUILAR SARA EDITH | OFICINA HUMANIDADES | MOBILESCO PACHUCA, S.A. DE C.V. | 26
UPPMOPZ0013 | PIZARRÓN BLANCO | PIZARRÓN BLANCO CUADRICULADO DE 1.22 X 2.44 M. CON REFUERZO POSTERIOR DE PTR CUADRADO, MARCO DE ALUMINIO Y PORTA BORRADOR. | MOBILESCO | S/N | S/N | 875 | 5101 | 2003-09-24 | 2003-09-24 | 4779 | GOBIERNO DEL ESTADO | HERNÁNDEZ ORTÍZ BENJAMÍN | LABORATORIO DE CÓMPUTO I | MOBILESCO PACHUCA, S.A. DE C.V. | 171
UPPMOPZ0014 | PIZARRÓN BLANCO | PIZARRÓN BLANCO CUADRICULADO DE 1.22 X 2.44 M. CON REFUERZO POSTERIOR DE PTR CUADRADO, MARCO DE ALUMINIO Y PORTA BORRADOR. | MOBILESCO | S/N | S/N | 875 | 5101 | 2003-09-24 | 2003-09-24 | 4779 | GOBIERNO DEL ESTADO | HERNÁNDEZ ORTÍZ BENJAMÍN | LABORATORIO DE CÓMPUTO I | MOBILESCO PACHUCA, S.A. DE C.V. | 171
UPPMOPZ0015 | PIZARRÓN BLANCO | PIZARRÓN BLANCO CUADRICULADO DE 1.22 X 2.44 M. CON REFUERZO POSTERIOR DE PTR CUADRADO, MARCO DE ALUMINIO Y PORTA BORRADOR. | MOBILESCO | S/N | S/N | 875 | 5101 | 2003-09-24 | 2003-09-24 | 4779 | GOBIERNO DEL ESTADO | RAMOS VELASCO LUIS ENRIQUE | AULA NO. A 02 | MOBILESCO PACHUCA, S.A. DE C.V. | 290
UPPMOPZ0016 | PIZARRÓN BLANCO | PIZARRÓN BLANCO CUADRICULADO DE 1.22 X 2.44 M. CON REFUERZO POSTERIOR DE PTR CUADRADO, MARCO DE ALUMINIO Y PORTA BORRADOR. | MOBILESCO | S/N | S/N | 875 | 5101 | 2003-09-24 | 2003-09-24 | 4779 | GOBIERNO DEL ESTADO | RAMOS VELASCO LUIS ENRIQUE | AULA NO. A 03 | MOBILESCO PACHUCA, S.A. DE C.V. | 290
UPPMOPZ0017 | PIZARRÓN BLANCO | PIZARRÓN BLANCO CUADRICULADO DE 1.22 X 2.44 M. CON REFUERZO POSTERIOR DE PTR CUADRADO, MARCO DE ALUMINIO Y PORTA BORRADOR. | MOBILESCO | S/N | S/N | 875 | 5101 | 2003-09-24 | 2003-09-24 | 4779 | GOBIERNO DEL ESTADO | OLVERA BAUTISTA JULIO CÉSAR | AULA NO. A 05 | MOBILESCO PACHUCA, S.A. DE C.V. | 119
UPPMOPZ0018 | PIZARRÓN BLANCO | PIZARRÓN BLANCO CUADRICULADO DE 1.22 X 2.44 M. CON REFUERZO POSTERIOR DE PTR CUADRADO, MARCO DE ALUMINIO Y PORTA BORRADOR. | MOBILESCO | S/N | S/N | 875 | 5101 | 2003-09-24 | 2003-09-24 | 4779 | GOBIERNO DEL ESTADO | REYES BARRERA ÁLVARO | BODEGA | MOBILESCO PACHUCA, S.A. DE C.V. | 38
UPPMOPZ0019 | PIZARRÓN BLANCO | PIZARRÓN BLANCO CUADRICULADO DE 1.22 X 2.44 M. CON REFUERZO POSTERIOR DE PTR CUADRADO, MARCO DE ALUMINIO Y PORTA BORRADOR. | MOBILESCO | S/N | S/N | 875 | 5101 | 2003-09-24 | 2003-09-24 | 4779 | GOBIERNO DEL ESTADO | OLVERA BAUTISTA JULIO CÉSAR | AULA NO. A 07 | MOBILESCO PACHUCA, S.A. DE C.V. | 119
UPPMOPZ0020 | PIZARRÓN BLANCO | PIZARRÓN BLANCO CUADRICULADO DE 1.22 X 2.44 M. CON REFUERZO POSTERIOR DE PTR CUADRADO, MARCO DE ALUMINIO Y PORTA BORRADOR. | MOBILESCO | S/N | S/N | 875 | 5101 | 2003-09-24 | 2003-09-24 | 4779 | GOBIERNO DEL ESTADO | ROBLES GUTIÉRREZ MARTHA PATRICIA | CENTRO DE ACCESO UNIVERSITARIO | MOBILESCO PACHUCA, S.A. DE C.V. | 63
UPPMOPZ0021 | PIZARRÓN BLANCO | PIZARRÓN BLANCO CUADRICULADO DE 1.22 X 2.44 M. CON REFUERZO POSTERIOR DE PTR CUADRADO, MARCO DE ALUMINIO Y PORTA BORRADOR. | OFIKOR | S/N | S/N | 793.5 | 5101 | 2004-03-18 | 2004-03-18 | 14281 | GOBIERNO DEL ESTADO | OLVERA BAUTISTA JULIO CÉSAR | AULA NO. A 08 | GRUPO OFIKOR, S.A. DE C.V. | 119
UPPMOPZ0022 | PIZARRÓN BLANCO | PIZARRÓN BLANCO CUADRICULADO DE 1.22 X 2.44 M. CON REFUERZO POSTERIOR DE PTR CUADRADO, MARCO DE ALUMINIO Y PORTA BORRADOR. | OFIKOR | S/N | S/N | 793.5 | 5101 | 2004-03-18 | 2004-03-18 | 14281 | GOBIERNO DEL ESTADO | OLVERA BAUTISTA JULIO CÉSAR | AULA NO. A 44 | GRUPO OFIKOR, S.A. DE C.V. | 119
UPPMOPZ0023 | PIZARRÓN BLANCO | PIZARRÓN BLANCO CUADRICULADO DE 1.22 X 2.44 M. CON REFUERZO POSTERIOR DE PTR CUADRADO, MARCO DE ALUMINIO Y PORTA BORRADOR. | OFIKOR | S/N | S/N | 793.5 | 5101 | 2004-03-18 | 2004-03-18 | 14281 | GOBIERNO DEL ESTADO | OLVERA BAUTISTA JULIO CÉSAR | AULA NO. A 45 | GRUPO OFIKOR, S.A. DE C.V. | 119
UPPMOPZ0024 | PIZARRÓN BLANCO | PIZARRÓN BLANCO CUADRICULADO DE 1.22 X 2.44 M. CON REFUERZO POSTERIOR DE PTR CUADRADO, MARCO DE ALUMINIO Y PORTA BORRADOR. | OFIKOR | S/N | S/N | 793.5 | 5101 | 2004-03-18 | 2004-03-18 | 14281 | GOBIERNO DEL ESTADO | MÁRQUEZ GONZÁLEZ GUADALUPE | OFICINA | GRUPO OFIKOR, S.A. DE C.V. | 31
UPPMOPZ0025 | PIZARRÓN BLANCO | PIZARRÓN BLANCO CUADRICULADO DE 1.22 X 2.44 M. CON REFUERZO POSTERIOR DE PTR CUADRADO, MARCO DE ALUMINIO Y PORTA BORRADOR. | OFIKOR | S/N | S/N | 793.5 | 5101 | 2004-03-18 | 2004-03-18 | 14281 | GOBIERNO DEL ESTADO | MARTÍNEZ MIRELES JOSUÉ ROMÁN | GALERÓN I | GRUPO OFIKOR, S.A. DE C.V. | 152
UPPMOPZ0026 | PIZARRÓN BLANCO | PIZARRÓN BLANCO CUADRICULADO DE 1.22 X 2.44 M. CON REFUERZO POSTERIOR DE PTR CUADRADO, MARCO DE ALUMINIO Y PORTA BORRADOR. | OFIKOR | S/N | S/N | 793.5 | 5101 | 2004-03-18 | 2004-03-18 | 14281 | GOBIERNO DEL ESTADO | PÉREZ VARGAS CLAUDIA | LABORATORIO DE CÓMPUTO MÓVIL | GRUPO OFIKOR, S.A. DE C.V. | 226
UPPMOPZ0027 | PIZARRÓN BLANCO | PIZARRÓN BLANCO CUADRICULADO DE 1.22 X 2.44 M. CON REFUERZO POSTERIOR DE PTR CUADRADO, MARCO DE ALUMINIO Y PORTA BORRADOR. | OFIKOR | S/N | S/N | 793.5 | 5101 | 2004-03-18 | 2004-03-18 | 14281 | GOBIERNO DEL ESTADO | OLVERA BAUTISTA JULIO CÉSAR | AULAS | GRUPO OFIKOR, S.A. DE C.V. | 119
UPPMOPZ0028 | PIZARRÓN BLANCO | PIZARRÓN BLANCO CUADRICULADO DE 1.22 X 2.44 M. CON REFUERZO POSTERIOR DE PTR CUADRADO, MARCO DE ALUMINIO Y PORTA BORRADOR. | OFIKOR | S/N | S/N | 793.5 | 5101 | 2004-03-18 | 2004-03-18 | 14281 | GOBIERNO DEL ESTADO | OLVERA BAUTISTA JULIO CÉSAR | AULA NO. A 46 | GRUPO OFIKOR, S.A. DE C.V. | 119
UPPMOPZ0029 | PIZARRÓN BLANCO | PIZARRÓN BLANCO CUADRICULADO DE 1.22 X 2.44 M. CON REFUERZO POSTERIOR DE PTR CUADRADO, MARCO DE ALUMINIO Y PORTA BORRADOR. | OFIKOR | S/N | S/N | 793.5 | 5101 | 2004-03-18 | 2004-03-18 | 14281 | GOBIERNO DEL ESTADO | OLVERA BAUTISTA JULIO CÉSAR | AULA NO. A 47 | GRUPO OFIKOR, S.A. DE C.V. | 119
UPPMOPZ0030 | PIZARRÓN BLANCO | PIZARRÓN BLANCO CUADRICULADO DE 1.22 X 2.44 M. CON REFUERZO POSTERIOR DE PTR CUADRADO, MARCO DE ALUMINIO Y PORTA BORRADOR. | OFIKOR | S/N | S/N | 793.5 | 5101 | 2004-03-18 | 2004-03-18 | 14281 | GOBIERNO DEL ESTADO | OLVERA BAUTISTA JULIO CÉSAR | AULA NO. A 48 | GRUPO OFIKOR, S.A. DE C.V. | 119
UPPMOPZ0031 | PIZARRÓN BLANCO | PIZARRÓN BLANCO CUADRICULADO DE 1.22 X 2.44 M. CON REFUERZO POSTERIOR DE PTR CUADRADO, MARCO DE ALUMINIO Y PORTA BORRADOR. | MOBILESCO | S/N | S/N | 914.25 | 5101 | 2004-09-17 | 2004-09-17 | 5425 | UPP/POA | OLVERA BAUTISTA JULIO CÉSAR | AULA NO. A 49 | MOBILESCO PACHUCA, S.A. DE C.V. | 119
UPPMOPZ0032 | PIZARRÓN BLANCO | PIZARRÓN BLANCO CUADRICULADO DE 1.22 X 2.44 M. CON REFUERZO POSTERIOR DE PTR CUADRADO, MARCO DE ALUMINIO Y PORTA BORRADOR. | MOBILESCO | S/N | S/N | 914.25 | 5101 | 2004-09-17 | 2004-09-17 | 5425 | UPP/POA | OLVERA BAUTISTA JULIO CÉSAR | AULA NO. A 16 | MOBILESCO PACHUCA, S.A. DE C.V. | 119
UPPMOPZ0033 | PIZARRÓN BLANCO | PIZARRÓN BLANCO CUADRICULADO DE 1.22 X 2.44 M. CON REFUERZO POSTERIOR DE PTR CUADRADO, MARCO DE ALUMINIO Y PORTA BORRADOR. | MOBILESCO | S/N | S/N | 914.25 | 5101 | 2004-09-17 | 2004-09-17 | 5425 | UPP/POA | PÉREZ VARGAS CLAUDIA | LABORATORIO DE ELECTRÓNICA DIGITAL | MOBILESCO PACHUCA, S.A. DE C.V. | 226
UPPMOPZ0034 | PIZARRÓN BLANCO | PIZARRÓN BLANCO CUADRICULADO DE 1.22 X 2.44 M. CON REFUERZO POSTERIOR DE PTR CUADRADO, MARCO DE ALUMINIO Y PORTA BORRADOR. | MOBILESCO | S/N | S/N | 914.25 | 5101 | 2004-09-17 | 2004-09-17 | 5425 | UPP/POA | VALDIVIESO RODRÍGUEZ MIGUEL ÁNGEL | BIBLIOTECA | MOBILESCO PACHUCA, S.A. DE C.V. | 87
UPPMOPZ0035 | PIZARRÓN BLANCO | PIZARRÓN BLANCO CUADRICULADO DE 1.22 X 2.44 M. CON REFUERZO POSTERIOR DE PTR CUADRADO, MARCO DE ALUMINIO Y PORTA BORRADOR. | MOBILESCO | S/N | S/N | 914.25 | 5101 | 2004-09-17 | 2004-09-17 | 5425 | UPP/POA | PÉREZ VARGAS CLAUDIA | LABORATORIO DE ELECTRÓNICA DIGITAL | MOBILESCO PACHUCA, S.A. DE C.V. | 226
UPPMOPZ0036 | PIZARRÓN BLANCO | PIZARRÓN BLANCO CUADRICULADO DE 1.22 X 2.44 M. CON REFUERZO POSTERIOR DE PTR CUADRADO, MARCO DE ALUMINIO Y PORTA BORRADOR. | MOBILESCO | S/N | S/N | 914.25 | 5101 | 2004-09-17 | 2004-09-17 | 5425 | UPP/POA | OLVERA BAUTISTA JULIO CÉSAR | AULA NO. A 17 | MOBILESCO PACHUCA, S.A. DE C.V. | 119
UPPMOPZ0037 | PIZARRÓN BLANCO | PIZARRÓN BLANCO CUADRICULADO DE 1.22 X 2.44 M. CON REFUERZO POSTERIOR DE PTR CUADRADO, MARCO DE ALUMINIO Y PORTA BORRADOR. | MOBILESCO | S/N | S/N | 914.25 | 5101 | 2004-09-17 | 2004-09-17 | 5425 | UPP/POA | OLVERA BAUTISTA JULIO CÉSAR | AULA NO. A 50 | MOBILESCO PACHUCA, S.A. DE C.V. | 119
UPPMOPZ0038 | PIZARRÓN BLANCO | PIZARRÓN BLANCO CUADRICULADO DE 1.22 X 2.44 M. CON REFUERZO POSTERIOR DE PTR CUADRADO, MARCO DE ALUMINIO Y PORTA BORRADOR. | MOBILESCO | S/N | S/N | 914.25 | 5101 | 2004-09-17 | 2004-09-17 | 5425 | UPP/POA | VALDIVIESO RODRÍGUEZ MIGUEL ÁNGEL | BIBLIOTECA | MOBILESCO PACHUCA, S.A. DE C.V. | 87
UPPMOPZ0039 | PIZARRÓN BLANCO | PIZARRÓN BLANCO CUADRICULADO DE 1.22 X 2.44 M. CON REFUERZO POSTERIOR DE PTR CUADRADO, MARCO DE ALUMINIO Y PORTA BORRADOR. | MOBILESCO | S/N | S/N | 914.25 | 5101 | 2004-09-17 | 2004-09-17 | 5425 | UPP/POA | OLVERA BAUTISTA JULIO CÉSAR | AULA NO. A 09 | MOBILESCO PACHUCA, S.A. DE C.V. | 119
UPPMOPZ0040 | PIZARRÓN BLANCO | PIZARRÓN BLANCO CUADRICULADO DE 1.22 X 2.44 M. CON REFUERZO POSTERIOR DE PTR CUADRADO, MARCO DE ALUMINIO Y PORTA BORRADOR. | MOBILESCO | S/N | S/N | 914.25 | 5101 | 2004-09-17 | 2004-09-17 | 5425 | UPP/POA | ELIZALDE NAVA CLODOALDO | TALLER DE PAILERÍA | MOBILESCO PACHUCA, S.A. DE C.V. | 166
UPPMOPZ0041 | PIZARRÓN BLANCO | PIZARRÓN BLANCO CUADRICULADO DE 1.22 X 2.44 M. CON REFUERZO POSTERIOR DE PTR CUADRADO, MARCO DE ALUMINIO Y PORTA BORRADOR. | MOBILESCO | S/N | S/N | 914.25 | 5101 | 2004-09-28 | 2004-09-28 | 5449 | UPP/POA | OLVERA BAUTISTA JULIO CÉSAR | AULA NO. A 10 | MOBILESCO PACHUCA, S.A. DE C.V. | 119
UPPMOPZ0042 | PIZARRÓN BLANCO | PIZARRÓN BLANCO CUADRICULADO DE 1.22 X 2.44 M. CON REFUERZO POSTERIOR DE PTR CUADRADO, MARCO DE ALUMINIO Y PORTA BORRADOR. | MOBILESCO | S/N | S/N | 914.25 | 5101 | 2004-09-28 | 2004-09-28 | 5449 | UPP/POA | OLVERA BAUTISTA JULIO CÉSAR | AULA NO. A 11 | MOBILESCO PACHUCA, S.A. DE C.V. | 119
UPPMOPZ0043 | PIZARRÓN BLANCO | PIZARRÓN BLANCO CUADRICULADO DE 1.22 X 2.44 M. CON REFUERZO POSTERIOR DE PTR CUADRADO, MARCO DE ALUMINIO Y PORTA BORRADOR. | MOBILESCO | S/N | S/N | 914.25 | 5101 | 2004-09-28 | 2004-09-28 | 5449 | UPP/POA | VALDIVIESO RODRÍGUEZ MIGUEL ÁNGEL | BIBLIOTECA | MOBILESCO PACHUCA, S.A. DE C.V. | 87
UPPMOPZ0044 | PIZARRÓN BLANCO | PIZARRÓN BLANCO CUADRICULADO DE 1.22 X 2.44 M. CON REFUERZO POSTERIOR DE PTR CUADRADO, MARCO DE ALUMINIO Y PORTA BORRADOR. | MOBILESCO | S/N | S/N | 914.25 | 5101 | 2004-09-28 | 2004-09-28 | 5449 | UPP/POA | HINOJOSA HINOJOSA MONICA TERESITA | LABORATORIO DE QUÍMICA BÁSICA | MOBILESCO PACHUCA, S.A. DE C.V. | 222
UPPMOPZ0045 | PIZARRÓN BLANCO | PIZARRÓN BLANCO CUADRICULADO DE 1.22 X 2.44 M. CON REFUERZO POSTERIOR DE PTR CUADRADO, MARCO DE ALUMINIO Y PORTA BORRADOR. | MOBILESCO | S/N | S/N | 914.25 | 5101 | 2004-09-28 | 2004-09-28 | 5449 | UPP/POA | OLVERA BAUTISTA JULIO CÉSAR | AULA NO. A 12 | MOBILESCO PACHUCA, S.A. DE C.V. | 119
UPPMOPZ0046 | PIZARRÓN BLANCO | PIZARRÓN BLANCO CUADRICULADO DE 1.22 X 2.44 M. CON REFUERZO POSTERIOR DE PTR CUADRADO, MARCO DE ALUMINIO Y PORTA BORRADOR. | MOBILESCO | S/N | S/N | 914.25 | 5101 | 2004-09-28 | 2004-09-28 | 5449 | UPP/POA | VILCHIS RODRÍGUEZ CESAR ALEJANDRO | LABORATORIO DE FÍSICA II | MOBILESCO PACHUCA, S.A. DE C.V. | 200
UPPMOPZ0047 | PIZARRÓN BLANCO | PIZARRÓN BLANCO CUADRICULADO DE 1.22 X 2.44 M. CON REFUERZO POSTERIOR DE PTR CUADRADO, MARCO DE ALUMINIO Y PORTA BORRADOR. | MOBILESCO | S/N | S/N | 914.25 | 5101 | 2004-09-28 | 2004-09-28 | 5449 | UPP/POA | OLVERA BAUTISTA JULIO CÉSAR | AULA NO. A 13 | MOBILESCO PACHUCA, S.A. DE C.V. | 119
UPPMOPZ0048 | PIZARRÓN BLANCO | PIZARRÓN BLANCO CUADRICULADO DE 1.22 X 2.44 M. CON REFUERZO POSTERIOR DE PTR CUADRADO, MARCO DE ALUMINIO Y PORTA BORRADOR. | MOBILESCO | S/N | S/N | 914.25 | 5101 | 2004-09-28 | 2004-09-28 | 5449 | UPP/POA | HERNÁNDEZ ORTÍZ BENJAMÍN | LABORATORIO DE CÓMPUTO III | MOBILESCO PACHUCA, S.A. DE C.V. | 171
UPPMOPZ0049 | PIZARRÓN BLANCO | PIZARRÓN BLANCO CUADRICULADO DE 1.22 X 2.44 M. CON REFUERZO POSTERIOR DE PTR CUADRADO, MARCO DE ALUMINIO Y PORTA BORRADOR. | MOBILESCO | S/N | S/N | 1178.3935 | 5101 | 2005-03-14 | 2005-03-14 | 5762 | UPP/POA | LUCHO CONSTANTINO CARLOS ALEXANDER | LABORATORIO DE BIOTECNOLOGÍA AMBIENTAL | MOBILESCO PACHUCA, S.A. DE C.V. | 3
UPPMOPZ0050 | PIZARRÓN BLANCO | PIZARRÓN BLANCO CUADRICULADO DE 1.22 X 2.44 M. CON REFUERZO POSTERIOR DE PTR CUADRADO, MARCO DE ALUMINIO Y PORTA BORRADOR. | MOBILESCO | S/N | S/N | 1178.3935 | 5101 | 2005-03-14 | 2005-03-14 | 5762 | UPP/POA | LUCHO CONSTANTINO CARLOS ALEXANDER | LABORATORIO DE BIOTECNOLOGÍA AMBIENTAL | MOBILESCO PACHUCA, S.A. DE C.V. | 3
UPPMOPZ0051 | PIZARRÓN BLANCO | PIZARRÓN BLANCO CUADRICULADO DE 1.22 X 2.44 M. CON REFUERZO POSTERIOR DE PTR CUADRADO, MARCO DE ALUMINIO Y PORTA BORRADOR. | MOBILESCO | S/N | S/N | 1178.3935 | 5101 | 2005-03-14 | 2005-03-14 | 5762 | UPP/POA | OLVERA BAUTISTA JULIO CÉSAR | AULA NO. A 51 | MOBILESCO PACHUCA, S.A. DE C.V. | 119
UPPMOPZ0052 | PIZARRÓN BLANCO | PIZARRÓN BLANCO CUADRICULADO DE 1.22 X 2.44 M. CON REFUERZO POSTERIOR DE PTR CUADRADO, MARCO DE ALUMINIO Y PORTA BORRADOR. | MOBILESCO | S/N | S/N | 1178.3935 | 5101 | 2005-03-14 | 2005-03-14 | 5762 | UPP/POA | CERVANTES HERRERA NORMA YOLANDA | OFICINA COMPRAS | MOBILESCO PACHUCA, S.A. DE C.V. | 25
UPPMOPZ0053 | PIZARRÓN BLANCO | PIZARRÓN BLANCO CUADRICULADO DE 1.22 X 2.44 M. CON REFUERZO POSTERIOR DE PTR CUADRADO, MARCO DE ALUMINIO Y PORTA BORRADOR. | MOBILESCO | S/N | S/N | 1178.3935 | 5101 | 2005-03-14 | 2005-03-14 | 5762 | UPP/POA | OLVERA BAUTISTA JULIO CÉSAR | AULA NO. A 59 | MOBILESCO PACHUCA, S.A. DE C.V. | 119
UPPMOPZ0054 | PIZARRÓN BLANCO | PIZARRÓN BLANCO CUADRICULADO DE 1.22 X 2.44 M. CON REFUERZO POSTERIOR DE PTR CUADRADO, MARCO DE ALUMINIO Y PORTA BORRADOR. | MOBILESCO | S/N | S/N | 1178.3935 | 5101 | 2005-03-14 | 2005-03-14 | 5762 | UPP/POA | HERNÁNDEZ ORTÍZ BENJAMÍN | LABORATORIO DE CÓMPUTO IV | MOBILESCO PACHUCA, S.A. DE C.V. | 171
UPPMOPZ0055 | PIZARRÓN BLANCO | PIZARRÓN BLANCO CUADRICULADO DE 1.22 X 2.44 M. CON REFUERZO POSTERIOR DE PTR CUADRADO, MARCO DE ALUMINIO Y PORTA BORRADOR. | MOBILESCO | S/N | S/N | 1178.3935 | 5101 | 2005-03-14 | 2005-03-14 | 5762 | UPP/POA | OLVERA BAUTISTA JULIO CÉSAR | AULA NO. A 59 | MOBILESCO PACHUCA, S.A. DE C.V. | 119
UPPMOPZ0056 | PIZARRÓN BLANCO | PIZARRÓN BLANCO CUADRICULADO DE 1.22 X 2.44 M. CON REFUERZO POSTERIOR DE PTR CUADRADO, MARCO DE ALUMINIO Y PORTA BORRADOR. | MOBILESCO | S/N | S/N | 1178.3935 | 5101 | 2005-03-14 | 2005-03-14 | 5762 | UPP/POA | ZAMORA CAMPOS LUÍS ALBERTO | LABORATORIO DE SISTEMAS MECATRÓNICOS | MOBILESCO PACHUCA, S.A. DE C.V. | 234
UPPMOPZ0057 | PIZARRÓN BLANCO | PIZARRÓN BLANCO CUADRICULADO DE 1.22 X 2.44 M. CON REFUERZO POSTERIOR DE PTR CUADRADO, MARCO DE ALUMINIO Y PORTA BORRADOR. | MOBILESCO | S/N | S/N | 1178.3935 | 5101 | 2005-03-14 | 2005-03-14 | 5762 | UPP/POA | OLIVARES ESCORZA MAYTE | COORDINACIÓN DE HUMANIDADES | MOBILESCO PACHUCA, S.A. DE C.V. | 145
UPPMOPZ0058 | PIZARRÓN BLANCO | PIZARRÓN BLANCO CUADRICULADO DE 1.22 X 2.44 M. CON REFUERZO POSTERIOR DE PTR CUADRADO, MARCO DE ALUMINIO Y PORTA BORRADOR. | MOBILESCO | S/N | S/N | 1178.3935 | 5101 | 2005-03-14 | 2005-03-14 | 5762 | UPP/POA | MARTÍNEZ MIRELES JOSUÉ ROMÁN | GALERÓN I | MOBILESCO PACHUCA, S.A. DE C.V. | 152
UPPMOPZ0059 | PIZARRÓN BLANCO | PIZARRÓN BLANCO CUADRICULADO DE 1.22 X 2.44 M. CON REFUERZO POSTERIOR DE PTR CUADRADO, MARCO DE ALUMINIO Y PORTA BORRADOR. | MOBILESCO | S/N | S/N | 960 | 5101 | 2005-09-06 | 2005-09-06 | 6027 | UPP/POA | HERNÁNDEZ ORTÍZ BENJAMÍN | LABORATORIO DE CÓMPUTO III | MOBILESCO PACHUCA, S.A. DE C.V. | 171
UPPMOPZ0060 | PIZARRÓN BLANCO | PIZARRÓN BLANCO CUADRICULADO DE 1.22 X 2.44 M. CON REFUERZO POSTERIOR DE PTR CUADRADO, MARCO DE ALUMINIO Y PORTA BORRADOR. | MOBILESCO | S/N | S/N | 960 | 5101 | 2005-09-06 | 2005-09-06 | 6027 | UPP/POA | HERNÁNDEZ ORTÍZ BENJAMÍN | LABORATORIO DE CÓMPUTO II | MOBILESCO PACHUCA, S.A. DE C.V. | 171
UPPMOPZ0061 | PIZARRÓN BLANCO | PIZARRÓN BLANCO CUADRICULADO DE 1.22 X 2.44 M. CON REFUERZO POSTERIOR DE PTR CUADRADO, MARCO DE ALUMINIO Y PORTA BORRADOR. | MOBILESCO | S/N | S/N | 960 | 5101 | 2005-09-06 | 2005-09-06 | 6027 | UPP/POA | HERNÁNDEZ ORTÍZ BENJAMÍN | LABORATORIO DE CÓMPUTO II | MOBILESCO PACHUCA, S.A. DE C.V. | 171
UPPMOPZ0062 | PIZARRÓN BLANCO | PIZARRÓN BLANCO CUADRICULADO DE 1.22 X 2.44 M. CON REFUERZO POSTERIOR DE PTR CUADRADO, MARCO DE ALUMINIO Y PORTA BORRADOR. | MOBILESCO | S/N | S/N | 960 | 5101 | 2005-09-06 | 2005-09-06 | 6027 | UPP/POA | ESCALONA HERNÁNDEZ KARINA DE JESÚS | OFICINA UPINNEM | MOBILESCO PACHUCA, S.A. DE C.V. | 93
UPPMOPZ0063 | PIZARRÓN BLANCO | PIZARRÓN BLANCO CUADRICULADO DE 1.22 X 2.44 M. CON REFUERZO POSTERIOR DE PTR CUADRADO, MARCO DE ALUMINIO Y PORTA BORRADOR. | MOBILESCO | S/N | S/N | 1178.39 | 5101 | 2005-10-20 | 2005-10-20 | 6133 | UPP/POA | ZAMUDIO PACHECO GABRIELA | LABORATORIO DE FISIOLOGÍA MICROBIANA Y FERMENTACIONES INDUSTRIALES | MOBILESCO PACHUCA, S.A. DE C.V. | 71
UPPMOPZ0064 | PIZARRÓN BLANCO | PIZARRÓN BLANCO CUADRICULADO DE 1.22 X 2.44 M. CON REFUERZO POSTERIOR DE PTR CUADRADO, MARCO DE ALUMINIO Y PORTA BORRADOR. | MOBILESCO | S/N | S/N | 1178.39 | 5101 | 2005-10-20 | 2005-10-20 | 6133 | UPP/POA | MARTÍNEZ PÉREZ MARÍA DE LOS ÁNGELES | LABORATORIO DE QUÍMICA | MOBILESCO PACHUCA, S.A. DE C.V. | 239
UPPMOPZ0065 | PIZARRÓN BLANCO | PIZARRÓN BLANCO CUADRICULADO DE 1.22 X 2.44 M. CON REFUERZO POSTERIOR DE PTR CUADRADO, MARCO DE ALUMINIO Y PORTA BORRADOR. | MOBILESCO | S/N | S/N | 1104 | 5101 | 2006-04-17 | 2006-04-17 | 6430 | UPP/POA | ELIZALDE NAVA CLODOALDO | TALLER METAL-MECÁNICO | MOBILESCO PACHUCA, S.A. DE C.V. | 166
UPPMOPZ0066 | PIZARRÓN BLANCO | PIZARRÓN BLANCO CUADRICULADO DE 1.22 X 2.44 M. CON REFUERZO POSTERIOR DE PTR CUADRADO, MARCO DE ALUMINIO Y PORTA BORRADOR. | MOBILESCO | S/N | S/N | 1145.009 | 5101 | 2006-08-14 | 2006-08-14 | 6813 | UPP/POA | MONZALVO HERNÁNDEZ ROSA JORDANA | OFICINA PSICOLOGÍA | MOBILESCO PACHUCA, S.A. DE C.V. | 65
UPPMOPZ0067 | PIZARRÓN BLANCO | PIZARRÓN BLANCO CUADRICULADO DE 1.22 X 2.44 M. CON REFUERZO POSTERIOR DE PTR CUADRADO, MARCO DE ALUMINIO Y PORTA BORRADOR. | MOBILESCO | S/N | S/N | 1145.009 | 5101 | 2006-08-14 | 2006-08-14 | 6813 | UPP/POA | CRUZ AVILÉS ARTURO | LABORATORIO DE FÍSICA I | MOBILESCO PACHUCA, S.A. DE C.V. | 241
UPPMOPZ0068 | PIZARRÓN BLANCO | PIZARRÓN BLANCO CUADRICULADO DE 1.22 X 2.44 M. CON REFUERZO POSTERIOR DE PTR CUADRADO, MARCO DE ALUMINIO Y PORTA BORRADOR. | MOBILESCO | S/N | S/N | 1145.009 | 5101 | 2006-08-14 | 2006-08-14 | 6813 | UPP/POA | OLVERA BAUTISTA JULIO CÉSAR | AULA NO. A 20 | MOBILESCO PACHUCA, S.A. DE C.V. | 119
UPPMOPZ0069 | PIZARRÓN BLANCO | PIZARRÓN BLANCO CUADRICULADO DE 1.22 X 2.44 M. CON REFUERZO POSTERIOR DE PTR CUADRADO, MARCO DE ALUMINIO Y PORTA BORRADOR. | MOBILESCO | S/N | S/N | 1145.009 | 5101 | 2006-08-14 | 2006-08-14 | 6813 | UPP/POA | OLVERA BAUTISTA JULIO CÉSAR | AULA NO. A 21 | MOBILESCO PACHUCA, S.A. DE C.V. | 119
UPPMOPZ0070 | PIZARRÓN BLANCO | PIZARRÓN BLANCO CUADRICULADO DE 1.22 X 2.44 M. CON REFUERZO POSTERIOR DE PTR CUADRADO, MARCO DE ALUMINIO Y PORTA BORRADOR. | MOBILESCO | S/N | S/N | 1145.009 | 5101 | 2006-08-14 | 2006-08-14 | 6813 | UPP/POA | OLVERA BAUTISTA JULIO CÉSAR | AULA NO. A 22 | MOBILESCO PACHUCA, S.A. DE C.V. | 119
UPPMOPZ0071 | PIZARRÓN BLANCO | PIZARRÓN BLANCO CUADRICULADO DE 1.22 X 2.44 M. CON REFUERZO POSTERIOR DE PTR CUADRADO, MARCO DE ALUMINIO Y PORTA BORRADOR. | MOBILESCO | S/N | S/N | 1145.009 | 5101 | 2006-08-14 | 2006-08-14 | 6813 | UPP/POA | OLVERA BAUTISTA JULIO CÉSAR | AULA NO. A 23 | MOBILESCO PACHUCA, S.A. DE C.V. | 119
UPPMOPZ0072 | PIZARRÓN BLANCO | PIZARRÓN BLANCO CUADRICULADO DE 1.22 X 2.44 M. CON REFUERZO POSTERIOR DE PTR CUADRADO, MARCO DE ALUMINIO Y PORTA BORRADOR. | MOBILESCO | S/N | S/N | 1145.009 | 5101 | 2006-08-14 | 2006-08-14 | 6813 | UPP/POA | OLVERA BAUTISTA JULIO CÉSAR | AULA NO. A 24 | MOBILESCO PACHUCA, S.A. DE C.V. | 119
UPPMOPZ0073 | PIZARRÓN BLANCO | PIZARRÓN BLANCO CUADRICULADO DE 1.22 X 2.44 M. CON REFUERZO POSTERIOR DE PTR CUADRADO, MARCO DE ALUMINIO Y PORTA BORRADOR. | MOBILESCO | S/N | S/N | 1145.009 | 5101 | 2006-08-14 | 2006-08-14 | 6813 | UPP/POA | OLVERA BAUTISTA JULIO CÉSAR | AULA NO. A 25 | MOBILESCO PACHUCA, S.A. DE C.V. | 119
UPPMOPZ0074 | PIZARRÓN BLANCO | PIZARRÓN BLANCO CUADRICULADO DE 1.22 X 2.44 M. CON REFUERZO POSTERIOR DE PTR CUADRADO, MARCO DE ALUMINIO Y PORTA BORRADOR. | MOBILESCO | S/N | S/N | 1145.009 | 5101 | 2006-08-14 | 2006-08-14 | 6813 | UPP/POA | OLVERA BAUTISTA JULIO CÉSAR | AULA NO. A 26 | MOBILESCO PACHUCA, S.A. DE C.V. | 119
UPPMOPZ0075 | PIZARRÓN BLANCO | PIZARRÓN BLANCO CUADRICULADO DE 1.22 X 2.44 M. CON REFUERZO POSTERIOR DE PTR CUADRADO, MARCO DE ALUMINIO Y PORTA BORRADOR. | MOBILESCO | S/N | S/N | 1145.009 | 5101 | 2006-08-14 | 2006-08-14 | 6813 | UPP/POA | OLVERA BAUTISTA JULIO CÉSAR | AULA NO. A 27 | MOBILESCO PACHUCA, S.A. DE C.V. | 119
UPPMOPZ0076 | PIZARRÓN BLANCO | PIZARRÓN BLANCO CUADRICULADO DE 1.22 X 2.44 M. CON REFUERZO POSTERIOR DE PTR CUADRADO, MARCO DE ALUMINIO Y PORTA BORRADOR. | MOBILESCO | S/N | S/N | 1145.009 | 5101 | 2006-08-14 | 2006-08-14 | 6813 | UPP/POA | OLVERA BAUTISTA JULIO CÉSAR | AULA NO. A 28 | MOBILESCO PACHUCA, S.A. DE C.V. | 119
UPPMOPZ0077 | PIZARRÓN BLANCO | PIZARRÓN BLANCO CUADRICULADO DE 1.22 X 2.44 M. CON REFUERZO POSTERIOR DE PTR CUADRADO, MARCO DE ALUMINIO Y PORTA BORRADOR. | MOBILESCO | S/N | S/N | 1145.009 | 5101 | 2006-08-14 | 2006-08-14 | 6813 | UPP/POA | OLVERA BAUTISTA JULIO CÉSAR | AULA NO. A 29 | MOBILESCO PACHUCA, S.A. DE C.V. | 119
UPPMOPZ0078 | PIZARRÓN BLANCO | PIZARRÓN BLANCO CUADRICULADO DE 1.22 X 2.44 M. CON REFUERZO POSTERIOR DE PTR CUADRADO, MARCO DE ALUMINIO Y PORTA BORRADOR. | MOBILESCO | S/N | S/N | 1145.009 | 5101 | 2006-08-14 | 2006-08-14 | 6813 | UPP/POA | OLVERA BAUTISTA JULIO CÉSAR | AULA NO. A 30 | MOBILESCO PACHUCA, S.A. DE C.V. | 119
UPPMOPZ0079 | PIZARRÓN BLANCO | PIZARRÓN BLANCO CUADRICULADO DE 1.22 X 2.44 M. CON REFUERZO POSTERIOR DE PTR CUADRADO, MARCO DE ALUMINIO Y PORTA BORRADOR. | MOBILESCO | S/N | S/N | 1145.009 | 5101 | 2006-08-14 | 2006-08-14 | 6813 | UPP/POA | OLVERA BAUTISTA JULIO CÉSAR | AULA NO. A 34 | MOBILESCO PACHUCA, S.A. DE C.V. | 119
UPPMOPZ0080 | PIZARRÓN BLANCO | PIZARRÓN BLANCO CUADRICULADO DE 1.22 X 2.44 M. CON REFUERZO POSTERIOR DE PTR CUADRADO, MARCO DE ALUMINIO Y PORTA BORRADOR. | MOBILESCO | S/N | S/N | 1145.75 | 5101 | 2006-08-30 | 2006-08-30 | 6894 | UPP/POA | TREJO BELTRÁN MARIO ALBERTO BERNARDO | OFICINA | MOBILESCO PACHUCA, S.A. DE C.V. | 66
UPPMOPZ0081 | PIZARRÓN BLANCO | PIZARRÓN BLANCO CUADRICULADO DE 1.22 X 2.44 M. CON REFUERZO POSTERIOR DE PTR CUADRADO, MARCO DE ALUMINIO Y PORTA BORRADOR. | MOBILESCO | S/N | S/N | 1145.75 | 5101 | 2006-08-30 | 2006-08-30 | 6894 | UPP/POA | OLVERA BAUTISTA JULIO CÉSAR | AULA NO. A 35 | MOBILESCO PACHUCA, S.A. DE C.V. | 119
UPPMOPZ0082 | PIZARRÓN BLANCO | PIZARRÓN BLANCO CUADRICULADO DE 1.22 X 2.44 M. CON REFUERZO POSTERIOR DE PTR CUADRADO, MARCO DE ALUMINIO Y PORTA BORRADOR. | MOBILESCO | S/N | S/N | 1145.75 | 5101 | 2006-08-30 | 2006-08-30 | 6894 | UPP/POA | OLVERA BAUTISTA JULIO CÉSAR | AULA NO. A 36 | MOBILESCO PACHUCA, S.A. DE C.V. | 119
UPPMOPZ0083 | PIZARRÓN BLANCO | PIZARRÓN BLANCO CUADRICULADO DE 1.22 X 2.44 M. CON REFUERZO POSTERIOR DE PTR CUADRADO, MARCO DE ALUMINIO Y PORTA BORRADOR. | MOBILESCO | S/N | S/N | 1145.75 | 5101 | 2006-08-30 | 2006-08-30 | 6894 | UPP/POA | OLVERA BAUTISTA JULIO CÉSAR | AULA NO. A 37 | MOBILESCO PACHUCA, S.A. DE C.V. | 119
UPPMOPZ0084 | PIZARRÓN BLANCO | PIZARRÓN BLANCO CUADRICULADO DE 1.22 X 2.44 M. CON REFUERZO POSTERIOR DE PTR CUADRADO, MARCO DE ALUMINIO Y PORTA BORRADOR. | MOBILESCO | S/N | S/N | 1145.75 | 5101 | 2006-08-30 | 2006-08-30 | 6894 | UPP/POA | OLVERA BAUTISTA JULIO CÉSAR | AULA NO. A 38 | MOBILESCO PACHUCA, S.A. DE C.V. | 119
UPPMOPZ0085 | PIZARRÓN BLANCO | PIZARRÓN BLANCO CUADRICULADO DE 1.22 X 2.44 M. CON REFUERZO POSTERIOR DE PTR CUADRADO, MARCO DE ALUMINIO Y PORTA BORRADOR. | MOBILESCO | S/N | S/N | 1145.75 | 5101 | 2006-08-30 | 2006-08-30 | 6894 | UPP/POA | OLVERA BAUTISTA JULIO CÉSAR | AULA NO. A 39 | MOBILESCO PACHUCA, S.A. DE C.V. | 119
UPPMOPZ0086 | PIZARRÓN BLANCO | PIZARRÓN BLANCO CUADRICULADO DE 1.22 X 2.44 M. CON REFUERZO POSTERIOR DE PTR CUADRADO, MARCO DE ALUMINIO Y PORTA BORRADOR. | MOBILESCO | S/N | S/N | 1203.0495 | 5101 | 2006-12-29 | 2006-12-29 | 7151 | UPP/POA | OLVERA BAUTISTA JULIO CÉSAR | AULA NO. A 40 | MOBILESCO PACHUCA, S.A. DE C.V. | 119
UPPMOPZ0087 | PIZARRÓN BLANCO | PIZARRÓN BLANCO CUADRICULADO DE 1.22 X 2.44 M. CON REFUERZO POSTERIOR DE PTR CUADRADO, MARCO DE ALUMINIO Y PORTA BORRADOR. | MOBILESCO | S/N | S/N | 1203.05 | 5101 | 2006-12-29 | 2006-12-29 | 7151 | UPP/POA | OLVERA BAUTISTA JULIO CÉSAR | AULA NO. A 41 | MOBILESCO PACHUCA, S.A. DE C.V. | 119
UPPMOPZ0088 | PIZARRÓN BLANCO | PIZARRÓN BLANCO CUADRICULADO DE 1.22 X 2.44 M. CON REFUERZO POSTERIOR DE PTR CUADRADO, MARCO DE ALUMINIO Y PORTA BORRADOR. | MOBILESCO | S/N | S/N | 1203.05 | 5101 | 2006-12-29 | 2006-12-29 | 7151 | UPP/POA | OLVERA BAUTISTA JULIO CÉSAR | AULA NO. A 43 | MOBILESCO PACHUCA, S.A. DE C.V. | 119
UPPMOPZ0089 | PIZARRÓN BLANCO | PIZARRÓN BLANCO CUADRICULADO DE 1.22 X 2.44 M. CON REFUERZO POSTERIOR DE PTR CUADRADO, MARCO DE ALUMINIO Y PORTA BORRADOR. | MOBILESCO | S/N | S/N | 1203.05 | 5101 | 2006-12-29 | 2006-12-29 | 7151 | UPP/POA | ANDA CHÁVEZ RAÚL ISRAEL | SALÓN DE CULTURA II | MOBILESCO PACHUCA, S.A. DE C.V. | 109
UPPMOPZ0090 | PIZARRÓN BLANCO | PIZARRÓN BLANCO CUADRICULADO DE 1.22 X 2.44 M. CON REFUERZO POSTERIOR DE PTR CUADRADO, MARCO DE ALUMINIO Y PORTA BORRADOR. | MOBILESCO | S/N | S/N | 1203.05 | 5101 | 2006-12-29 | 2006-12-29 | 7151 | UPP/POA | SERRET LARA RAÚL | OFICINA JURÍDICO | MOBILESCO PACHUCA, S.A. DE C.V. | 291
UPPMOPZ0091 | PIZARRÓN BLANCO | PIZARRÓN BLANCO CUADRICULADO DE 1.22 X 2.44 M. CON REFUERZO POSTERIOR DE PTR CUADRADO, MARCO DE ALUMINIO Y PORTA BORRADOR. | MOBILESCO | S/N | S/N | 1203.05 | 5101 | 2006-12-29 | 2006-12-29 | 7151 | UPP/POA | MARTÍNEZ OSORIO JUAN CARLOS | OFICINA VINCULACIÓN | MOBILESCO PACHUCA, S.A. DE C.V. | 258
UPPMOPZ0092 | PIZARRÓN BLANCO | PIZARRÓN BLANCO CUADRICULADO DE 1.22 X 2.44 M. CON REFUERZO POSTERIOR DE PTR CUADRADO, MARCO DE ALUMINIO Y PORTA BORRADOR. | MOBILESCO | S/N | S/N | 1203.05 | 5101 | 2006-12-29 | 2006-12-29 | 7151 | UPP/POA | MARTÍNEZ OSORIO JUAN CARLOS | OFICINA VINCULACIÓN | MOBILESCO PACHUCA, S.A. DE C.V. | 258
UPPMOPZ0093 | PIZARRÓN BLANCO | PIZARRÓN BLANCO CUADRICULADO DE 1.22 X 2.44 M. CON REFUERZO POSTERIOR DE PTR CUADRADO, MARCO DE ALUMINIO Y PORTA BORRADOR. | MOBILESCO | S/N | S/N | 1203.05 | 5101 | 2006-12-29 | 2006-12-29 | 7151 | UPP/POA | OLVERA BAUTISTA JULIO CÉSAR | AULA NO. A 51 | MOBILESCO PACHUCA, S.A. DE C.V. | 119
UPPMOPZ0094 | PIZARRÓN BLANCO | PIZARRÓN BLANCO CUADRICULADO DE 1.22 X 2.44 M. CON REFUERZO POSTERIOR DE PTR CUADRADO, MARCO DE ALUMINIO Y PORTA BORRADOR. | MOBILESCO | S/N | S/N | 1203.05 | 5101 | 2006-12-29 | 2006-12-29 | 7151 | UPP/POA | OLVERA BAUTISTA JULIO CÉSAR | AULA NO. A 52 | MOBILESCO PACHUCA, S.A. DE C.V. | 119
UPPMOPZ0095 | PIZARRÓN BLANCO | PIZARRÓN BLANCO CUADRICULADO DE 1.22 X 2.44 M. CON REFUERZO POSTERIOR DE PTR CUADRADO, MARCO DE ALUMINIO Y PORTA BORRADOR. | MOBILESCO | S/N | S/N | 1203.05 | 5101 | 2006-12-29 | 2006-12-29 | 7151 | UPP/POA | OLVERA BAUTISTA JULIO CÉSAR | AULA NO. A 52 | MOBILESCO PACHUCA, S.A. DE C.V. | 119
UPPMOPZ0096 | PIZARRÓN BLANCO | PIZARRÓN BLANCO CUADRICULADO DE 1.22 X 2.44 M. CON REFUERZO POSTERIOR DE PTR CUADRADO, MARCO DE ALUMINIO Y PORTA BORRADOR. | MOBILESCO | S/N | S/N | 1203.05 | 5101 | 2006-12-29 | 2006-12-29 | 7151 | UPP/POA | OLVERA BAUTISTA JULIO CÉSAR | AULA NO. A 53 | MOBILESCO PACHUCA, S.A. DE C.V. | 119
UPPMOPZ0097 | PIZARRÓN BLANCO | PIZARRÓN BLANCO CUADRICULADO DE 1.22 X 2.44 M. CON REFUERZO POSTERIOR DE PTR CUADRADO, MARCO DE ALUMINIO Y PORTA BORRADOR. | MOBILESCO | S/N | S/N | 1203.05 | 5101 | 2006-12-29 | 2006-12-29 | 7151 | UPP/POA | OLVERA BAUTISTA JULIO CÉSAR | AULA NO. A 53 | MOBILESCO PACHUCA, S.A. DE C.V. | 119
UPPMOPZ0098 | PIZARRÓN BLANCO | PIZARRÓN BLANCO CUADRICULADO DE 1.22 X 2.44 M. CON REFUERZO POSTERIOR DE PTR CUADRADO, MARCO DE ALUMINIO Y PORTA BORRADOR. | MOBILESCO | S/N | S/N | 1203.05 | 5101 | 2006-12-29 | 2006-12-29 | 7151 | UPP/POA | OLVERA BAUTISTA JULIO CÉSAR | AULA NO. A 54 | MOBILESCO PACHUCA, S.A. DE C.V. | 119
UPPMOPZ0099 | PIZARRÓN BLANCO | PIZARRÓN BLANCO CUADRICULADO DE 1.22 X 2.44 M. CON REFUERZO POSTERIOR DE PTR CUADRADO, MARCO DE ALUMINIO Y PORTA BORRADOR. | MOBILESCO | S/N | S/N | 1203.05 | 5101 | 2006-12-29 | 2006-12-29 | 7151 | UPP/POA | OLVERA BAUTISTA JULIO CÉSAR | AULA NO. A 54 | MOBILESCO PACHUCA, S.A. DE C.V. | 119
UPPMOPZ0100 | PIZARRÓN BLANCO | PIZARRÓN BLANCO CUADRICULADO DE 1.22 X 2.44 M. CON REFUERZO POSTERIOR DE PTR CUADRADO, MARCO DE ALUMINIO Y PORTA BORRADOR. | MOBILESCO | S/N | S/N | 1203.05 | 5101 | 2006-12-29 | 2006-12-29 | 7151 | UPP/POA | OLVERA BAUTISTA JULIO CÉSAR | AULA NO. A 55 | MOBILESCO PACHUCA, S.A. DE C.V. | 119
UPPMOPZ0101 | PIZARRÓN BLANCO | PIZARRÓN BLANCO CUADRICULADO DE 1.22 X 2.44 M. CON REFUERZO POSTERIOR DE PTR CUADRADO, MARCO DE ALUMINIO Y PORTA BORRADOR. | MOBILESCO | S/N | S/N | 1203.05 | 5101 | 2006-12-29 | 2006-12-29 | 7151 | UPP/POA | OLVERA BAUTISTA JULIO CÉSAR | AULA NO. A 55 | MOBILESCO PACHUCA, S.A. DE C.V. | 119
UPPMOPZ0102 | PIZARRÓN BLANCO | PIZARRÓN BLANCO CUADRICULADO DE 1.22 X 2.44 M. CON REFUERZO POSTERIOR DE PTR CUADRADO, MARCO DE ALUMINIO Y PORTA BORRADOR. | MOBILESCO | S/N | S/N | 1203.05 | 5101 | 2006-12-29 | 2006-12-29 | 7151 | UPP/POA | OLVERA BAUTISTA JULIO CÉSAR | AULA NO. A 56 | MOBILESCO PACHUCA, S.A. DE C.V. | 119
UPPMOPZ0103 | PIZARRÓN BLANCO | PIZARRÓN BLANCO CUADRICULADO DE 1.22 X 2.44 M. CON REFUERZO POSTERIOR DE PTR CUADRADO, MARCO DE ALUMINIO Y PORTA BORRADOR. | MOBILESCO | S/N | S/N | 1203.05 | 5101 | 2006-12-29 | 2006-12-29 | 7151 | UPP/POA | OLVERA BAUTISTA JULIO CÉSAR | AULA NO. A 56 | MOBILESCO PACHUCA, S.A. DE C.V. | 119
UPPMOPZ0104 | PIZARRÓN BLANCO | PIZARRÓN BLANCO CUADRICULADO DE 1.22 X 2.44 M. CON REFUERZO POSTERIOR DE PTR CUADRADO, MARCO DE ALUMINIO Y PORTA BORRADOR. | MOBILESCO | S/N | S/N | 1203.05 | 5101 | 2006-12-29 | 2006-12-29 | 7151 | UPP/POA | OLVERA BAUTISTA JULIO CÉSAR | AULA NO. A 57 | MOBILESCO PACHUCA, S.A. DE C.V. | 119
UPPMOPZ0105 | PIZARRÓN BLANCO | PIZARRÓN BLANCO CUADRICULADO DE 1.22 X 2.44 M. CON REFUERZO POSTERIOR DE PTR CUADRADO, MARCO DE ALUMINIO Y PORTA BORRADOR. | MOBILESCO | S/N | S/N | 1203.05 | 5101 | 2006-12-29 | 2006-12-29 | 7151 | UPP/POA | OLVERA BAUTISTA JULIO CÉSAR | AULA NO. A 57 | MOBILESCO PACHUCA, S.A. DE C.V. | 119
UPPMOPZ0106 | PIZARRÓN BLANCO | PIZARRÓN BLANCO CUADRICULADO DE 1.22 X 2.44 M. CON REFUERZO POSTERIOR DE PTR CUADRADO, MARCO DE ALUMINIO Y PORTA BORRADOR. | MOBILESCO | S/N | S/N | 1203.05 | 5101 | 2006-12-29 | 2006-12-29 | 7151 | UPP/POA | OLVERA BAUTISTA JULIO CÉSAR | AULA NO. A 58 | MOBILESCO PACHUCA, S.A. DE C.V. | 119
UPPMOPZ0107 | PIZARRÓN BLANCO | PIZARRÓN BLANCO CUADRICULADO DE 1.22 X 2.44 M. CON REFUERZO POSTERIOR DE PTR CUADRADO, MARCO DE ALUMINIO Y PORTA BORRADOR. | MOBILESCO | S/N | S/N | 1203.05 | 5101 | 2006-12-29 | 2006-12-29 | 7151 | UPP/POA | OLVERA BAUTISTA JULIO CÉSAR | AULA NO. A 58 | MOBILESCO PACHUCA, S.A. DE C.V. | 119
UPPMOPZ0108 | PIZARRÓN BLANCO | PIZARRÓN BLANCO CUADRICULADO DE 1.22 X 2.44 M. CON REFUERZO POSTERIOR DE PTR CUADRADO, MARCO DE ALUMINIO Y PORTA BORRADOR. | MOBILESCO | S/N | S/N | 1203.05 | 5101 | 2006-12-29 | 2006-12-29 | 7151 | UPP/POA | MARROQUÍN GUTIÉRREZ FRANCISCO | LABORATORIO DE FOTÓNICA | MOBILESCO PACHUCA, S.A. DE C.V. | 201
UPPMOPZ0109 | PIZARRÓN BLANCO | PIZARRÓN BLANCO CUADRICULADO DE 1.22 X 2.44 M. CON REFUERZO POSTERIOR DE PTR CUADRADO, MARCO DE ALUMINIO Y PORTA BORRADOR. | MOBILESCO | S/N | S/N | 1203.05 | 5101 | 2006-12-29 | 2006-12-29 | 7151 | UPP/POA | OLVERA BAUTISTA JULIO CÉSAR | AULAS | MOBILESCO PACHUCA, S.A. DE C.V. | 119
UPPMOPZ0110 | PIZARRÓN BLANCO | PIZARRÓN BLANCO CUADRICULADO DE 1.22 X 2.44 M. CON REFUERZO POSTERIOR DE PTR CUADRADO, MARCO DE ALUMINIO Y PORTA BORRADOR. | MOBILESCO | S/N | S/N | 1203.05 | 5101 | 2006-12-29 | 2006-12-29 | 7151 | UPP/POA | OLVERA BAUTISTA JULIO CÉSAR | AULA NO. A 60 | MOBILESCO PACHUCA, S.A. DE C.V. | 119
UPPMOPZ0111 | PIZARRÓN BLANCO | PIZARRÓN BLANCO CUADRICULADO DE 1.22 X 2.44 M. CON REFUERZO POSTERIOR DE PTR CUADRADO, MARCO DE ALUMINIO Y PORTA BORRADOR. | MOBILESCO | S/N | S/N | 1203.05 | 5101 | 2006-12-29 | 2006-12-29 | 7151 | UPP/POA | OLVERA BAUTISTA JULIO CÉSAR | AULA NO. A 60 | MOBILESCO PACHUCA, S.A. DE C.V. | 119
UPPMOPZ0112 | PIZARRÓN BLANCO | PIZARRÓN BLANCO CUADRICULADO DE 1.22 X 2.44 M. CON REFUERZO POSTERIOR DE PTR CUADRADO, MARCO DE ALUMINIO Y PORTA BORRADOR. | MOBILESCO | S/N | S/N | 1203.05 | 5101 | 2006-12-29 | 2006-12-29 | 7151 | UPP/POA | OLVERA BAUTISTA JULIO CÉSAR | AULA NO. A 61 | MOBILESCO PACHUCA, S.A. DE C.V. | 119
UPPMOPZ0113 | PIZARRÓN BLANCO | PIZARRÓN BLANCO CUADRICULADO DE 1.22 X 2.44 M. CON REFUERZO POSTERIOR DE PTR CUADRADO, MARCO DE ALUMINIO Y PORTA BORRADOR. | MOBILESCO | S/N | S/N | 1203.05 | 5101 | 2006-12-29 | 2006-12-29 | 7151 | UPP/POA | OLVERA BAUTISTA JULIO CÉSAR | AULA NO. A 61 | MOBILESCO PACHUCA, S.A. DE C.V. | 119
UPPMOPZ0114 | PIZARRÓN BLANCO | PIZARRÓN BLANCO CUADRICULADO DE 1.22 X 2.44 M. CON REFUERZO POSTERIOR DE PTR CUADRADO, MARCO DE ALUMINIO Y PORTA BORRADOR. | MOBILESCO | S/N | S/N | 1203.05 | 5101 | 2006-12-29 | 2006-12-29 | 7151 | UPP/POA | OLVERA BAUTISTA JULIO CÉSAR | AULA NO. A 62 | MOBILESCO PACHUCA, S.A. DE C.V. | 119
UPPMOPZ0115 | PIZARRÓN BLANCO | PIZARRÓN BLANCO CUADRICULADO DE 1.22 X 2.44 M. CON REFUERZO POSTERIOR DE PTR CUADRADO, MARCO DE ALUMINIO Y PORTA BORRADOR. | MOBILESCO | S/N | S/N | 1203.05 | 5101 | 2006-12-29 | 2006-12-29 | 7151 | UPP/POA | OLVERA BAUTISTA JULIO CÉSAR | AULA NO. A 62 | MOBILESCO PACHUCA, S.A. DE C.V. | 119
UPPMOPZ0116 | PIZARRÓN BLANCO | PIZARRÓN BLANCO CUADRICULADO DE 1.22 X 2.44 M. CON REFUERZO POSTERIOR DE PTR CUADRADO, MARCO DE ALUMINIO Y PORTA BORRADOR. | MOBILESCO | S/N | S/N | 1203.05 | 5101 | 2006-12-29 | 2006-12-29 | 7151 | UPP/POA | OLVERA BAUTISTA JULIO CÉSAR | AULA NO. A 63 | MOBILESCO PACHUCA, S.A. DE C.V. | 119
UPPMOPZ0117 | PIZARRÓN BLANCO | PIZARRÓN BLANCO CUADRICULADO DE 1.22 X 2.44 M. CON REFUERZO POSTERIOR DE PTR CUADRADO, MARCO DE ALUMINIO Y PORTA BORRADOR. | MOBILESCO | S/N | S/N | 1203.05 | 5101 | 2006-12-29 | 2006-12-29 | 7151 | UPP/POA | OLVERA BAUTISTA JULIO CÉSAR | AULA NO. A 63 | MOBILESCO PACHUCA, S.A. DE C.V. | 119
UPPMOPZ0118 | PIZARRÓN BLANCO | PIZARRÓN BLANCO CUADRICULADO DE 1.22 X 2.44 M. CON REFUERZO POSTERIOR DE PTR CUADRADO, MARCO DE ALUMINIO Y PORTA BORRADOR. | MOBILESCO | S/N | S/N | 1203.05 | 5101 | 2006-12-29 | 2006-12-29 | 7151 | UPP/POA | OLVERA BAUTISTA JULIO CÉSAR | AULA NO. A 64 | MOBILESCO PACHUCA, S.A. DE C.V. | 119
UPPMOPZ0119 | PIZARRÓN BLANCO | PIZARRÓN BLANCO CUADRICULADO DE 1.22 X 2.44 M. CON REFUERZO POSTERIOR DE PTR CUADRADO, MARCO DE ALUMINIO Y PORTA BORRADOR. | MOBILESCO | S/N | S/N | 1203.05 | 5101 | 2006-12-29 | 2006-12-29 | 7151 | UPP/POA | OLVERA BAUTISTA JULIO CÉSAR | AULA NO. A 65 | MOBILESCO PACHUCA, S.A. DE C.V. | 119
UPPMOPZ0120 | PIZARRÓN BLANCO | PIZARRÓN BLANCO CUADRICULADO DE 1.22 X 2.44 M. CON REFUERZO POSTERIOR DE PTR CUADRADO, MARCO DE ALUMINIO Y PORTA BORRADOR. | MOBILESCO | S/N | S/N | 1203.05 | 5101 | 2006-12-29 | 2006-12-29 | 7151 | UPP/POA | OLVERA BAUTISTA JULIO CÉSAR | AULA NO. A 65 | MOBILESCO PACHUCA, S.A. DE C.V. | 119
UPPMOPZ0121 | PIZARRÓN BLANCO | PIZARRÓN BLANCO CUADRICULADO DE 1.22 X 2.44 M. CON REFUERZO POSTERIOR DE PTR CUADRADO, MARCO DE ALUMINIO Y PORTA BORRADOR. | MOBILESCO | S/N | S/N | 1203.05 | 5101 | 2006-12-29 | 2006-12-29 | 7151 | UPP/POA | OLVERA BAUTISTA JULIO CÉSAR | AULA NO. A 66 | MOBILESCO PACHUCA, S.A. DE C.V. | 119
UPPMOPZ0122 | PIZARRÓN BLANCO | PIZARRÓN BLANCO CUADRICULADO DE 1.22 X 2.44 M. CON REFUERZO POSTERIOR DE PTR CUADRADO, MARCO DE ALUMINIO Y PORTA BORRADOR. | MOBILESCO | S/N | S/N | 1203.05 | 5101 | 2006-12-29 | 2006-12-29 | 7151 | UPP/POA | OLVERA BAUTISTA JULIO CÉSAR | AULA NO. A 66 | MOBILESCO PACHUCA, S.A. DE C.V. | 119
UPPMOPZ0123 | PIZARRÓN BLANCO | PIZARRÓN BLANCO CUADRICULADO DE 1.22 X 2.44 M. CON REFUERZO POSTERIOR DE PTR CUADRADO, MARCO DE ALUMINIO Y PORTA BORRADOR. | MOBILESCO | S/N | S/N | 1203.05 | 5101 | 2006-12-29 | 2006-12-29 | 7151 | UPP/POA | OLVERA BAUTISTA JULIO CÉSAR | AULA NO. A 67 | MOBILESCO PACHUCA, S.A. DE C.V. | 119
UPPMOPZ0124 | PIZARRÓN BLANCO | PIZARRÓN BLANCO CUADRICULADO DE 1.22 X 2.44 M. CON REFUERZO POSTERIOR DE PTR CUADRADO, MARCO DE ALUMINIO Y PORTA BORRADOR. | MOBILESCO | S/N | S/N | 1203.05 | 5101 | 2006-12-29 | 2006-12-29 | 7151 | UPP/POA | PÉREZ VARGAS CLAUDIA | LABORATORIO DE ARQUITECTURA Y MICROPROCESADORES | MOBILESCO PACHUCA, S.A. DE C.V. | 226
UPPMOPZ0125 | PIZARRÓN BLANCO | PIZARRÓN BLANCO CUADRICULADO DE 1.22 X 2.44 M. CON REFUERZO POSTERIOR DE PTR CUADRADO, MARCO DE ALUMINIO Y PORTA BORRADOR. | MOBILESCO | S/N | S/N | 1203.05 | 5101 | 2006-12-29 | 2006-12-29 | 7151 | UPP/POA | GAYOSSO MEXIA ANA ROSA | LABORATORIO DE MICROBIOLOGÍA | MOBILESCO PACHUCA, S.A. DE C.V. | 221
UPPMOPZ0126 | PIZARRÓN BLANCO | PIZARRÓN BLANCO CUADRICULADO DE 1.22 X 2.44 M. CON REFUERZO POSTERIOR DE PTR CUADRADO, MARCO DE ALUMINIO Y PORTA BORRADOR. | MOBILESCO | S/N | S/N | 1203.05 | 5101 | 2006-12-29 | 2006-12-29 | 7151 | UPP/POA | OLVERA BAUTISTA JULIO CÉSAR | SALÓN DE USOS MULTIPLES | MOBILESCO PACHUCA, S.A. DE C.V. | 119
UPPMOPZ0127 | PIZARRÓN BLANCO | PIZARRÓN BLANCO CUADRICULADO DE 1.22 X 2.44 M. CON REFUERZO POSTERIOR DE PTR CUADRADO, MARCO DE ALUMINIO Y PORTA BORRADOR. | MOBILESCO | S/N | S/N | 1203.05 | 5101 | 2006-12-29 | 2006-12-29 | 7151 | UPP/POA | HERNÁNDEZ ORTÍZ BENJAMÍN | LABORATORIO DE CÓMPUTO IV | MOBILESCO PACHUCA, S.A. DE C.V. | 171
UPPMOPZ0128 | PIZARRÓN BLANCO | PIZARRÓN BLANCO CUADRICULADO DE 1.22 X 2.44 M. CON REFUERZO POSTERIOR DE PTR CUADRADO, MARCO DE ALUMINIO Y PORTA BORRADOR. | MOBILESCO | S/N | S/N | 1203.05 | 5101 | 2006-12-29 | 2006-12-29 | 7151 | UPP/POA | OLVERA BAUTISTA JULIO CÉSAR | AULA NO. A 14 | MOBILESCO PACHUCA, S.A. DE C.V. | 119
UPPMOPZ0129 | PIZARRÓN BLANCO | PIZARRÓN BLANCO CUADRICULADO DE 1.22 X 2.44 M. CON REFUERZO POSTERIOR DE PTR CUADRADO, MARCO DE ALUMINIO Y PORTA BORRADOR. | MOBILESCO | S/N | S/N | 1142.89 | 5101 | 2007-05-17 | 2007-05-17 | 7377 | UPP/PIFI | OLVERA BAUTISTA JULIO CÉSAR | AULA NO. A 15 |  | 119
UPPMOPZ0130 | PIZARRÓN BLANCO | PIZARRÓN BLANCO CUADRICULADO DE 1.22 X 2.44 M. CON REFUERZO POSTERIOR DE PTR CUADRADO, MARCO DE ALUMINIO Y PORTA BORRADOR. | MOBILESCO | S/N | S/N | 1142.89 | 5101 | 2007-05-17 | 2007-05-17 | 7377 | UPP/PIFI | OLVERA BAUTISTA JULIO CÉSAR | AULA NO. A 18 |  | 119
UPPMOPZ0133 | PIZARRÓN BLANCO | PIZARRÓN BLANCO DE 120 X 240 CMS, ROTULACIÓN EN CUADRILLA COMPLETA DE 6 X 6 CMS. EN COLOR GRIS. |  | S/N | S/N | 1320.2 | 5101 | 2008-09-29 | 2008-09-29 | 901 | UPP/PIFI | PÉREZ VARGAS CLAUDIA | LABORATORIO DE ARQUITECTURA Y MICROPROCESADORES | DISTRIBUIDORA BYL DEL CENTRO, S.A. DE C.V. | 226
UPPMOPZ0134 | PIZARRÓN BLANCO | PIZARRÓN BLANCO DE 120 X 240 CMS, ROTULACIÓN EN CUADRILLA COMPLETA DE 6 X 6 CMS. EN COLOR GRIS. |  | S/N | S/N | 1320.2 | 5101 | 2008-09-29 | 2008-09-29 | 901 | UPP/PIFI | AHUMADA MEDINA ALBINO | OFICINA | DISTRIBUIDORA BYL DEL CENTRO, S.A. DE C.V. | 35
UPPMOPZ0135 | PIZARRÓN BLANCO | PIZARRÓN BLANCO DE 120 X 240 CMS, ROTULACIÓN EN CUADRILLA COMPLETA DE 6 X 6 CMS. EN COLOR GRIS. |  | S/N | S/N | 1320.2 | 5101 | 2008-09-29 | 2008-09-29 | 901 | UPP/PIFI | HERNÁNDEZ ESPINOZA ALEJANDRA | LABORATORIO DE QUÍMICA II | DISTRIBUIDORA BYL DEL CENTRO, S.A. DE C.V. | 62
UPPMOPZ0136 | PIZARRÓN BLANCO | PIZARRÓN BLANCO DE 120 X 240 CMS, ROTULACIÓN EN CUADRILLA COMPLETA DE 6 X 6 CMS. EN COLOR GRIS. |  | S/N | S/N | 1320.2 | 5101 | 2008-09-29 | 2008-09-29 | 901 | UPP/PIFI | ORTÍZ HERNÁNDEZ IZTMITL | LABORATORIO DE BIOINGENIERÍA | DISTRIBUIDORA BYL DEL CENTRO, S.A. DE C.V. | 256
UPPMOPZ0137 | PIZARRÓN BLANCO | PIZARRÓN BLANCO DE 120 X 240 CMS, ROTULACIÓN EN CUADRILLA COMPLETA DE 6 X 6 CMS. EN COLOR GRIS. |  | S/N | S/N | 1320.2 | 5101 | 2008-09-29 | 2008-09-29 | 901 | UPP/PIFI | TÉLLEZ ÁVILES KAREN | OFICINA VINCULACIÓN | DISTRIBUIDORA BYL DEL CENTRO, S.A. DE C.V. | 168
UPPMOPZ0138 | PIZARRÓN BLANCO | PIZARRÓN BLANCO DE 120 X 240 CMS, ROTULACIÓN EN CUADRILLA COMPLETA DE 6 X 6 CMS. EN COLOR GRIS. |  | S/N | S/N | 1320.2 | 5101 | 2008-09-29 | 2008-09-29 | 901 | UPP/PIFI | OLVERA BAUTISTA JULIO CÉSAR | AULA NO. A 49 | DISTRIBUIDORA BYL DEL CENTRO, S.A. DE C.V. | 119
UPPMOPZ0139 | PIZARRÓN BLANCO | PIZARRÓN BLANCO DE 120 X 240 CMS, ROTULACIÓN EN CUADRILLA COMPLETA DE 6 X 6 CMS. EN COLOR GRIS. |  | S/N | S/N | 1320.2 | 5101 | 2008-09-29 | 2008-09-29 | 901 | UPP/PIFI | OLVERA BAUTISTA JULIO CÉSAR | AULA NO. A 50 | DISTRIBUIDORA BYL DEL CENTRO, S.A. DE C.V. | 119
UPPMOPZ0140 | PIZARRÓN BLANCO | PIZARRÓN BLANCO DE 120 X 240 CMS, ROTULACIÓN EN CUADRILLA COMPLETA DE 6 X 6 CMS. EN COLOR GRIS. |  | S/N | S/N | 1320.2 | 5101 | 2008-09-29 | 2008-09-29 | 901 | UPP/PIFI | OLVERA BAUTISTA JULIO CÉSAR | AULA NO. A 64 | DISTRIBUIDORA BYL DEL CENTRO, S.A. DE C.V. | 119
UPPMOPZ0141 | PIZARRÓN BLANCO | PIZARRÓN BLANCO DE 120 X 240 CMS, ROTULACIÓN EN CUADRILLA COMPLETA DE 6 X 6 CMS. EN COLOR GRIS. |  | S/N | S/N | 1320.2 | 5101 | 2008-09-29 | 2008-09-29 | 901 | UPP/PIFI | OLVERA BAUTISTA JULIO CÉSAR | AULAS | DISTRIBUIDORA BYL DEL CENTRO, S.A. DE C.V. | 119
UPPMOPZ0142 | PIZARRÓN BLANCO | PIZARRÓN BLANCO DE 120 X 240 CMS, ROTULACIÓN EN CUADRILLA COMPLETA DE 6 X 6 CMS. EN COLOR GRIS. |  | S/N | S/N | 1320.2 | 5101 | 2008-09-29 | 2008-09-29 | 901 | UPP/PIFI | BAÑOS RODRÍGUEZ UBALDO | LABORATORIO DE BIOQUÍMICA | DISTRIBUIDORA BYL DEL CENTRO, S.A. DE C.V. | 224
UPPMOPZ0143 | PIZARRÓN BLANCO | PIZARRÓN BLANCO DE 120 X 240 CMS, ROTULACIÓN EN CUADRILLA COMPLETA DE 6 X 6 CMS. EN COLOR GRIS. |  | S/N | S/N | 1320.2 | 5101 | 2008-09-29 | 2008-09-29 | 901 | UPP/PIFI | CADENA RAMÍREZ ARTURO | LABORATORIO DE LAS BIORREACCIONES | DISTRIBUIDORA BYL DEL CENTRO, S.A. DE C.V. | 250
UPPMOPZ0144 | PIZARRÓN BLANCO | PIZARRÓN BLANCO DE 120 X 240 CMS, ROTULACIÓN EN CUADRILLA COMPLETA DE 6 X 6 CMS. EN COLOR GRIS. | S/N | S/N | S/N | 1320.2 | 5101 | 2008-09-29 | 2008-09-29 | 901 | UPP/PIFI | EVANGELIO MIRANDA ÁNGEL EMMANUEL | LABORATORIO DE SIMULACIÓN FINANCIERA Y COMERCIO ELECTRÓNICO | DISTRIBUIDORA BYL DEL CENTRO, S.A. DE C.V. | 79
UPPMOPZ0145 | PIZARRÓN BLANCO | PIZARRÓN BLANCO DE 120 X 240 CMS, ROTULACIÓN EN CUADRILLA COMPLETA DE 6 X 6 CMS. EN COLOR GRIS. |  | S/N | S/N | 1320.2 | 5101 | 2008-09-29 | 2008-09-29 | 901 | UPP/PIFI | GARCÍA MÁRQUEZ MARCO ANTONIO | DESARROLLO DE SISTEMAS | DISTRIBUIDORA BYL DEL CENTRO, S.A. DE C.V. | 100
UPPMOPZ0146 | PIZARRÓN BLANCO | PIZARRÓN BLANCO DE 120 X 240 CMS, ROTULACIÓN EN CUADRILLA COMPLETA DE 6 X 6 CMS. EN COLOR GRIS. |  | S/N | S/N | 1320.2 | 5101 | 2008-09-29 | 2008-09-29 | 901 | UPP/PIFI | HERNÁNDEZ LÓPEZ JOHNNY | LABORATORIO DE SIMULACIÓN FINANCIERA | DISTRIBUIDORA BYL DEL CENTRO, S.A. DE C.V. | 243
UPPMOPZ0147 | PIZARRÓN BLANCO | PIZARRÓN BLANCO DE 120 X 240 CMS, ROTULACIÓN EN CUADRILLA COMPLETA DE 6 X 6 CMS. EN COLOR GRIS. | S/N | S/N | S/N | 1320.2 | 5101 | 2008-09-29 | 2008-09-29 | 901 | UPP/PIFI | EVANGELIO MIRANDA ÁNGEL EMMANUEL | LABORATORIO DE SERVIDORES DE CÓMPUTO ROBUSTO | DISTRIBUIDORA BYL DEL CENTRO, S.A. DE C.V. | 79
UPPMOPZ0148 | PIZARRÓN BLANCO | PIZARRÓN BLANCO 1.20 X 90 CMS |  | S/N | S/N | 849.9995 | 5102 | 2008-02-12 | 2008-02-12 | 15896 | UPP/POA | VALDIVIESO RODRÍGUEZ MIGUEL ÁNGEL | BIBLIOTECA | FEJSA COMPUTACIÓN Y OFICINAS DE PACHUCA, S.A. DE C.V. | 87
UPPMOPZ0149 | PIZARRÓN BLANCO | PIZARRÓN BLANCO 1.20 X 90 CMS |  | S/N | S/N | 849.9995 | 5102 | 2008-02-12 | 2008-02-12 | 15896 | UPP/POA | VALDIVIESO RODRÍGUEZ MIGUEL ÁNGEL | BIBLIOTECA | FEJSA COMPUTACIÓN Y OFICINAS DE PACHUCA, S.A. DE C.V. | 87
UPPMOPZ0150 | PIZARRÓN BLANCO | PIZARRON BLANCO MAGNETICO MEDIDAS DE 60 DE ANCHO X 90 DE LARGO VCON MARCO DE ALUMINIO Y PORTABORRADOR |  | S/N | S/N | 460 | 5102 | 2009-06-12 | 2009-06-12 | 1457 | UPP/PROMEP | VILLANUEVA IBAÑEZ MARICELA | LABORATORIO DE NANOTECNOLOGÍA Y BIOELECTROMAGNETISMO APLICADO | DISTRIBUIDORA BYL DEL CENTRO, S.A. DE C.V. | 160
UPPMOPZ0132 | PIZARRÓN BLANCO | PIZARRON BLANCO CLÁSICO DE 90 X 120 CM CON SUJETA FOLIO ALFRA 6313 | ALFRA | S/N | S/N | 815.35 | 5102 | 2008-02-26 | 2008-02-26 | 1074 | UPP/PROMEP | ABREU CORONA ARTURO | OFICINA | ING. FRANCISCO DAMIÁN MONZALVO CORTEZ | 124
UPPMOPE0001 | PIZARRÓN ELECTRÓNICO | PIZARRÓN ELECTRÓNICO PORCELANIZADO BLANCO CON SISTEMA MIMIO INLCUIDO, ALTAMENTE RESISTENTE, FUNCIONA COMO PIZARRON ELECTRÓNICO Y COMO PINTARRON TRADICIONAL | SITECSA | S/N | S/N | 9763.5 | 5102 | 2007-05-21 | 2007-05-21 | 19472 | UPP/PIFI | EVANGELIO MIRANDA ÁNGEL EMMANUEL | LABORATORIO DE SERVIDORES DE CÓMPUTO ROBUSTO |  | 79
UPPMOPE0002 | PIZARRÓN ELECTRÓNICO | PIZARRÓN ELECTRÓNICO PORCELANIZADO BLANCO CON SISTEMA MIMIO INLCUIDO, ALTAMENTE RESISTENTE, FUNCIONA COMO PIZARRON ELECTRÓNICO Y COMO PINTARRON TRADICIONAL | SITECSA | S/N | S/N | 9763.5 | 5102 | 2007-05-21 | 2007-05-21 | 19472 | UPP/PIFI | ROMERO GARRIDO EVERT DANIEL | AULA NO. A 20 |  | 114
UPPMOPE0003 | PIZARRÓN ELECTRÓNICO | PIZARRÓN ELECTRÓNICO PORCELANIZADO BLANCO CON SISTEMA MIMIO INLCUIDO, ALTAMENTE RESISTENTE, FUNCIONA COMO PIZARRON ELECTRÓNICO Y COMO PINTARRON TRADICIONAL | SITECSA | S/N | S/N | 9763.5 | 5102 | 2007-05-21 | 2007-05-21 | 19472 | UPP/PIFI | ROMERO GARRIDO EVERT DANIEL | AULA NO. A 21 |  | 114
UPPMOPE0004 | PIZARRÓN ELECTRÓNICO | PIZARRÓN ELECTRÓNICO PORCELANIZADO BLANCO CON SISTEMA MIMIO INLCUIDO, ALTAMENTE RESISTENTE, FUNCIONA COMO PIZARRON ELECTRÓNICO Y COMO PINTARRON TRADICIONAL | SITECSA | S/N | S/N | 9763.5 | 5102 | 2007-05-21 | 2007-05-21 | 19472 | UPP/PIFI | ROMERO GARRIDO EVERT DANIEL | AULA NO. A 22 |  | 114
UPPMOPE0005 | PIZARRÓN ELECTRÓNICO | PIZARRÓN ELECTRÓNICO PORCELANIZADO BLANCO CON SISTEMA MIMIO INLCUIDO, ALTAMENTE RESISTENTE, FUNCIONA COMO PIZARRON ELECTRÓNICO Y COMO PINTARRON TRADICIONAL | SITECSA | S/N | S/N | 9763.5 | 5102 | 2007-05-21 | 2007-05-21 | 19472 | UPP/PIFI | ROMERO GARRIDO EVERT DANIEL | AULA NO. A 23 |  | 114
UPPMOPE0006 | PIZARRÓN ELECTRÓNICO | PIZARRÓN ELECTRÓNICO PORCELANIZADO BLANCO CON SISTEMA MIMIO INLCUIDO, ALTAMENTE RESISTENTE, FUNCIONA COMO PIZARRON ELECTRÓNICO Y COMO PINTARRON TRADICIONAL | SITECSA | S/N | S/N | 9763.5 | 5102 | 2007-05-21 | 2007-05-21 | 19472 | UPP/PIFI | ROMERO GARRIDO EVERT DANIEL | AULA NO. A 24 |  | 114
UPPMOPE0007 | PIZARRÓN ELECTRÓNICO | PIZARRÓN ELECTRÓNICO PORCELANIZADO BLANCO CON SISTEMA MIMIO INLCUIDO, ALTAMENTE RESISTENTE, FUNCIONA COMO PIZARRON ELECTRÓNICO Y COMO PINTARRON TRADICIONAL | SITECSA | S/N | S/N | 9763.5 | 5102 | 2007-05-21 | 2007-05-21 | 19472 | UPP/PIFI | ROMERO GARRIDO EVERT DANIEL | AULA NO. A 25 |  | 114
UPPMOPE0008 | PIZARRÓN ELECTRÓNICO | PIZARRÓN ELECTRÓNICO PORCELANIZADO BLANCO CON SISTEMA MIMIO INLCUIDO, ALTAMENTE RESISTENTE, FUNCIONA COMO PIZARRON ELECTRÓNICO Y COMO PINTARRON TRADICIONAL | SITECSA | S/N | S/N | 9763.5 | 5102 | 2007-05-21 | 2007-05-21 | 19472 | UPP/PIFI | ROMERO GARRIDO EVERT DANIEL | AULA NO. A 26 |  | 114
UPPMOPE0009 | PIZARRÓN ELECTRÓNICO | PIZARRÓN ELECTRÓNICO PORCELANIZADO BLANCO CON SISTEMA MIMIO INLCUIDO, ALTAMENTE RESISTENTE, FUNCIONA COMO PIZARRON ELECTRÓNICO Y COMO PINTARRON TRADICIONAL | SITECSA | S/N | S/N | 9763.5 | 5102 | 2007-05-21 | 2007-05-21 | 19472 | UPP/PIFI | ROMERO GARRIDO EVERT DANIEL | AULA NO. A 27 |  | 114
UPPMOPE0010 | PIZARRÓN ELECTRÓNICO | PIZARRÓN ELECTRÓNICO PORCELANIZADO BLANCO CON SISTEMA MIMIO INLCUIDO, ALTAMENTE RESISTENTE, FUNCIONA COMO PIZARRON ELECTRÓNICO Y COMO PINTARRON TRADICIONAL | SITECSA | S/N | S/N | 9763.5 | 5102 | 2007-05-21 | 2007-05-21 | 19472 | UPP/PIFI | ROMERO GARRIDO EVERT DANIEL | AULA NO. A 28 |  | 114
UPPMOPE0011 | PIZARRÓN ELECTRÓNICO | PIZARRÓN ELECTRÓNICO PORCELANIZADO BLANCO CON SISTEMA MIMIO INLCUIDO, ALTAMENTE RESISTENTE, FUNCIONA COMO PIZARRON ELECTRÓNICO Y COMO PINTARRON TRADICIONAL | SITECSA | S/N | S/N | 9763.5 | 5102 | 2007-05-21 | 2007-05-21 | 19471 | UPP/PIFI | ROMERO GARRIDO EVERT DANIEL | AULA NO. A 29 |  | 114
UPPERPZ0001 | PIZARRÓN INTERACTIVO | PIZARRON INTERACTIVO INTERCONTINENTAL TIPO ENCICLOPEDIA 1.20 X 1.70. CONTIENE: 2E-PEN, 4 PILAS AA, CSRGADOR PARA PILAS, UN DISCO SOFTWARE PROYECCION 1.0, ELEMENTOS DE FIJACIÓN, UN PROYECTOR OPTOMA EP 738 MX (1800 LUMENES, SVGA-SXGA, 2000:1 CONTRASTE, LAMPARA, 2000-3000 HRS. | S/N | S/N | S/N | 15259.92 | 5102 | 2007-11-22 | 2007-11-22 | 1535 | UPP/PROMEP | LUCHO CONSTANTINO CARLOS ALEXANDER | AULA NO. A 64 |  | 3
UPPERPZ0001-A | PIZARRÓN INTERACTIVO | PIZARRON INTERACTIVO INTERC. DE 1.20 X 1.70M CON ACCESORIOS. TIPO ENCICLOMEDIA | S/N | S/N | S/N | 8337.5 | 5102 | 2008-01-09 | 2008-01-09 | 7277 | UPP/POA | OLVERA BAUTISTA JULIO CÉSAR | AULA NO. A 48 |  | 119
UPPERPZ0002 | PIZARRÓN INTERACTIVO | PIZARRON INTERACTIVO INTERC. DE 1.20 X 1.70M CON ACCESORIOS. TIPO ENCICLOMEDIA | S/N | S/N | S/N | 8337.5 | 5102 | 2008-01-09 | 2008-01-09 | 7277 | UPP/POA | OLVERA BAUTISTA JULIO CÉSAR | AULA NO. A 30 |  | 119
UPPERPZ0003 | PIZARRÓN INTERACTIVO | PIZARRON INTERACTIVO INTERC. DE 1.20 X 1.70M CON ACCESORIOS. TIPO ENCICLOMEDIA | S/N | S/N | S/N | 8337.5 | 5102 | 2008-01-09 | 2008-01-09 | 7277 | UPP/POA | OLVERA BAUTISTA JULIO CÉSAR | AULA NO. A 34 |  | 119
UPPERPZ0004 | PIZARRÓN INTERACTIVO | PIZARRON INTERACTIVO INTERC. DE 1.20 X 1.70M CON ACCESORIOS. TIPO ENCICLOMEDIA | S/N | S/N | S/N | 8337.5 | 5102 | 2008-01-09 | 2008-01-09 | 7277 | UPP/POA | OLVERA BAUTISTA JULIO CÉSAR | AULA NO. A 35 |  | 119
UPPERPZ0005 | PIZARRÓN INTERACTIVO | PIZARRON INTERACTIVO INTERC. DE 1.20 X 1.70M CON ACCESORIOS. TIPO ENCICLOMEDIA | S/N | S/N | S/N | 8337.5 | 5102 | 2008-01-09 | 2008-01-09 | 7277 | UPP/POA | OLVERA BAUTISTA JULIO CÉSAR | AULA NO. A 36 |  | 119
UPPERPZ0006 | PIZARRÓN INTERACTIVO | PIZARRON INTERACTIVO INTERC. DE 1.20 X 1.70M CON ACCESORIOS. TIPO ENCICLOMEDIA | S/N | S/N | S/N | 8337.5 | 5102 | 2008-01-09 | 2008-01-09 | 7277 | UPP/POA | OLVERA BAUTISTA JULIO CÉSAR | AULA NO. A 37 |  | 119
UPPERPZ0007 | PIZARRÓN INTERACTIVO | PIZARRON INTERACTIVO INTERC. DE 1.20 X 1.70M CON ACCESORIOS. TIPO ENCICLOMEDIA | S/N | S/N | S/N | 8337.5 | 5102 | 2008-01-09 | 2008-01-09 | 7277 | UPP/POA | OLVERA BAUTISTA JULIO CÉSAR | AULA NO. A 38 |  | 119
UPPERPZ0008 | PIZARRÓN INTERACTIVO | PIZARRON INTERACTIVO INTERC. DE 1.20 X 1.70M CON ACCESORIOS. TIPO ENCICLOMEDIA | S/N | S/N | S/N | 8337.5 | 5102 | 2008-01-09 | 2008-01-09 | 7277 | UPP/POA | OLVERA BAUTISTA JULIO CÉSAR | AULA NO. A 39 |  | 119
UPPERPZ0009 | PIZARRÓN INTERACTIVO | PIZARRON INTERACTIVO INTERC. DE 1.20 X 1.70M CON ACCESORIOS. TIPO ENCICLOMEDIA | S/N | S/N | S/N | 8337.5 | 5102 | 2008-01-09 | 2008-01-09 | 7277 | UPP/POA | OLVERA BAUTISTA JULIO CÉSAR | AULA NO. A 40 |  | 119
UPPERPZ0010 | PIZARRÓN INTERACTIVO | PIZARRON INTERACTIVO INTERC. DE 1.20 X 1.70M CON ACCESORIOS. TIPO ENCICLOMEDIA | S/N | S/N | S/N | 8337.5 | 5102 | 2008-01-09 | 2008-01-09 | 7277 | UPP/POA | OLVERA BAUTISTA JULIO CÉSAR | AULA NO. A 41 |  | 119
UPPMQPC0001 | PLACA CALEFACTORA | PLACA CALEFACTORA CON AGITACIÓN MAGNÉTICA Y CONTROLADOR DE TEMPERATURA MODELO PCA 1500, DIMENCIONES 15 X15 CMS MARCA VICHI | VICHI | PCA 1500 | 0110-RH-P107 | 5278.5 | 5205 | 2009 | 2009-12-02 | 4775 | UPP/PROMEP | FLORES GONZÁLEZ MARCO ANTONIO | LABORATORIO DE NANOTECNOLOGÍA Y BIOELECTROMAGNETISMO APLICADO | MARÍA DEL ROCÍO HERNÁNDEZ MENESES | 167
UPPMQPC0002 | PLACA CALEFACTORA | PLACA CALEFACTORA CON AGITACIÓN MAGNÉTICA Y CONTROLADOR DE TEMPERATURA MODELO PCA 1500, DIMENCIONES 15 X15 CMS MARCA VICHI | VICHI | PCA 1500 | 0110-RH-P106 | 5278.5 | 5205 | 2009 | 2009-12-02 | 4775 | UPP/PROMEP | FLORES GONZÁLEZ MARCO ANTONIO | LABORATORIO DE NANOTECNOLOGÍA Y BIOELECTROMAGNETISMO APLICADO | MARÍA DEL ROCÍO HERNÁNDEZ MENESES | 167
UPPEEPL0001 | PLANTA DE EMERGENCIA | SIMINISTRO DE PLANTA DE EMERGENCIA DIESEL 40 KW SEL MC R 220 V C/ITM A PIE DE GENERADOR |  | 4OSCB439G9 | S/N | 138262.13 | 5205 | 2007-05-25 | 2007-05-25 | 67001 | UPP/PIFI | ROMERO GARRIDO EVERT DANIEL | SITE |  | 114
UPPMQTF0001 | PLATAFORMA | PLATAFORMA CON SUPERFICIE ADHERENTE PARA AGITADOR DE USO RUDO MOD. AGOP-6040 |  | AGOP-6040 | S/N | 9817.78 | 5205 | 2009 | 2009-08-31 | 5888 | UPP/CIENCIA BÁSICA | TÉLLEZ JURADO ALEJANDRO | LABORATORIO DE MICROBIOLOGÍA MOLECULAR | LUIS ALBERTO SOLIS MENDIOLA | 46
UPPMQPF0001 | PLATAFORMA DE FUERZAS | PLATAFORMA DE FUERZAS |  |  | S/N | 10689.25 | 5207 | 2009-07-29 | 2009-07-29 | CAPECE | FAM 2007 | VILCHIS RODRÍGUEZ CESAR ALEJANDRO | LABORATORIO DE FÍSICA II | C.A.P.E.C.E. | 200
UPPMQPD0001 | PLATAFORMA DEDICADA | PLATAFORMA DEDICADA DE 18" X 18" (46X46 CM) PARA MATRACES ERLENMEYER DE 1 LITRO DE CAPACIDAD CON 9 PINZAS, CONSTRUIDAD EN ALUMINIO. |  |  | S/N | 12431.5 | 5207 | 2007-10-22 | 2007-10-22 | 3870 | UPP/FOMIX | GRACIDA RODRÍGUEZ JORGE NOEL | OFICINA CASA AMARILLA | PURE PROCESS, S.A. DE C.V. | 54
UPPMQPL0001 | PLATAFORMA PARA AGITADOR | PLATAFORMA PARA AGITADOR DE 18 X18 PULGADAS | LAB-LINE |  | S/N | 3484.5 | 5207 | 2008-05-07 | 2008-05-07 | 133833 | UPP/PROMEP | MEDINA MORENO SERGIO ALEJANDRO | OFICINA | LAB-TECH INSTRUMENTACIÓN, S.A. DE C.V. | 121
UPPMQPL0002 | PLATAFORMA PARA AGITADOR | PLATAFORMA EXTRA 6040 | PRENDO |  | S/N | 9817.78 | 5207 | 2009-08-31 | 2009-08-31 | 5878 | UPP/PROMEP | GONZÁLEZ LARA JUAN MANUEL | LABORATORIO SIN NOMBRE | LUIS ALBERTO SOLIS MENDIOLA | 252
UPPMQPU0001 | PLATAFORMA UNIVERSAL | PLATAFORMA UNIVERSAL (46 X 46CM). PARA MATRACES ERLENMEYER DE DIVERSOS TIPOS. CONSTRUIDOS EN ALUMINIO. |  |  | S/N | 11112.45 | 5207 | 2008-01-28 | 2008-01-28 | 3978 | UPP/PROMEP | FLORES GONZÁLEZ MARCO ANTONIO |  | PURE PROCESS, S.A. DE C.V. | 167
UPPECPL0001 | PLOTER | PZA. PLOTER ROLAND GX-24/12 N/S BW45391 | ROLAND | GX-24/12 | BW45391 | 31937.05 | 5206 | 2008-03-14 | 2008-03-14 | 14163 | UPP/POA | CADENA VIZCAYA CARLOS ERNESTO | OFICINA PLOTER | MICROVISA MG, S.A. DE C.V. | 230
UPPMQPD0001 | PODADORA | PODADORA CRAFTSMAN 3759213 | CRAFTZMAN | 917.3785 | 081803MO117674 | 4742.3 | 5207 | 2003-11-20 | 2003-11-20 | 36531 | GOBIERNO DEL ESTADO | REYES BARRERA ÁLVARO | INTENDENCIA | SEARS ROEBUK DE MÉXICO, S.A. DE C.V. | 38
UPPMQPD0001 | PODOSCOPIO | PODOSCOPIO |  |  |  | 0 | 5207 | 2008-05-27 | 2008-05-27 | CAPECE | FAM 2007 | JARAMILLO DÍAZ ALFONSO PATRICIO | CUReI | C.A.P.E.C.E. | 254
UPPMQPR0001 | POLAINAS CON RACK | JUEGO DE POLAINAS CON RACK |  |  |  | 7874.625 | 5207 | 2008-01-01 | 2008-01-01 | 7868 | UPP/POA | JARAMILLO DÍAZ ALFONSO PATRICIO | CUReI | EQUIPOS INTERFERENCIALES DE MÉXICO, S.A. DE C.V. | 254
UPPMQPR0002 | POLAINAS CON RACK | JUEGO DE POLAINAS CON RACK |  |  |  | 7874.625 | 5207 | 2008-01-01 | 2008-01-01 | 7868 | UPP/POA | JARAMILLO DÍAZ ALFONSO PATRICIO | CUReI | EQUIPOS INTERFERENCIALES DE MÉXICO, S.A. DE C.V. | 254
UPPMQPL0001 | POLIPASTO | POLIPASTO |  | 91049215 |  | 6626.3 | 5207 | 2008-05-27 | 2008-05-27 | DONACIÓN | FAM 2007 | ELIZALDE NAVA CLODOALDO | TALLER METAL-MECÁNICO |  | 166
UPPMQPO0005 | POTENCIOMETRO | POTENCIOMETRO DE 0 A 14 DE RESOLUCIÓN 0.1, PRECISIÓN 0.01 COMPENSACIÓN AUTOMATICA, 0 PUNTOS DE CALIBRACIÓN CON ELECTRO CON PROTECCIÓN EN EL BULBO INCLUIDO QUE MIDA MV | CHECKER | S/N | S/N | 4251.9 | 5207 | 2006-03-02 | 2006-03-02 | 27398 | UPP/POA | MARTÍNEZ PÉREZ MARÍA DE LOS ÁNGELES | LABORATORIO DE QUÍMICA | EQUIPAR S.A. DE C.V. | 239
UPPMQPO0006 | POTENCIOMETRO | POTENCIOMETRO | HANNA INSTRUMENTS |  | 439013 | 2871.55 | 5207 | 2006-07-03 | 2006-07-03 | CAPECE | FAM 2004 | HINOJOSA HINOJOSA MONICA TERESITA | LABORATORIO DE QUÍMICA BÁSICA | C.A.P.E.C.E. | 222
UPPMQPO0007 | POTENCIOMETRO | POTENCIOMETRO | HANNA INSTRUMENTS |  | 439017 | 2871.55 | 5207 | 2006-07-03 | 2006-07-03 | CAPECE | FAM 2004 | HINOJOSA HINOJOSA MONICA TERESITA | LABORATORIO DE QUÍMICA BÁSICA | C.A.P.E.C.E. | 222
UPPMQPO0008 | POTENCIOMETRO | POTENCIOMETRO PORTATIL | HANNA INSTRUMENTS | HI98103 |  | 477.25 | 5205 | 2009 | 2009-10-19 | 151730 | UPP/CIENCIA BÁSICA | ARANA CUENCA AINHOA | LABORATORIO DE MICROBIOLOGÍA MOLECULAR | LAB-TECH INSTRUMENTACIÓN, S.A. DE C.V. | 2
UPPERPRO0001 | PROYECTOR | PROYECTOR SONY PORTATIL VPL-ES4 | SONY | VPL-ES4 | S017017262B | 9990.2685 | 5102 | 2007-11-30 | 2007-11-30 | 1021 | UPP/PROMEP | FLORES GONZÁLEZ MARCO ANTONIO | OFICINA RECTORÍA | MONZALVO CORTEZ FRANCISCO DAMIÁN | 167
UPPERPRO0002 | PROYECTOR | PROYECTOR P3402-2 DLP 2000 LUMENES | VIEWSONIC |  |  | 10350 | 5102 | 2006-11-08 | 2006-11-08 | 8425 | UPP/POA | LUNA CRUZ DAVID | SITE | APPLEHOUSE DE MÉXICO, S.A. DE C.V. | 260
UPPERPRO0003 | PROYECTOR | PROYECTOR | BENQ | MP511 | PDC9700398MV0 | 6923 | 5102 | 2008-03-13 | 2008-03-13 | 39046 | UPP/PROMEP | HERNÁNDEZ TERRAZAS RUBÉN OSWALDO | OFICINA | OFIPRODUCTOS DE COMPUTACIÓN, S.A. DE C.V. | 131
UPPERPRO0004 | PROYECTOR | PROYECTOR SONY | SONY | EX4 | S017045797P | 11595.45 | 5102 | 2008-04-16 | 2008-04-16 | 39126 | UPP/PROMEP | LEZAMA LEÓN ARTURO | OFICINA EDIFICIO DOCENCIA | OFIPRODUCTOS DE COMPUTACIÓN, S.A. DE C.V. | 130
UPPERPRO0005 | PROYECTOR | PROYECTOR SONY | SONY | ES4 | S017047456J | 9918.75 | 5102 | 2008-04-16 | 2008-04-16 | 39129 | UPP/PROMEP | JUÁREZ AGUIRRE ROSALIA AMERICA | OFICINA | OFIPRODUCTOS DE COMPUTACIÓN, S.A. DE C.V. | 56
UPPERPRO0006 | PROYECTOR | PROYECTOR SONY | SONY | BEL-EST | 7048107 803 | 9918.75 | 5102 | 2008-04-18 | 2008-04-18 | 39125 | UPP/PROMEP | NAVA LEANA FELIPE | GALERÓN I | OFIPRODUCTOS DE COMPUTACIÓN, S.A. DE C.V. | 132
UPPERPRO0007 | PROYECTOR | PROYECTOR SONY EX4 PORTATIL LCD 2100XGA 3KG CONTROL REMOTO, CON MALETIN | SONY | EX4 | S017058531F | 11595.45 | 5102 | 2008-05-13 | 2008-05-13 | 39207 | UPP/PROMEP | GODÍNEZ FLORES GREGORIA CARMEN | OFICINA HUMANIDADES | OFIPRODUCTOS DE COMPUTACIÓN, S.A. DE C.V. | 19
UPPERPRO0010 | PROYECTOR | PROYECTOR LUM SVGA 800X600 2.9KG. OFF&GO 2WY (VPL-ES5) INCLUYE MALETIN | SONY | ES5 | 17052061 | 7440.5 | 5102 | 2008-11-21 | 2008-11-21 | 39915 | UPP/PROMEP | RIVERA ARZOLA PALMIRA NIDELVIA | OFICINA | OFIPRODUCTOS DE COMPUTACIÓN, S.A. DE C.V. | 39
UPPERPRO0011 | PROYECTOR | PROYECTOR LUM SVGA 800X600 2.9KG. OFF&GO 2WY (VPL-ES5) INCLUYE MALETIN | SONY | ES5 | 017052165C | 7440.5 | 5102 | 2008-11-21 | 2008-11-21 | 39914 | UPP/PROMEP | GÓMEZ GONZÁLEZ JUAN GABRIEL | OFICINA | OFIPRODUCTOS DE COMPUTACIÓN, S.A. DE C.V. | 20
UPPERPRO0012 | PROYECTOR | PROYECTOR OPTOMA EP 738 MX (1800 LUMENES, SVGA-SXGA, 2000:1CONTRASTE, LAMPARA, 2000-3000 HRS. | OPTOMA |  | 082M626AAAAQQ1482 | 0 | 5102 | 2007-11-22 | 2007-11-22 | 1535 | UPP/PROMEP | ROMERO GARRIDO EVERT DANIEL | OFICINA PLOTER |  | 114
UPPERPRO0013 | PROYECTOR | PROYECTOR OPTOMA MOD. EP 738 MX 1800 LUMENES. LAM 2000/3000HR. | OPTOMA | EP738 |  | 9006.8 | 5102 | 2008-01-09 | 2008-01-09 | 7277 | UPP/POA | ROMERO GARRIDO EVERT DANIEL | OFICINA PLOTER |  | 114
UPPERPRO0014 | PROYECTOR | PROYECTOR OPTOMA MOD. EP 738 MX 1800 LUMENES. LAM 2000/3000HR. | OPTOMA | EP738 |  | 9006.8 | 5102 | 2008-01-09 | 2008-01-09 | 7277 | UPP/POA | ROMERO GARRIDO EVERT DANIEL | OFICINA PLOTER |  | 114
UPPERPRO0015 | PROYECTOR | PROYECTOR OPTOMA MOD. EP 738 MX 1800 LUMENES. LAM 2000/3000HR. | OPTOMA | EP738 |  | 9006.8 | 5102 | 2008-01-09 | 2008-01-09 | 7277 | UPP/POA | ROMERO GARRIDO EVERT DANIEL | OFICINA PLOTER |  | 114
UPPERPRO0016 | PROYECTOR | PROYECTOR OPTOMA MOD. EP 738 MX 1800 LUMENES. LAM 2000/3000HR. | OPTOMA | EP738 |  | 9006.8 | 5102 | 2008-01-09 | 2008-01-09 | 7277 | UPP/POA | ROMERO GARRIDO EVERT DANIEL | OFICINA PLOTER |  | 114
UPPERPRO0017 | PROYECTOR | PROYECTOR OPTOMA MOD. EP 738 MX 1800 LUMENES. LAM 2000/3000HR. | OPTOMA | EP738 |  | 9006.8 | 5102 | 2008-01-09 | 2008-01-09 | 7277 | UPP/POA | ROMERO GARRIDO EVERT DANIEL | OFICINA |  | 114
UPPERPRO0018 | PROYECTOR | PROYECTOR OPTOMA MOD. EP 738 MX 1800 LUMENES. LAM 2000/3000HR. | OPTOMA | EP738 |  | 9006.8 | 5102 | 2008-01-09 | 2008-01-09 | 7277 | UPP/POA | ROMERO GARRIDO EVERT DANIEL | OFICINA |  | 114
UPPERPRO0019 | PROYECTOR | PROYECTOR OPTOMA MOD. EP 738 MX 1800 LUMENES. LAM 2000/3000HR. | OPTOMA | EP738 |  | 9006.8 | 5102 | 2008-01-09 | 2008-01-09 | 7277 | UPP/POA | ROMERO GARRIDO EVERT DANIEL | OFICINA |  | 114
UPPERPRO0020 | PROYECTOR | PROYECTOR OPTOMA MOD. EP 738 MX 1800 LUMENES. LAM 2000/3000HR. | OPTOMA | EP738 |  | 9006.8 | 5102 | 2008-01-09 | 2008-01-09 | 7277 | UPP/POA | ROMERO GARRIDO EVERT DANIEL | OFICINA |  | 114
UPPERPRO0021 | PROYECTOR | PROYECTOR OPTOMA MOD. EP 738 MX 1800 LUMENES. LAM 2000/3000HR. | OPTOMA | EP738 |  | 9006.8 | 5102 | 2008-01-09 | 2008-01-09 | 7277 | UPP/POA | ROMERO GARRIDO EVERT DANIEL | OFICINA |  | 114
UPPERPRO0022 | PROYECTOR | PROYECTOR OPTOMA MOD. EP 738 MX 1800 LUMENES. LAM 2000/3000HR. | OPTOMA | EP738 |  | 9006.8 | 5102 | 2008-01-09 | 2008-01-09 | 7277 | UPP/POA | ROMERO GARRIDO EVERT DANIEL | OFICINA |  | 114
UPPERPRO0024 | PROYECTOR | PROYECTOR VIEWSONIC PJ513DF DLP 2200LU SVGA 2.1K. | VIEWSONIC | PG513DB | QXJ084301473 | 8064.95 | 5204 | 2009-02-10 | 2009-02-10 | 40275 | UPP/PROMEP | GARCÍA BARRIENTOS ABEL | GALERÓN II | OFIPRODUCTOS DE COMPUTACIÓN, S.A. DE C.V. | 144
UPPERPRO0025 | PROYECTOR | PROYECTOR INFOCUS, MODELO IN2102, BRILLO 2500 BLUMENES, PESO 3.1KG, RESOLUCIÓN DE 800 X 600 SVG, MAXIMA 1024 X 768VGA, ZOOM DIGITAL, ALTO CONTRASTE 2000 , LAMPARA DE 3000 HORAS, CONTROL REMOTO, SERIE AZMB91800301 | INFOCUS | IN2102 | AZMB91800301 | 9680.29 | 5102 | 2009-06-22 | 2009-06-22 | 40529 | UPP/PROMEP | NAVA VITE CARLOS ARMANDO | OFICINA FINANCIERA | OFIPRODUCTOS DE COMPUTACIÓN, S.A. DE C.V. | 248
UPPERPRO0025-A | PROYECTOR | PROYECTOR DELL MODELO M109S | DELL | M109S | CN-0F079H-725719AP-0150 | 9027.5 | 5204 | 2009 | 2009-11-17 | 24397 | UPP/PROMEP | ANDUCHO REYES MIGUEL ANGEL | OFICINA EDIFICIO DOCENCIA | FORLAC ASESORES, S.A. DE C.V. | 238
UPPERPRO0026 | PROYECTOR | PROYECTOR CON BRILLO DE 2200 LUMENES LIGERO CON RESOLUCION 800 X 600 SVGA CONECTIVIDAD PARA PC Y VIDEO VIEWSONIC 3 AÑOS DE GARTANTIA EN EQUIPO 3 AÑOS EN LAMPARA |  |  |  | 7015 | 5102 | 2009-04-23 | 2009-04-23 | 11262 | UPP/PROMEP | MERCADO FLORES YURIDIA | CASA ROJA | APPLEHOUSE DE MÉXICO, S.A. DE C.V. | 236
UPPERPRO0027 | PROYECTOR | PROYECTOR BENQ MP512ST 9VGA 2200 | BENQ | MP512ST | PDP7901961SU0T | 7204.75 | 5204 | 2009 | 2009-11-30 | 24697 | UPP/PROMEP | CADENA RAMÍREZ ARTURO | OFICINA | FORLAC ASESORES, S.A. DE C.V. | 250
UPPERPRO0008 | PROYECTOR | PROYECTOR LCD2500LUM XGA 1024 X 768 OFF&GO 2WY MALETIN | SONY | EX50 | S0170090024 | 10798.5 | 5102 | 2008-09-29 | 2008-09-29 | 39710 | UPP/PROMEP | VARGAS HERNÁNDEZ GENARO | OFICINA | OFIPRODUCTOS DE COMPUTACIÓN, S.A. DE C.V. | 123
UPPERPRO0009 | PROYECTOR | PROYECTOR PJ513DB DLP 220 LUMN SVGA 2.1K. | VIEWSONIC | PJ513DB |  | 6296.25 | 5102 | 2008-09-12 | 2008-09-12 | 39666 | UPP/PROMEP | CASTILLO OJEDA ROBERTO SAÚL | GALERÓN I | OFIPRODUCTOS DE COMPUTACIÓN, S.A. DE C.V. | 134
UPPERPA0001 | PROYECTOR DE ACETATOS | PROYECTOR DE ACETATOS ESTACIONARIO, MODELO 1880, MARCA 3M, LÁMPARA DE 82V/360W, 2800 LUMENS, LENTE DOBRE CERRADO, RELOJ DIGITAL, ÁREA DE EXPOSICÓN DE 26.7X26.7 CM, PESO 8.5 KG, TIPO DE LAMPARA ENX. | 3M | 1880 | 18013877 | 5774.3 | 5102 | 2003-09-30 | 2003-09-30 | 15694 | GOBIERNO DEL ESTADO | HERNÁNDEZ PÉREZ JAVIER | GALERÓN II | SITECSA DE HIDALGO, S.A. DE C.V. | 57
UPPERPA0002 | PROYECTOR DE ACETATOS | PROYECTOR DE ACETATOS ESTACIONARIO, MODELO 1880, MARCA 3M, LÁMPARA DE 82V/360W, 2800 LUMENS, LENTE DOBRE CERRADO, RELOJ DIGITAL, ÁREA DE EXPOSICÓN DE 26.7X26.7 CM, PESO 8.5 KG, TIPO DE LAMPARA ENX. | 3M | 1880 | 336178 | 5774.3 | 5102 | 2003-09-30 | 2003-09-30 | 15694 | GOBIERNO DEL ESTADO | LUNA CRUZ DAVID | OFICINA SITE-1 | SITECSA DE HIDALGO, S.A. DE C.V. | 260
UPPERPA0003 | PROYECTOR DE ACETATOS | PROYECTOR DE ACETATOS ESTACIONARIO, MODELO 1880, MARCA 3M, LÁMPARA DE 82V/360W, 2800 LUMENS, LENTE DOBRE CERRADO, RELOJ DIGITAL, ÁREA DE EXPOSICÓN DE 26.7X26.7 CM, PESO 8.5 KG, TIPO DE LAMPARA ENX. | 3M | 1880 | 330868 | 5774.3 | 5102 | 2003-09-30 | 2003-09-30 | 15694 | GOBIERNO DEL ESTADO | CUEVAS GUTIÉRREZ CANDIDO | LABORATORIO | SITECSA DE HIDALGO, S.A. DE C.V. | 163
UPPERPA0004 | PROYECTOR DE ACETATOS | PROYECTOR DE ACETATOS ESTACIONARIO, MODELO 1880, MARCA 3M, LÁMPARA DE 82V/360W, 2800 LUMENS, LENTE DOBRE CERRADO, RELOJ DIGITAL, ÁREA DE EXPOSICÓN DE 26.7X26.7 CM, PESO 8.5 KG, TIPO DE LAMPARA ENX. | 3M | 1880 | 18013923 | 5774.3 | 5102 | 2003-09-30 | 2003-09-30 | 15694 | GOBIERNO DEL ESTADO | MÁRQUEZ GONZÁLEZ GUADALUPE | OFICINA | SITECSA DE HIDALGO, S.A. DE C.V. | 31
UPPERPA0005 | PROYECTOR DE ACETATOS | PROYECTOR DE ACETATOS ESTACIONARIO, MODELO 1880, MARCA 3M, LÁMPARA DE 82V/360W, 2800 LUMENS, LENTE DOBRE CERRADO, RELOJ DIGITAL, ÁREA DE EXPOSICÓN DE 26.7X26.7 CM, PESO 8.5 KG, TIPO DE LAMPARA ENX. | 3M | 1880 | 18013879 | 5774.3 | 5102 | 2003-09-30 | 2003-09-30 | 15694 | GOBIERNO DEL ESTADO | VENTURA HERNÁNDEZ JAVIER | BODEGA DE CÓMPUTO I | SITECSA DE HIDALGO, S.A. DE C.V. | 257
UPPERPA0006 | PROYECTOR DE ACETATOS | PROYECTOR DE ACETATOS PORTATIL, LIGERO, 3000 LUMENES | VENTURA | APOLLO | 53049 | 6848.25 | 5102 | 2005-02-23 | 2005-02-23 | 28789 | UPP/POA | TRUJILLO MORA VALENTÍN | COORDINACIÓN DE TERAPIA FÍSICA | CRONOFOTO INDUSTRIAL S.A. | 99
UPPERPA0007 | PROYECTOR DE ACETATOS | PROYECTOR DE ACETATOS PORTATIL, LIGERO, 3000 LUMENES | VENTURA | APOLLO 4000 | 503053069 | 6848.25 | 5102 | 2005-02-23 | 2005-02-23 | 28789 | UPP/POA | ELIZALDE NAVA CLODOALDO | TALLER DE PAILERÍA | CRONOFOTO INDUSTRIAL S.A. | 166
UPPERPA0008 | PROYECTOR DE ACETATOS | PROYECTOR DE ACETATOS PORTATIL, LIGERO, 3000 LUMENES | VENTURA | APOLLO 4000 | 53054 | 6848.25 | 5102 | 2005-02-23 | 2005-02-23 | 28789 | UPP/POA | CUEVAS GUTIÉRREZ CANDIDO | LABORATORIO DE ELECTRÓNICA I | CRONOFOTO INDUSTRIAL S.A. | 163
UPPERPA0009 | PROYECTOR DE ACETATOS | PROYECTOR DE ACETATOS PORTATIL, LIGERO, 3000 LUMENES | VENTURA | APOLLO 4000 | 53062 | 6848.25 | 5102 | 2005-02-23 | 2005-02-23 | 28789 | UPP/POA | LUNA CRUZ DAVID | OFICINA SITE-1 | CRONOFOTO INDUSTRIAL S.A. | 260
UPPERPA0010 | PROYECTOR DE ACETATOS | PROYECTOR DE ACETATOS PORTATIL, LIGERO, 3000 LUMENES | VENTURA | APOLLO 4000 | 53063 | 6848.25 | 5102 | 2005-02-23 | 2005-02-23 | 28789 | UPP/POA | LUNA CRUZ DAVID | OFICINA SITE-1 | CRONOFOTO INDUSTRIAL S.A. | 260
UPPERPA0011 | PROYECTOR DE ACETATOS | PROYECTOR DE ACETATOS PORTATIL, LIGERO, 3000 LUMENES | VENTURA | APOLLO 4000 | 503053066 | 6848.25 | 5102 | 2005-02-23 | 2005-02-23 | 28789 | UPP/POA | ELIZALDE NAVA CLODOALDO | TALLER DE PAILERÍA | CRONOFOTO INDUSTRIAL S.A. | 166
UPPERPA0012 | PROYECTOR DE ACETATOS | PROYECTOR DE ACETATOS PORTATIL, LIGERO, 3000 LUMENES | VENTURA | APOLLO 4000 | 503053052 | 6848.25 | 5102 | 2005-02-23 | 2005-02-23 | 28789 | UPP/POA | CUEVAS GUTIÉRREZ CANDIDO | LABORATORIO DE ELECTRÓNICA I | CRONOFOTO INDUSTRIAL S.A. | 163
UPPMQPM0001 | PUMP MLEXL | PUMP MFLEXL/S MODULAR EL3 115V. INCLUYE: L/S EL3 PUMPHEAD 77800-60, TUBERIA TYGON LFL L/S 16 0642916, MODULAR DRIVE 07553-70 O 07553-77 | MASTERFLEX | EL3 | H09004732/J09004869/J09004738 | 18320.42 | 5205 | 2009 | 2009-10-13 | 3182 | UPP/PROMEP | MEDINA MORENO SERGIO ALEJANDRO | LABORATORIO DE LAS BIORREACCIONES | EQUIPAR S.A. DE C.V. | 121
UPPMQPM0001 | PUNTAS DE MEDICIÓN | PUNTAS DE MEDICIÓN PARA OSCILOSCOPIO |  |  |  | 595.125 | 5207 | 2008-11-24 | 2008-11-24 | CAPECE | FAM 2007 | CUEVAS GUTIÉRREZ CANDIDO | LABORATORIO DE ELECTRÓNICA I | C.A.P.E.C.E. | 163
UPPMQPM0002 | PUNTAS DE MEDICIÓN | PUNTAS DE MEDICIÓN PARA OSCILOSCOPIO |  |  |  | 595.125 | 5207 | 2008-11-24 | 2008-11-24 | CAPECE | FAM 2007 | CUEVAS GUTIÉRREZ CANDIDO | LABORATORIO DE ELECTRÓNICA I | C.A.P.E.C.E. | 163
UPPMQPM0003 | PUNTAS DE MEDICIÓN | PUNTAS DE MEDICIÓN PARA OSCILOSCOPIO |  |  |  | 595.125 | 5207 | 2008-11-24 | 2008-11-24 | CAPECE | FAM 2007 | CUEVAS GUTIÉRREZ CANDIDO | LABORATORIO DE ELECTRÓNICA I | C.A.P.E.C.E. | 163
UPPMQPM0004 | PUNTAS DE MEDICIÓN | PUNTAS DE MEDICIÓN PARA OSCILOSCOPIO |  |  |  | 595.125 | 5207 | 2008-11-24 | 2008-11-24 | CAPECE | FAM 2007 | CUEVAS GUTIÉRREZ CANDIDO | LABORATORIO DE ELECTRÓNICA I | C.A.P.E.C.E. | 163
UPPMQPM0005 | PUNTAS DE MEDICIÓN | PUNTAS DE MEDICIÓN PARA OSCILOSCOPIO |  |  |  | 595.125 | 5207 | 2008-11-24 | 2008-11-24 | CAPECE | FAM 2007 | CUEVAS GUTIÉRREZ CANDIDO | LABORATORIO DE ELECTRÓNICA I | C.A.P.E.C.E. | 163
UPPMQPF0001 | PUNTO DE FUSIÓN | APARATO PARA PUNTO DE FUSIÓN FISHER/JOHNS | FISHER |  | 1695070106641 | 16524.2 | 5207 | 2007-02-20 | 2007-02-20 | 3504 | UPP/PROMEP | ÁLVAREZ GARCÍA ROCÍO | LABORATORIO DE INVESTIGACIÓN QUÍMICA |  | 13
UPPMQPU0002 | PURIFICADOR | PURIFICADOR DE HIDRÓGENO POR DIFUSIÓN EN CELDA DE PLATA-PALADIO, CON CAPACIDAD DE 6LPM. | POWER &ENERGY | SMALL 2100 H |  | 141277.5 | 5207 | 2008-08-06 | 2008-08-06 | 1517 | UPP/PROMEP | CASTILLO OJEDA ROBERTO SAÚL | GALERÓN I | INTECS INSTRUMENTACION, S.A. DE C.V. | 134
UPPECQM0001 | QUEMADOR | QUEMADOR SAMSUNG DVD +/- RW EXTERNO 20X USB MODELO S-204N/MIBN VERSIÓN EXTERNA USB 2.0 NUEVO DISEÑO COMPATIBLE CON TODOS LOS FORMATOS DE DVDS Y CDS COMPATIBLE CON WINDOWS 2000/XP | SAMSUNG | S-204N/MIBN |  | 1061.45 | 5206 | 2008 | 2008-03-31 | 9716 | UPP/PROMEP | XICOTENCATL PÉREZ JUAN MANUEL | GALERÓN I | COPIADORAS DIGITALES MITA DE PACHUCA, S.A. DE C.V. | 129
UPPMQRHY0001 | RAC MCA HY | RAC MCA HY MOD P/6 PESAS REDONDAS |  |  |  | 1305.0775 | 5207 | 2008-02-01 | 2008-02-01 | 7870 | UPP/POA | JARAMILLO DÍAZ ALFONSO PATRICIO | CUReI | EQUIPOS INTERFERENCIALES DE MÉXICO, S.A. DE C.V. | 254
UPPMQRHY0002 | RAC MCA HY | RAC MCA HY MOD P/6 PESAS REDONDAS |  |  |  | 1305.0775 | 5207 | 2008-02-01 | 2008-02-01 | 7870 | UPP/POA | JARAMILLO DÍAZ ALFONSO PATRICIO | CUReI | EQUIPOS INTERFERENCIALES DE MÉXICO, S.A. DE C.V. | 254
UPPACRA0001 | RACK | RACK 7'X19" CON BARRA TIERIN |  |  |  | 2981.72 | 5204 | 2005-03-14 | 2005-03-14 | 160672 | UPP/POA | ROMERO GARRIDO EVERT DANIEL | SITE | TELEFONOS DE MÉXICO, S.A. DE C.V. | 114
UPPMQRS0001 | RACK DE SENTADILLAS | RACK DE SENTADILLAS |  |  |  | 0 | 5102 | 2006-08-29 | 2006-08-29 | 001-005 | UPP/POA | RENDÓN VALENCIA JACOB | GIMNASIO |  | 37
UPPMQRS0002 | RACK DE SENTADILLAS | RACK DE SENTADILLAS |  |  |  | 0 | 5102 | 2006-08-29 | 2006-08-29 | 001-005 | UPP/POA | RENDÓN VALENCIA JACOB | GIMNASIO |  | 37
UPPMQRD0001 | RACK PARA DISCOS | RACK PARA DISCOS |  |  |  | 0 | 5102 | 2006-08-29 | 2006-08-29 | 001-005 | UPP/POA | RENDÓN VALENCIA JACOB | GIMNASIO |  | 37
UPPMQRD0002 | RACK PARA DISCOS | RACK PARA DISCOS |  |  |  | 0 | 5102 | 2006-08-29 | 2006-08-29 | 001-005 | UPP/POA | RENDÓN VALENCIA JACOB | GIMNASIO |  | 37
UPPMQRK0001 | RACK PARA SECADO | RACK PARA SECADO, PARA MONTAR EN PARED, DE PESO MUY LIGERO, PROVISTA DE 72 PINZAS DE 4" INTERCAMBIABLES PARA FRASCOS O CILINDROS, FABRICADO EN POLIESTIRENO DE ALTO IMPACTO E INCLUYE GANCHOS PARA COLGAR, DIMENCIONES DE 17 X 24" CON REPISA DE 3" PARA CONCENTRAR EL GOTEO. MARCA DIAGGER | DAIGGER |  |  | 4922 | 5205 | 2009 | 2009-11-26 | 153171 | UPP/PROMEP | MEDINA MORENO SERGIO ALEJANDRO | LABORATORIO DE LAS BIORREACCIONES | LAB-TECH INSTRUMENTACIÓN, S.A. DE C.V. | 121
UPPMQRM0001 | RACK SOPORTE MANCUERNAS | RACK SOPORTE DE MANCUERNAS |  |  |  | 0 | 5102 | 2006-08-29 | 2006-08-29 | 001-005 | UPP/POA | RENDÓN VALENCIA JACOB | GIMNASIO |  | 37
UPPMQRM0002 | RACK SOPORTE MANCUERNAS | RACK SOPORTE DE MANCUERNAS |  |  |  | 0 | 5102 | 2006-08-29 | 2006-08-29 | 001-005 | UPP/POA | RENDÓN VALENCIA JACOB | GIMNASIO |  | 37
UPPACRA0012 | RADIO PARA INTERCOMUNICACIÓN | RADIO TALKAABOUT EQPO DE 2 | MOTOROLA |  |  | 649.5 | 5204 | 2008-08-15 | 2008-08-15 | 33049 | UPP/POA | OLVERA BAUTISTA JULIO CÉSAR | OFICINA | RADIO SHACK DE MÉXICO S.A. DE C.V. | 119
UPPACRA0013 | RADIO PARA INTERCOMUNICACIÓN | RADIO TALKAABOUT EQPO DE 2 | MOTOROLA |  | 165WC15ZN | 649.5 | 5204 | 2008-08-15 | 2008-08-15 | 33049 | UPP/POA | CORTES MARTÍNEZ NANCY JUDITH | OFICINA VINCULACIÓN | RADIO SHACK DE MÉXICO S.A. DE C.V. | 159
UPPACRA0001 | RADIO PARA INTERCOMUNICACIÓN | RADIOS PARA INTERCOMUNICACIÓN DE 14 CANALES, 2 KM DE ALCANCE CON BASE PARA RECARGA COLOR NEGRO | MOTOROLA | T5725 | 03191-0091835 | 1290 | 5204 | 2003-11-20 | 2003-11-20 | 2106 | GOBIERNO DEL ESTADO | OLVERA BAUTISTA JULIO CÉSAR | OFICINA | RADIO VP DE HIDALGO, S.A. DE C.V. | 119
UPPACRA0002 | RADIO PARA INTERCOMUNICACIÓN | RADIOS PARA INTERCOMUNICACIÓN DE 14 CANALES, 2 KM DE ALCANCE CON BASE PARA RECARGA COLOR NEGRO | MOTOROLA | T5725 | 03200-0091835 | 1290 | 5204 | 2003-11-20 | 2003-11-20 | 2106 | GOBIERNO DEL ESTADO | ARÉVALO BAENA LOURDES GUADALUPE | OFICINA RECTORÍA | RADIO VP DE HIDALGO, S.A. DE C.V. | 161
UPPACRA0003 | RADIO PARA INTERCOMUNICACIÓN | RADIOS PARA INTERCOMUNICACIÓN DE 14 CANALES, 2 KM DE ALCANCE CON BASE PARA RECARGA COLOR NEGRO | MOTOROLA |  | IXTN4004B | 698 | 5204 | 2005-09-02 | 2005-09-02 | 10857 | UPP/POA | OLVERA BAUTISTA JULIO CÉSAR | OFICINA MANTENIMIENTO Y SERVICIOS | NUEVA WAL MART DE MÉXICO, S. DE R.L. DE C.V. | 119
UPPACRA0004 | RADIO PARA INTERCOMUNICACIÓN | RADIOS PARA INTERCOMUNICACIÓN DE 14 CANALES, 2 KM DE ALCANCE CON BASE PARA RECARGA COLOR NEGRO | MOTOROLA | T5725 | 165WDN8228 | 698 | 5204 | 2005-09-02 | 2005-09-02 | 10857 | UPP/POA | OLVERA BAUTISTA JULIO CÉSAR | OFICINA MANTENIMIENTO Y SERVICIOS | NUEVA WAL MART DE MÉXICO, S. DE R.L. DE C.V. | 119
UPPACRA0005 | RADIO PARA INTERCOMUNICACIÓN | RADIOS PARA INTERCOMUNICACIÓN DE 14 CANALES, 2 KM DE ALCANCE CON BASE PARA RECARGA COLOR NEGRO | MOTOROLA | 1564200 | 16SWE33549N | 698 | 5204 | 2005-09-02 | 2005-09-02 | 10857 | UPP/POA | OLVERA BAUTISTA JULIO CÉSAR | OFICINA MANTENIMIENTO Y SERVICIOS | NUEVA WAL MART DE MÉXICO, S. DE R.L. DE C.V. | 119
UPPACRA0006 | RADIO PARA INTERCOMUNICACIÓN | RADIOS PARA INTERCOMUNICACIÓN DE 14 CANALES, 2 KM DE ALCANCE CON BASE PARA RECARGA COLOR NEGRO | MOTOROLA | S/N | 165WF0S80/S72 | 698 | 5204 | 2006-04-05 | 2006-04-05 | 46835 | UPP/POA | VALDIVIESO RODRÍGUEZ MIGUEL ÁNGEL | BIBLIOTECA | NUEVA WAL MART DE MÉXICO, S. DE R.L. DE C.V. | 87
UPPACRA0007 | RADIO PARA INTERCOMUNICACIÓN | RADIOS PARA INTERCOMUNICACIÓN DE 2 VÍAS | MOTOROLA |  |  | 483 | 5204 | 2007-06-16 | 2007-06-16 | 576983 | UPP/POA | OLVERA BAUTISTA JULIO CÉSAR | OFICINA MANTENIMIENTO Y SERVICIOS | STEREN | 119
UPPACRA0007-A | RADIO PARA INTERCOMUNICACIÓN | RADIO TALKABOUT SX700 EQPO. DE 2 | MOTOROLA |  | RR70WGL0MQ4/RR70WGL0MQ5 | 999.005 | 5204 | 2007-09-07 | 2007-09-07 | 5442 | UPP/POA | ROMERO GARRIDO EVERT DANIEL | SITE |  | 114
UPPACRA0008 | RADIO PARA INTERCOMUNICACIÓN | RADIOS PARA INTERCOMUNICACIÓN DE 2 VÍAS | MOTOROLA |  |  | 483 | 5204 | 2007-06-16 | 2007-06-16 | 576983 | UPP/POA | OLVERA BAUTISTA JULIO CÉSAR | OFICINA MANTENIMIENTO Y SERVICIOS | STEREN | 119
UPPACRA0008-A | RADIO PARA INTERCOMUNICACIÓN | RADIO TALKABOUT SX700 EQPO. DE 2 | MOTOROLA |  | RR70WGL0MBP/RR70WGL0M87 | 999.005 | 5204 | 2007-09-07 | 2007-09-07 | 5442 | UPP/POA | OLVERA BAUTISTA JULIO CÉSAR | OFICINA MANTENIMIENTO Y SERVICIOS |  | 119
UPPACRA0009 | RADIO PARA INTERCOMUNICACIÓN | RADIO TALKABOUT EQPO. DE 2 | MOTOROLA | SX800R | RR80WHG0NBC | 999 | 5205 | 2008-05-23 | 2008-05-23 | 9570 | UPP/POA | MORENO ALFARO JOSÉ ENOCH | BODEGA INVENTARIOS | RADIO SHACK DE MÉXICO S.A. DE C.V. | 69
UPPACRA0010 | RADIO PARA INTERCOMUNICACIÓN | RADIO TALKABOUT EQPO. DE 2 | MOTOROLA | SX800R | RR80WHJ017C | 999 | 5205 | 2008-05-23 | 2008-05-23 | 9571 | UPP/POA | CORTES MARTÍNEZ NANCY JUDITH | OFICINA VINCULACIÓN | RADIO SHACK DE MÉXICO S.A. DE C.V. | 159
UPPACRA0011 | RADIO PARA INTERCOMUNICACIÓN | RADIO TALKABOUT EQPO. DE 2 | MOTOROLA |  | 165WDN9749 | 999 | 5205 | 2008-05-23 | 2008-05-23 | 9572 | UPP/POA | OLVERA BAUTISTA JULIO CÉSAR | OFICINA MANTENIMIENTO Y SERVICIOS | RADIO SHACK DE MÉXICO S.A. DE C.V. | 119
UPPMQRR0002 | RADIO TRANSMISOR-RECEPTOR | JUEGO DE DOS RADIO TRANSMISOR-RECEPTOR | COP | 2400VR | S/N | 19998.5 | 5207 | 2005-12-05 | 2005-12-05 | 208 | UPP/POA | REYES BARRERA ÁLVARO | BODEGA | LOMMER S.A. DE C.V. | 38
UPPERRG0001 | RADIOGRABADORA | RADIOGRABADORA Y REPRODUCTORA DE CD UNA CASETERA, COLOR GRIS | SONY | CFD-S250 | 1037719 | 997 | 5102 | 2004-02-07 | 2004-02-07 | 18702 | GOBIERNO DEL ESTADO | FERNÁNDEZ SALAS JORGE ALFREDO | PERDIDO | NUEVA WAL MART DE MÉXICO, S. DE R.L. DE C.V. | 17
UPPERRG0002 | RADIOGRABADORA | RADIOGRABADORA Y REPRODUCTORA DE CD UNA CASETERA, COLOR GRIS | SONY | CFD-S250 | 1004146 | 997 | 5102 | 2004-02-07 | 2004-02-07 | 18702 | GOBIERNO DEL ESTADO | MÁRQUEZ GONZÁLEZ GUADALUPE | COORDINACIÓN DE INGLES | NUEVA WAL MART DE MÉXICO, S. DE R.L. DE C.V. | 31
UPPERRG0003 | RADIOGRABADORA | RADIOGRABADORA Y REPRODUCTORA DE CD UNA CASETERA, COLOR GRIS | SONY | CFD-S250 | 1003626 | 997 | 5102 | 2004-02-07 | 2004-02-07 | 18702 | GOBIERNO DEL ESTADO | MÁRQUEZ GONZÁLEZ GUADALUPE | COORDINACIÓN DE INGLES | NUEVA WAL MART DE MÉXICO, S. DE R.L. DE C.V. | 31
UPPERRG0004 | RADIOGRABADORA | RADIOGRABADORA Y REPRODUCTORA DE CD UNA CASETERA, COLOR GRIS | SONY | CFD-S250 | 1075278 | 997 | 5102 | 2004-02-07 | 2004-02-07 | 18702 | GOBIERNO DEL ESTADO | MÁRQUEZ GONZÁLEZ GUADALUPE | COORDINACIÓN DE INGLES | NUEVA WAL MART DE MÉXICO, S. DE R.L. DE C.V. | 31
UPPERRG0005 | RADIOGRABADORA | RADIOGRABADORA Y REPRODUCTORA DE CD UNA CASETERA, COLOR GRIS | SONY | CFD-S250 | 1009101 | 997 | 5102 | 2004-02-07 | 2004-02-07 | 18702 | GOBIERNO DEL ESTADO | MÁRQUEZ GONZÁLEZ GUADALUPE | COORDINACIÓN DE INGLES | NUEVA WAL MART DE MÉXICO, S. DE R.L. DE C.V. | 31
UPPERRG0006 | RADIOGRABADORA | RADIOGRABADORA Y REPRODUCTORA DE CD UNA CASETERA, COLOR GRIS | SONY | CFD-S250 |  | 997 | 5102 | 2004-02-07 | 2004-02-07 | 18702 | GOBIERNO DEL ESTADO | MÁRQUEZ GONZÁLEZ GUADALUPE | COORDINACIÓN DE INGLES | NUEVA WAL MART DE MÉXICO, S. DE R.L. DE C.V. | 31
UPPERRG0007 | RADIOGRABADORA | RADIOGRABADORA SONY AM/FM MP3 | SONY | CFD-S03CP | SO1-0490580-C | 1495 | 5102 | 2007-06-07 | 2007-06-07 | 1333 | UPP/POA | MÁRQUEZ GONZÁLEZ GUADALUPE | COORDINACIÓN DE INGLES | SOLTIC, S.A. DE C.V. | 31
UPPERRG0008 | RADIOGRABADORA | RADIOGRABADORA SONY AM/FM MP3 | SONY | CFD-S03CP | SO1-0490589-L | 1495 | 5102 | 2007-06-07 | 2007-06-07 | 1333 | UPP/POA | MÁRQUEZ GONZÁLEZ GUADALUPE | COORDINACIÓN DE INGLES | SOLTIC, S.A. DE C.V. | 31
UPPERRG0009 | RADIOGRABADORA | RADIOGRABADORA SONY AM/FM MP3 | SONY | CFD-S03CP | SO1-0490578-J | 1495 | 5102 | 2007-06-07 | 2007-06-07 | 1333 | UPP/POA | MÁRQUEZ GONZÁLEZ GUADALUPE | COORDINACIÓN DE INGLES | SOLTIC, S.A. DE C.V. | 31
UPPERRG0010 | RADIOGRABADORA | RADIOGRABADORA SONY AM/FM MP3 | SONY | CFD-S35CP | 1218695 | 1595 | 5102 | 2007-05-31 | 2007-05-31 | 1311 | UPP/POA | MÁRQUEZ GONZÁLEZ GUADALUPE | COORDINACIÓN DE INGLES | SOLTIC, S.A. DE C.V. | 31
UPPERRG0011 | RADIOGRABADORA | RADIOGRABADORA SONY AM/FM MP3 | SONY | CFD-S35CP | 1218691 | 1595 | 5102 | 2007-05-31 | 2007-05-31 | 1311 | UPP/POA | MÁRQUEZ GONZÁLEZ GUADALUPE | COORDINACIÓN DE INGLES | SOLTIC, S.A. DE C.V. | 31
UPPERRG0012 | RADIOGRABADORA | RADIOGRABADORA SONY AM/FM MP3 | SONY | CFD-S35CP | 1174584 | 1595 | 5102 | 2007-05-31 | 2007-05-31 | 1311 | UPP/POA | MÁRQUEZ GONZÁLEZ GUADALUPE | COORDINACIÓN DE INGLES | SOLTIC, S.A. DE C.V. | 31
UPPERRG0013 | RADIOGRABADORA | RADIOGRABADORA CD MP3 | SONY | CFD-503CP | 490578 | 1199 | 5102 | 2007-06-15 | 2007-06-15 | B1005-159070 | UPP/POA | MÁRQUEZ GONZÁLEZ GUADALUPE | COORDINACIÓN DE INGLES | TIENDAS SORIANA, S.A. DE C.V. | 31
UPPERRG0014 | RADIOGRABADORA | RADIOGRABADORA |  |  |  | 1599 | 5102 | 2008-06-19 | 2008-06-19 | 7 | UPP/POA | MÁRQUEZ GONZÁLEZ GUADALUPE | INGLES | RADIO SHACK DE MÉXICO S.A. DE C.V. | 31
UPPMQRS0001 | RASTRILLO | RASTRILLO RECTO CON MANGO 14" | S/N | S/N | S/N | 120 | 5207 | 2003-11-13 | 2003-11-13 | A16252 | GOBIERNO DEL ESTADO | REYES BARRERA ÁLVARO | INTENDENCIA | DISTRIBUIDORA PRACTICO DE PACHUCA, S.A. DE C.V. | 38
UPPMQRC0001 | REACTOR | REACTOR PARA DQC CON TEMPERATURA DE REACCIÓN SELECCIONABLE A 105 O 150°c, ESTABILIDAD TERMICA DE +/-0.5°c CON CAPACIDAD PARA 25 TUBOS DE 16X100 MM |  |  | H107753 | 21172.65 | 5207 | 2006-06-26 | 2006-06-26 | 110247 | UPP/PROMEP | TÉLLEZ JURADO ALEJANDRO | OFICINA |  | 46
UPPMQRC0002 | REACTOR | REACTOR DE ACERO INOXIDABLE CALIBRE 20 CON TRES SALIDAS DE NIPLES CON CUERDAS PARA LLENADO Y VACIADO |  |  |  | 1184.5 | 5207 | 2007-05-31 | 2007-05-31 | 53 | UPP/PROMEP | FLORES GONZÁLEZ MARCO ANTONIO | LABORATORIO SIN NOMBRE | ARTURO CHAVEZ SEGOVIA | 167
UPPMQRL0003 | REACTOR | REACTOR AIRLIFT: MICRO PUMP, SEAL: SIMRIZ, BODY: PEEK, PORT CONNESTION: BARBED HOSE CONN. 4mm TUBE, VOLTAGE:24V, CURRENT: DC, WATTAGE:1.5W, CYCLE FREQUENCY:W/O FREQUENCY GENERATOR, SQUARE PLUG 6104-F636-208. CAT. 133486F: CABLE PLUG, CONFIG.: STANDRD, WIRE : PVC OIL RESISTANT, VOLTS: 12-24V,WIRE LENGTH 3000mm. SENSOR DE TEMPERATURA AD590JH, DE CORRIENTE LINEAL DE SALIDA DE 1µA/ºK, RANGO AMPLIO DE -55ºC A 150ºC, EXCELENTE LINEALIDAD (±0,3ºC), AMPLIO RANGO DE VOLTAJE DE FUENTE DE ALIMENTACIÓN (+4 A +30 VOLTS), ASILADO DE LA CARCASA. NI PCI-6024E (NUMERO DE PARTE 777743-01). TARJETA DE ADQUISICIÓN DE DATOS DE 16 ENTRADAS ANALÓGICAS DAQ MULTIFUNCIÓN DE 12 BOTS A; 8 LÍNEAS DE E/S DIGITALES Y DOS CONTADORES DE 24 BITS. CABLE R6868 ( NÚMERO DE PARTE 182482-01). CABLE DE CONEXIÓN PARA LA NI PCI-6024E CON EL CB-68LP, SIN BLINDAJE DE 1M Y CON DOS TERMINALES. CB-68LP (NÚMEO DE PARTE 777145-01). BLOQUE CONECTOR PARA LA NI PCI-6024E. | TRANSTECNO | 5035 |  | 44389.77 | 5207 | 2008-08-12 | 2008-08-12 | 3184 | UPP/FOMIX | MEDINA MORENO SERGIO ALEJANDRO | LABORATORIO DE LAS BIORREACCIONES | ATIQ, S.A. DE C.V. | 121
UPPMQRL0004 | REACTOR | REACTOR ENCHAQUETADO CON TAPA DE ACERO INOXIDABLE CON 8 PUERTOS Y CONTRATAPA PARA FIJAR JARRA DE REACCIÓN: JARRA CON CAPACIDAD DE 1000 ML. ENCHAQUETADO CON FLASH PARA FIJAR TAPA INOX, SALIDAS LATERALES PARA CONECTAR RECIRCULADOR, JUEGO DE ACCESORIOS PARA REACTOR, BAFLE, PROPELAS, BARRAS DE AGITACIÓN TUBO TOMADOR DE MUESTRAS, TUBOS PARA FERMENTACIÓN EN CONTINUO. |  | P 100 | P15783142 | 66764.4 | 5207 | 2009-04-22 | 2009-04-22 | 5679 | UPP/FOMIX | MEDINA MORENO SERGIO ALEJANDRO | LABORATORIO DE LAS BIORREACCIONES | LUIS ALBERTO SOLIS MENDIOLA | 121
UPPMQRL0005 | REACTOR | REACTOR PARA PRUEBAS DE DQO, TEMPERATURA DE RECCION SELECCIONABLE A 105 Y/O 150°C, ESTABILIDAD TERMICA DE +-0.5°C CAPACIDAD PARA 25 TUBS DE 16X100MM, RECEPTACULO PARA TERMOMETRO (NO INCLUIDO) TIEMPO DE CALENTAMIENTO DE MENOS DE 30 MIN. SEGÚN LA TEMPERATURA SELECCIONADA MODO DE FUNCIONAMIENTO PROCEDIMIENTO TEMPORIZADO (0 A 120MIN) O EN MODO INFINTO CUERPO DEALUMINIO ALIMENTACIÓN ELECTRICA DE 115 VAC, 50 HZ, DIMENCIONES DE 19 X 300 X 95MM, PESO APROXIMADO DE 4.9.KG. | HANNA INSTRUMENTS | HI 839800 | H130020 | 10723.75 | 5207 | 2009-06-19 | 2009-06-19 | 147526 | UPP/FOMIX | LUCHO CONSTANTINO CARLOS ALEXANDER | LABORATORIO DE BIOTECNOLOGÍA AMBIENTAL | LAB-TECH INSTRUMENTACIÓN, S.A. DE C.V. | 3
UPPACRC0001 | RECEPTOR | PPA R35N SINGLE CH. FM RECEIVER | WILLIAMS SOUND | WILLIAMS SOUND | WILLIAMS SOUND | 1361.255 | 5202 | 2009-05-21 | 2009-05-21 | 10198 | UPP/PIFI | VENTURA HERNÁNDEZ JAVIER | BODEGA DE CÓMPUTO I | JUAN RAMIRO DEL VILLAR DIAZ | 257
UPPACRC0002 | RECEPTOR | PPA R35N SINGLE CH. FM RECEIVER | WILLIAMS SOUND | WILLIAMS SOUND | WILLIAMS SOUND | 1361.255 | 5202 | 2009-05-21 | 2009-05-21 | 10198 | UPP/PIFI | VENTURA HERNÁNDEZ JAVIER | BODEGA DE CÓMPUTO I | JUAN RAMIRO DEL VILLAR DIAZ | 257
UPPACRC0003 | RECEPTOR | PPA R35N SINGLE CH. FM RECEIVER | WILLIAMS SOUND | WILLIAMS SOUND | WILLIAMS SOUND | 1361.255 | 5202 | 2009-05-21 | 2009-05-21 | 10198 | UPP/PIFI | VENTURA HERNÁNDEZ JAVIER | BODEGA DE CÓMPUTO I | JUAN RAMIRO DEL VILLAR DIAZ | 257
UPPACRC0004 | RECEPTOR | PPA R35N SINGLE CH. FM RECEIVER | WILLIAMS SOUND | WILLIAMS SOUND | WILLIAMS SOUND | 1361.255 | 5202 | 2009-05-21 | 2009-05-21 | 10198 | UPP/PIFI | VENTURA HERNÁNDEZ JAVIER | BODEGA DE CÓMPUTO I | JUAN RAMIRO DEL VILLAR DIAZ | 257
UPPACRC0005 | RECEPTOR | PPA R35N SINGLE CH. FM RECEIVER | WILLIAMS SOUND | WILLIAMS SOUND | WILLIAMS SOUND | 1361.255 | 5202 | 2009-05-21 | 2009-05-21 | 10198 | UPP/PIFI | VENTURA HERNÁNDEZ JAVIER | BODEGA DE CÓMPUTO I | JUAN RAMIRO DEL VILLAR DIAZ | 257
UPPACRC0006 | RECEPTOR | PPA R35N SINGLE CH. FM RECEIVER | WILLIAMS SOUND | WILLIAMS SOUND | WILLIAMS SOUND | 1361.255 | 5202 | 2009-05-21 | 2009-05-21 | 10198 | UPP/PIFI | VENTURA HERNÁNDEZ JAVIER | BODEGA DE CÓMPUTO I | JUAN RAMIRO DEL VILLAR DIAZ | 257
UPPACRC0007 | RECEPTOR | PPA R35N SINGLE CH. FM RECEIVER | WILLIAMS SOUND | WILLIAMS SOUND | WILLIAMS SOUND | 1361.255 | 5202 | 2009-05-21 | 2009-05-21 | 10198 | UPP/PIFI | VENTURA HERNÁNDEZ JAVIER | BODEGA DE CÓMPUTO I | JUAN RAMIRO DEL VILLAR DIAZ | 257
UPPACRC0008 | RECEPTOR | PPA R35N SINGLE CH. FM RECEIVER | WILLIAMS SOUND | WILLIAMS SOUND | WILLIAMS SOUND | 1361.255 | 5202 | 2009-05-21 | 2009-05-21 | 10198 | UPP/PIFI | VENTURA HERNÁNDEZ JAVIER | BODEGA DE CÓMPUTO I | JUAN RAMIRO DEL VILLAR DIAZ | 257
UPPACRC0009 | RECEPTOR | PPA R35N SINGLE CH. FM RECEIVER | WILLIAMS SOUND | WILLIAMS SOUND | WILLIAMS SOUND | 1361.255 | 5202 | 2009-05-21 | 2009-05-21 | 10198 | UPP/PIFI | VENTURA HERNÁNDEZ JAVIER | BODEGA DE CÓMPUTO I | JUAN RAMIRO DEL VILLAR DIAZ | 257
UPPACRC0010 | RECEPTOR | PPA R35N SINGLE CH. FM RECEIVER | WILLIAMS SOUND | WILLIAMS SOUND | WILLIAMS SOUND | 1361.255 | 5202 | 2009-05-21 | 2009-05-21 | 10198 | UPP/PIFI | VENTURA HERNÁNDEZ JAVIER | BODEGA DE CÓMPUTO I | JUAN RAMIRO DEL VILLAR DIAZ | 257
UPPACRC0011 | RECEPTOR | PPA R35N SINGLE CH. FM RECEIVER | WILLIAMS SOUND | WILLIAMS SOUND | WILLIAMS SOUND | 1361.255 | 5202 | 2009-05-21 | 2009-05-21 | 10198 | UPP/PIFI | VENTURA HERNÁNDEZ JAVIER | BODEGA DE CÓMPUTO I | JUAN RAMIRO DEL VILLAR DIAZ | 257
UPPACRC0012 | RECEPTOR | PPA R35N SINGLE CH. FM RECEIVER | WILLIAMS SOUND | WILLIAMS SOUND | WILLIAMS SOUND | 1361.255 | 5202 | 2009-05-21 | 2009-05-21 | 10198 | UPP/PIFI | VENTURA HERNÁNDEZ JAVIER | BODEGA DE CÓMPUTO I | JUAN RAMIRO DEL VILLAR DIAZ | 257
UPPACRC0013 | RECEPTOR | PPA R35N SINGLE CH. FM RECEIVER | WILLIAMS SOUND | WILLIAMS SOUND | WILLIAMS SOUND | 1361.255 | 5202 | 2009-05-21 | 2009-05-21 | 10198 | UPP/PIFI | VENTURA HERNÁNDEZ JAVIER | BODEGA DE CÓMPUTO I | JUAN RAMIRO DEL VILLAR DIAZ | 257
UPPACRC0014 | RECEPTOR | PPA R35N SINGLE CH. FM RECEIVER | WILLIAMS SOUND | WILLIAMS SOUND | WILLIAMS SOUND | 1361.255 | 5202 | 2009-05-21 | 2009-05-21 | 10198 | UPP/PIFI | VENTURA HERNÁNDEZ JAVIER | BODEGA DE CÓMPUTO I | JUAN RAMIRO DEL VILLAR DIAZ | 257
UPPACRC0015 | RECEPTOR | PPA R35N SINGLE CH. FM RECEIVER | WILLIAMS SOUND | WILLIAMS SOUND | WILLIAMS SOUND | 1361.255 | 5202 | 2009-05-21 | 2009-05-21 | 10198 | UPP/PIFI | VENTURA HERNÁNDEZ JAVIER | BODEGA DE CÓMPUTO I | JUAN RAMIRO DEL VILLAR DIAZ | 257
UPPACRC0016 | RECEPTOR | PPA R35N SINGLE CH. FM RECEIVER | WILLIAMS SOUND | WILLIAMS SOUND | WILLIAMS SOUND | 1361.255 | 5202 | 2009-05-21 | 2009-05-21 | 10198 | UPP/PIFI | VENTURA HERNÁNDEZ JAVIER | BODEGA DE CÓMPUTO I | JUAN RAMIRO DEL VILLAR DIAZ | 257
UPPACRC0017 | RECEPTOR | PPA R35N SINGLE CH. FM RECEIVER | WILLIAMS SOUND | WILLIAMS SOUND | WILLIAMS SOUND | 1361.255 | 5202 | 2009-05-21 | 2009-05-21 | 10198 | UPP/PIFI | VENTURA HERNÁNDEZ JAVIER | BODEGA DE CÓMPUTO I | JUAN RAMIRO DEL VILLAR DIAZ | 257
UPPACRC0018 | RECEPTOR | PPA R35N SINGLE CH. FM RECEIVER | WILLIAMS SOUND | WILLIAMS SOUND | WILLIAMS SOUND | 1361.255 | 5202 | 2009-05-21 | 2009-05-21 | 10198 | UPP/PIFI | VENTURA HERNÁNDEZ JAVIER | BODEGA DE CÓMPUTO I | JUAN RAMIRO DEL VILLAR DIAZ | 257
UPPACRC0019 | RECEPTOR | PPA R35N SINGLE CH. FM RECEIVER | WILLIAMS SOUND | WILLIAMS SOUND | WILLIAMS SOUND | 1361.255 | 5202 | 2009-05-21 | 2009-05-21 | 10198 | UPP/PIFI | VENTURA HERNÁNDEZ JAVIER | BODEGA DE CÓMPUTO I | JUAN RAMIRO DEL VILLAR DIAZ | 257
UPPACRC0020 | RECEPTOR | PPA R35N SINGLE CH. FM RECEIVER | WILLIAMS SOUND | WILLIAMS SOUND | WILLIAMS SOUND | 1361.255 | 5202 | 2009-05-21 | 2009-05-21 | 10198 | UPP/PIFI | VENTURA HERNÁNDEZ JAVIER | BODEGA DE CÓMPUTO I | JUAN RAMIRO DEL VILLAR DIAZ | 257
UPPACRC0021 | RECEPTOR | PPA R35N SINGLE CH. FM RECEIVER | WILLIAMS SOUND | WILLIAMS SOUND | WILLIAMS SOUND | 1361.255 | 5202 | 2009-05-21 | 2009-05-21 | 10198 | UPP/PIFI | VENTURA HERNÁNDEZ JAVIER | BODEGA DE CÓMPUTO I | JUAN RAMIRO DEL VILLAR DIAZ | 257
UPPACRC0022 | RECEPTOR | PPA R35N SINGLE CH. FM RECEIVER | WILLIAMS SOUND | WILLIAMS SOUND | WILLIAMS SOUND | 1361.255 | 5202 | 2009-05-21 | 2009-05-21 | 10198 | UPP/PIFI | VENTURA HERNÁNDEZ JAVIER | BODEGA DE CÓMPUTO I | JUAN RAMIRO DEL VILLAR DIAZ | 257
UPPACRC0023 | RECEPTOR | PPA R35N SINGLE CH. FM RECEIVER | WILLIAMS SOUND | WILLIAMS SOUND | WILLIAMS SOUND | 1361.255 | 5202 | 2009-05-21 | 2009-05-21 | 10198 | UPP/PIFI | VENTURA HERNÁNDEZ JAVIER | BODEGA DE CÓMPUTO I | JUAN RAMIRO DEL VILLAR DIAZ | 257
UPPACRC0024 | RECEPTOR | PPA R35N SINGLE CH. FM RECEIVER | WILLIAMS SOUND | WILLIAMS SOUND | WILLIAMS SOUND | 1361.255 | 5202 | 2009-05-21 | 2009-05-21 | 10198 | UPP/PIFI | VENTURA HERNÁNDEZ JAVIER | BODEGA DE CÓMPUTO I | JUAN RAMIRO DEL VILLAR DIAZ | 257
UPPACRC0025 | RECEPTOR | PPA R35N SINGLE CH. FM RECEIVER | WILLIAMS SOUND | WILLIAMS SOUND | WILLIAMS SOUND | 1361.255 | 5202 | 2009-05-21 | 2009-05-21 | 10198 | UPP/PIFI | VENTURA HERNÁNDEZ JAVIER | BODEGA DE CÓMPUTO I | JUAN RAMIRO DEL VILLAR DIAZ | 257
UPPACRC0026 | RECEPTOR | PPA R35N SINGLE CH. FM RECEIVER | WILLIAMS SOUND | WILLIAMS SOUND | WILLIAMS SOUND | 1361.255 | 5202 | 2009-05-21 | 2009-05-21 | 10198 | UPP/PIFI | VENTURA HERNÁNDEZ JAVIER | BODEGA DE CÓMPUTO I | JUAN RAMIRO DEL VILLAR DIAZ | 257
UPPACRC0027 | RECEPTOR | PPA R35N SINGLE CH. FM RECEIVER | WILLIAMS SOUND | WILLIAMS SOUND | WILLIAMS SOUND | 1361.255 | 5202 | 2009-05-21 | 2009-05-21 | 10198 | UPP/PIFI | VENTURA HERNÁNDEZ JAVIER | BODEGA DE CÓMPUTO I | JUAN RAMIRO DEL VILLAR DIAZ | 257
UPPACRC0028 | RECEPTOR | PPA R35N SINGLE CH. FM RECEIVER | WILLIAMS SOUND | WILLIAMS SOUND | WILLIAMS SOUND | 1361.255 | 5202 | 2009-05-21 | 2009-05-21 | 10198 | UPP/PIFI | VENTURA HERNÁNDEZ JAVIER | BODEGA DE CÓMPUTO I | JUAN RAMIRO DEL VILLAR DIAZ | 257
UPPACRC0029 | RECEPTOR | PPA R35N SINGLE CH. FM RECEIVER | WILLIAMS SOUND | WILLIAMS SOUND | WILLIAMS SOUND | 1361.255 | 5202 | 2009-05-21 | 2009-05-21 | 10198 | UPP/PIFI | VENTURA HERNÁNDEZ JAVIER | BODEGA DE CÓMPUTO I | JUAN RAMIRO DEL VILLAR DIAZ | 257
UPPACRC0030 | RECEPTOR | PPA R35N SINGLE CH. FM RECEIVER | WILLIAMS SOUND | WILLIAMS SOUND | WILLIAMS SOUND | 1361.255 | 5202 | 2009-05-21 | 2009-05-21 | 10198 | UPP/PIFI | VENTURA HERNÁNDEZ JAVIER | BODEGA DE CÓMPUTO I | JUAN RAMIRO DEL VILLAR DIAZ | 257
UPPACRC0031 | RECEPTOR | PPA R35N SINGLE CH. FM RECEIVER | WILLIAMS SOUND | WILLIAMS SOUND | WILLIAMS SOUND | 1361.255 | 5202 | 2009-05-21 | 2009-05-21 | 10198 | UPP/PIFI | VENTURA HERNÁNDEZ JAVIER | BODEGA DE CÓMPUTO I | JUAN RAMIRO DEL VILLAR DIAZ | 257
UPPACRC0032 | RECEPTOR | PPA R35N SINGLE CH. FM RECEIVER | WILLIAMS SOUND | WILLIAMS SOUND | WILLIAMS SOUND | 1361.255 | 5202 | 2009-05-21 | 2009-05-21 | 10198 | UPP/PIFI | VENTURA HERNÁNDEZ JAVIER | BODEGA DE CÓMPUTO I | JUAN RAMIRO DEL VILLAR DIAZ | 257
UPPACRC0033 | RECEPTOR | PPA R35N SINGLE CH. FM RECEIVER | WILLIAMS SOUND | WILLIAMS SOUND | WILLIAMS SOUND | 1361.255 | 5202 | 2009-05-21 | 2009-05-21 | 10198 | UPP/PIFI | VENTURA HERNÁNDEZ JAVIER | BODEGA DE CÓMPUTO I | JUAN RAMIRO DEL VILLAR DIAZ | 257
UPPACRC0034 | RECEPTOR | PPA R35N SINGLE CH. FM RECEIVER | WILLIAMS SOUND | WILLIAMS SOUND | WILLIAMS SOUND | 1361.255 | 5202 | 2009-05-21 | 2009-05-21 | 10198 | UPP/PIFI | VENTURA HERNÁNDEZ JAVIER | BODEGA DE CÓMPUTO I | JUAN RAMIRO DEL VILLAR DIAZ | 257
UPPACRC0035 | RECEPTOR | PPA R35N SINGLE CH. FM RECEIVER | WILLIAMS SOUND | WILLIAMS SOUND | WILLIAMS SOUND | 1361.255 | 5202 | 2009-05-21 | 2009-05-21 | 10198 | UPP/PIFI | VENTURA HERNÁNDEZ JAVIER | BODEGA DE CÓMPUTO I | JUAN RAMIRO DEL VILLAR DIAZ | 257
UPPMQRL0001 | RECIRCULADOR | RECIRCULADOR ENFRIADOR ANALOGO 6 LITROS TEMPERATURA DE -20 A 100°C PRESIÓN 0.05 °C 110-120 V 403161 | POLYSCIENCE | 901 | 403161 | 28103.7 | 5207 | 2006-07-03 | 2006-07-03 | 9850 | UPP/POA | TÉLLEZ JURADO ALEJANDRO | OFICINA | TEQUIMEC, S. DE R.L. DE C.V. | 46
UPPMQRP0001 | RECOLECTOR PARA TRACTOR PODADOR | RECOLECTOR DE PASTO PARA TRACTOR PODADOR | CRAFTZMAN | S/N | S/N | 3749 | 5207 | 2004-07-15 | 2004-07-15 | 213000025 | UPP/POA | REYES BARRERA ÁLVARO | BODEGA | SEARS ROEBUK DE MÉXICO, S.A. DE C.V. | 38
UPPMQRF0001 | REFRIGERADOR | REFRIGERADOR DUPLEX DE 26 PULGADAS, COLOR BLANCO. | FRIGIDAIRE | GLRSR67ZAWO | LA11803348 | 11499 | 5207 | 2004-05-21 | 2004-05-21 | B1005-026195 | UPP/POA | ÁLVAREZ GARCÍA ROCÍO | CUBICULO POR CENTRO ECUESTRE | TIENDAS SORIANA, S.A. DE C.V. | 13
UPPMQRF0002 | REFRIGERADOR | REFRIGERADOR COLOR BLANCO | SAMSUNG | RS-21DCSW | 949642by80025y | 14495 | 5207 | 2005-10-19 | 2005-10-19 | 968 | UPP/POA | NOVOA ESPINOSA JOSÉ | LABORATORIO DE MICROBIOLOGÍA MOLECULAR | VIANA DESCUENTOS, S.A. DE C.V. | 122
UPPMQRF0003 | REFRIGERADOR | REFRIGERADOR COLOR BLANCO DE UNA PUERTA | ACROS | ARP08TXLG | BTRI301779 | 2785 | 5101 | 2006-04-25 | 2006-04-25 | PCHCF2472 | UPP/POA | REYES BARRERA ÁLVARO | COCINA DE INTENDENCIA | VIANA DESCUENTOS, S.A. DE C.V. | 38
UPPMQRF0004 | REFRIGERADOR | REFRIGERADOR COLOR BLANCO | WHIRLPOOL | WRT10Y6CQ | VSTO 3690352 | 4549.01 | 5101 | 2006-12-05 | 2006-12-05 | B1005-134881 | UPP/PROMEP | JUÁREZ AGUIRRE ROSALIA AMERICA | LABORATORIO DE LAS BIORREACCIONES | TIENDAS SORIANA, S.A. DE C.V. | 56
UPPMQRF0005 | REFRIGERADOR | REFRIGERADOR SATINADO | WHIRLPOOL | 7ED2HTQXSQ | 2311402 | 12152.48 | 5101 | 2006-11-27 | 2006-11-27 | B1005-133821 | UPP/PROMEP | BLASCO CABAL JOSÉ LUIS | LABORATORIO DE CÉLULAS VEGETALES | TIENDAS SORIANA, S.A. DE C.V. | 6
UPPMQRF0006 | REFRIGERADOR | REFRIGERADOR VERT. INCLUYE COMPENSADOR DE VOLTAJE DE 3000 WATTS (01024) | NIETO | NIETO/RB1500 | 1722204 | 24590.45 | 5207 | 2008-04-23 | 2008-04-23 | 13716 | UPP/PROMEP | FLORES GONZÁLEZ MARCO ANTONIO | LABORATORIO DE MICROBIOLOGÍA MOLECULAR | NIETO Y CIA. S.A. DE C.V. | 167
UPPMQRF0007 | REFRIGERADOR | REFRIGERADOR MODELO REB160 | NIETO | REB160 | 1885581 | 12746.72 | 5205 | 2009 | 2009-11-09 | 3830 | UPP/PROMEP | MEDINA MORENO SERGIO ALEJANDRO | LABORATORIO DE LAS BIORREACCIONES | EQUIPAR S.A. DE C.V. | 121
UPPMQRF0008 | REFRIGERADOR | REFRIGERADOR CON CONGELADOR DOBLE PUERTA, CAPACIDAD DE 9 PIES CUBICOS, RANGO DE TEMPERATURA REFRIGERADOR DE 2ºC A 8ºC, CONGELADOR DE 5ºC A -18ºC DESHIELO AUTOMÁTICO | SAMSUNG | RT32YVSW | DA99-011442C | 5692.5 | 5207 | 2007-12-03 | 2007-12-03 | 7171 | UPP/FOMIX | GRACIDA RODRÍGUEZ JORGE NOEL | LABORATORIO DE BIOTECNOLOGÍA AMBIENTAL | REPRESENTACIONES INTERNACIONALES EN EQUIPO PARA LABORATIRIO, S.A,. DE C.V. | 54
UPPMQRF0009 | REFRIGERADOR | REFRIGERADOR VERTICAL, CAPACIDAD DE 14 PIES CUBICOS, 412 LITROS, RANGO DE TEMPERATURA DE 0 A 5ºC, INTERIOR DE LAMINA PREPINTADA HORNEADA, UNA PUERTA DE CRISTAL, 4 NIVELES, ENFRIAMIENTO POR MEDIO DE CONVECCIÓN FORZADA, GAS REFRIGERANTE R-134A, COMPRESOR DE 1/3 H.P., HERMETICO, DESHIELO AUTOMÁTICO, OPERA A 127 VOLTS, 60HZ. DIMENCIONES DE 203 CM X ALTO X 76 CM ANCHO X 72CM. PROFUNDO. | TORREY | R-16 |  | 10005 | 5207 | 2007-11-26 | 2007-11-26 | 7139 | UPP/FOMIX HIDALGO 2006-45552 | ARANA CUENCA AINHOA | LABORATORIO DE MICROBIOLOGÍA MOLECULAR | REPRESENTACIONES INTERNACIONALES, S.A. DE C.V. | 2
UPPECRE0001 | REGULADOR | REGULADOR DE VOLTAJE: CARACTERÍSTICAS ELÉCTRICAS, ENTRADA: VOLTAJE NOMINAL (V~) 127 VOLTS, CORRIENTE MÁXIMA (A) 12.4 AMP, FRECUENCIA (HZ) 60 HZ, RANGO DE ENTRADA (V~) 102 A 140 VOLTS. SALIDA: VOLTAJE (V~) CORRIENTE MÁXIMA (A) 10.0 AMP, CAPACIDAD (VA) 1200 VA, CON PROTECCIÓN TELEFÓNICA, SOBRECARGA (POR 10 CICLOS) 400%, EFICIENCIA 97%, SUPRESOR DE PICOS (MAX.) 100 JOULES, 4500 A., 650 V., MÁX. DE SUJECIÓN., PROTECTOR TELEFÓNICO: 265 V MÁX. DE SUJECIÓN. | SOLA BASIC | MICROVOLT 2000 | E04B11996 | 445.05 | 5206 | 2004-03-12 | 2004-03-12 | 1409 | GOBIERNO DEL ESTADO | SALGADO RAMÍREZ JULIO CÉSAR | DIRECCIÓN DE LA DIVISIÓN DE ESTUDIOS PROFESIONALES | HERNÁNDEZ GONZÁLEZ JOSÉ MANUEL | 128
UPPECRE0002 | REGULADOR | REGULADOR DE VOLTAJE: CARACTERÍSTICAS ELÉCTRICAS, ENTRADA: VOLTAJE NOMINAL (V~) 127 VOLTS, CORRIENTE MÁXIMA (A) 12.4 AMP, FRECUENCIA (HZ) 60 HZ, RANGO DE ENTRADA (V~) 102 A 140 VOLTS. SALIDA: VOLTAJE (V~) CORRIENTE MÁXIMA (A) 10.0 AMP, CAPACIDAD (VA) 1200 VA, CON PROTECCIÓN TELEFÓNICA, SOBRECARGA (POR 10 CICLOS) 400%, EFICIENCIA 97%, SUPRESOR DE PICOS (MAX.) 100 JOULES, 4500 A., 650 V., MÁX. DE SUJECIÓN., PROTECTOR TELEFÓNICO: 265 V MÁX. DE SUJECIÓN. | SOLA BASIC | MICROVOLT 2000 | E04B11808 | 445.05 | 5206 | 2004-03-12 | 2004-03-12 | 1409 | GOBIERNO DEL ESTADO | RINCÓN ARRIAGA SUSANA | DIRECCIÓN DE LA DIVISIÓN DE ESTUDIOS PROFESIONALES | HERNÁNDEZ GONZÁLEZ JOSÉ MANUEL | #N/A
UPPECRE0003 | REGULADOR | REGULADOR DE VOLTAJE: CARACTERÍSTICAS ELÉCTRICAS, ENTRADA: VOLTAJE NOMINAL (V~) 127 VOLTS, CORRIENTE MÁXIMA (A) 12.4 AMP, FRECUENCIA (HZ) 60 HZ, RANGO DE ENTRADA (V~) 102 A 140 VOLTS. SALIDA: VOLTAJE (V~) CORRIENTE MÁXIMA (A) 10.0 AMP, CAPACIDAD (VA) 1200 VA, CON PROTECCIÓN TELEFÓNICA, SOBRECARGA (POR 10 CICLOS) 400%, EFICIENCIA 97%, SUPRESOR DE PICOS (MAX.) 100 JOULES, 4500 A., 650 V., MÁX. DE SUJECIÓN., PROTECTOR TELEFÓNICO: 265 V MÁX. DE SUJECIÓN. | SOLA | 1200 | EO4D02821 | 248.492 | 5206 | 2004-05-06 | 2004-05-06 | 1195 | GOBIERNO DEL ESTADO | LEÓN ESCALANTE SANTOS GUADALUPE | GALERÓN II | INFORMATICA Y OFICINAS, S.A. DE C.V. | 27
UPPECRE0004 | REGULADOR | REGULADOR DE VOLTAJE: CARACTERÍSTICAS ELÉCTRICAS, ENTRADA: VOLTAJE NOMINAL (V~) 127 VOLTS, CORRIENTE MÁXIMA (A) 12.4 AMP, FRECUENCIA (HZ) 60 HZ, RANGO DE ENTRADA (V~) 102 A 140 VOLTS. SALIDA: VOLTAJE (V~) CORRIENTE MÁXIMA (A) 10.0 AMP, CAPACIDAD (VA) 1200 VA, CON PROTECCIÓN TELEFÓNICA, SOBRECARGA (POR 10 CICLOS) 400%, EFICIENCIA 97%, SUPRESOR DE PICOS (MAX.) 100 JOULES, 4500 A., 650 V., MÁX. DE SUJECIÓN., PROTECTOR TELEFÓNICO: 265 V MÁX. DE SUJECIÓN. | SOLA | 1200 | EO4D02837 | 248.492 | 5206 | 2004-05-06 | 2004-05-06 | 1195 | GOBIERNO DEL ESTADO | ROMERO GARRIDO EVERT DANIEL | SITE | INFORMATICA Y OFICINAS, S.A. DE C.V. | 114
UPPECRE0005 | REGULADOR | REGULADOR DE VOLTAJE: CARACTERÍSTICAS ELÉCTRICAS, ENTRADA: VOLTAJE NOMINAL (V~) 127 VOLTS, CORRIENTE MÁXIMA (A) 12.4 AMP, FRECUENCIA (HZ) 60 HZ, RANGO DE ENTRADA (V~) 102 A 140 VOLTS. SALIDA: VOLTAJE (V~) CORRIENTE MÁXIMA (A) 10.0 AMP, CAPACIDAD (VA) 1200 VA, CON PROTECCIÓN TELEFÓNICA, SOBRECARGA (POR 10 CICLOS) 400%, EFICIENCIA 97%, SUPRESOR DE PICOS (MAX.) 100 JOULES, 4500 A., 650 V., MÁX. DE SUJECIÓN., PROTECTOR TELEFÓNICO: 265 V MÁX. DE SUJECIÓN. | SOLA | 1200 | EO4D02801 | 248.492 | 5206 | 2004-05-06 | 2004-05-06 | 1195 | GOBIERNO DEL ESTADO | SIMANCAS ACEVEDO ERIC | GALERÓN II | INFORMATICA Y OFICINAS, S.A. DE C.V. | 44
UPPECRE0006 | REGULADOR | REGULADOR DE VOLTAJE: CARACTERÍSTICAS ELÉCTRICAS, ENTRADA: VOLTAJE NOMINAL (V~) 127 VOLTS, CORRIENTE MÁXIMA (A) 12.4 AMP, FRECUENCIA (HZ) 60 HZ, RANGO DE ENTRADA (V~) 102 A 140 VOLTS. SALIDA: VOLTAJE (V~) CORRIENTE MÁXIMA (A) 10.0 AMP, CAPACIDAD (VA) 1200 VA, CON PROTECCIÓN TELEFÓNICA, SOBRECARGA (POR 10 CICLOS) 400%, EFICIENCIA 97%, SUPRESOR DE PICOS (MAX.) 100 JOULES, 4500 A., 650 V., MÁX. DE SUJECIÓN., PROTECTOR TELEFÓNICO: 265 V MÁX. DE SUJECIÓN. | SOLA | 1200 | EO4D02766 | 248.492 | 5206 | 2004-05-06 | 2004-05-06 | 1195 | GOBIERNO DEL ESTADO | FERNÁNDEZ SALAS JORGE ALFREDO | OFICINA ADMINISTRACIÓN | INFORMATICA Y OFICINAS, S.A. DE C.V. | 17
UPPECRE0007 | REGULADOR | REGULADOR DE VOLTAJE: CARACTERÍSTICAS ELÉCTRICAS, ENTRADA: VOLTAJE NOMINAL (V~) 127 VOLTS, CORRIENTE MÁXIMA (A) 12.4 AMP, FRECUENCIA (HZ) 60 HZ, RANGO DE ENTRADA (V~) 102 A 140 VOLTS. SALIDA: VOLTAJE (V~) CORRIENTE MÁXIMA (A) 10.0 AMP, CAPACIDAD (VA) 1200 VA, CON PROTECCIÓN TELEFÓNICA, SOBRECARGA (POR 10 CICLOS) 400%, EFICIENCIA 97%, SUPRESOR DE PICOS (MAX.) 100 JOULES, 4500 A., 650 V., MÁX. DE SUJECIÓN., PROTECTOR TELEFÓNICO: 265 V MÁX. DE SUJECIÓN. | SOLA | 1200 | E04D02809 | 248.492 | 5206 | 2004-05-06 | 2004-05-06 | 1195 | GOBIERNO DEL ESTADO | TREJO MACOTELA FRANCISCO RAFAEL | GALERÓN II | INFORMATICA Y OFICINAS, S.A. DE C.V. | 103
UPPECRE0008 | REGULADOR | REGULADOR DE VOLTAJE: CARACTERÍSTICAS ELÉCTRICAS, ENTRADA: VOLTAJE NOMINAL (V~) 127 VOLTS, CORRIENTE MÁXIMA (A) 12.4 AMP, FRECUENCIA (HZ) 60 HZ, RANGO DE ENTRADA (V~) 102 A 140 VOLTS. SALIDA: VOLTAJE (V~) CORRIENTE MÁXIMA (A) 10.0 AMP, CAPACIDAD (VA) 1200 VA, CON PROTECCIÓN TELEFÓNICA, SOBRECARGA (POR 10 CICLOS) 400%, EFICIENCIA 97%, SUPRESOR DE PICOS (MAX.) 100 JOULES, 4500 A., 650 V., MÁX. DE SUJECIÓN., PROTECTOR TELEFÓNICO: 265 V MÁX. DE SUJECIÓN. | SOLA | 1200 | E04D02843 | 248.492 | 5206 | 2004-05-06 | 2004-05-06 | 1195 | GOBIERNO DEL ESTADO | GARCÍA BAUTISTA MARÍA EUGENIA | COORDINACIÓN DE TELAMÁTICA | INFORMATICA Y OFICINAS, S.A. DE C.V. | 228
UPPECRE0009 | REGULADOR | REGULADOR DE VOLTAJE: CARACTERÍSTICAS ELÉCTRICAS, ENTRADA: VOLTAJE NOMINAL (V~) 127 VOLTS, CORRIENTE MÁXIMA (A) 12.4 AMP, FRECUENCIA (HZ) 60 HZ, RANGO DE ENTRADA (V~) 102 A 140 VOLTS. SALIDA: VOLTAJE (V~) CORRIENTE MÁXIMA (A) 10.0 AMP, CAPACIDAD (VA) 1200 VA, CON PROTECCIÓN TELEFÓNICA, SOBRECARGA (POR 10 CICLOS) 400%, EFICIENCIA 97%, SUPRESOR DE PICOS (MAX.) 100 JOULES, 4500 A., 650 V., MÁX. DE SUJECIÓN., PROTECTOR TELEFÓNICO: 265 V MÁX. DE SUJECIÓN. | SOLA | 1200 | E04D02806 | 248.492 | 5206 | 2004-05-06 | 2004-05-06 | 1195 | GOBIERNO DEL ESTADO | FERNÁNDEZ SÁNCHEZ ALDA NELLY | OFICINA PROYECTOS EDUCATIVOS | INFORMATICA Y OFICINAS, S.A. DE C.V. | 8
UPPECRE0010 | REGULADOR | REGULADOR DE VOLTAJE: CARACTERÍSTICAS ELÉCTRICAS, ENTRADA: VOLTAJE NOMINAL (V~) 127 VOLTS, CORRIENTE MÁXIMA (A) 12.4 AMP, FRECUENCIA (HZ) 60 HZ, RANGO DE ENTRADA (V~) 102 A 140 VOLTS. SALIDA: VOLTAJE (V~) CORRIENTE MÁXIMA (A) 10.0 AMP, CAPACIDAD (VA) 1200 VA, CON PROTECCIÓN TELEFÓNICA, SOBRECARGA (POR 10 CICLOS) 400%, EFICIENCIA 97%, SUPRESOR DE PICOS (MAX.) 100 JOULES, 4500 A., 650 V., MÁX. DE SUJECIÓN., PROTECTOR TELEFÓNICO: 265 V MÁX. DE SUJECIÓN. | SOLA | 1200 | E04D02848 | 248.492 | 5206 | 2004-05-06 | 2004-05-06 | 1195 | GOBIERNO DEL ESTADO | VALDÉZ ACOSTA MARCO TULIO | OFICINA FINANCIERA | INFORMATICA Y OFICINAS, S.A. DE C.V. | 153
UPPECRE0011 | REGULADOR | REGULADOR DE VOLTAJE: CARACTERÍSTICAS ELÉCTRICAS, ENTRADA: VOLTAJE NOMINAL (V~) 127 VOLTS, CORRIENTE MÁXIMA (A) 12.4 AMP, FRECUENCIA (HZ) 60 HZ, RANGO DE ENTRADA (V~) 102 A 140 VOLTS. SALIDA: VOLTAJE (V~) CORRIENTE MÁXIMA (A) 10.0 AMP, CAPACIDAD (VA) 1200 VA, CON PROTECCIÓN TELEFÓNICA, SOBRECARGA (POR 10 CICLOS) 400%, EFICIENCIA 97%, SUPRESOR DE PICOS (MAX.) 100 JOULES, 4500 A., 650 V., MÁX. DE SUJECIÓN., PROTECTOR TELEFÓNICO: 265 V MÁX. DE SUJECIÓN. | SOLA | 1200 | E04D02804 | 248.492 | 5206 | 2004-05-06 | 2004-05-06 | 1195 | GOBIERNO DEL ESTADO | VENTURA HERNÁNDEZ JAVIER | OFICINA SITE-1 | INFORMATICA Y OFICINAS, S.A. DE C.V. | 257
UPPECRE0012 | REGULADOR | REGULADOR DE VOLTAJE: CARACTERÍSTICAS ELÉCTRICAS, ENTRADA: VOLTAJE NOMINAL (V~) 127 VOLTS, CORRIENTE MÁXIMA (A) 12.4 AMP, FRECUENCIA (HZ) 60 HZ, RANGO DE ENTRADA (V~) 102 A 140 VOLTS. SALIDA: VOLTAJE (V~) CORRIENTE MÁXIMA (A) 10.0 AMP, CAPACIDAD (VA) 1200 VA, CON PROTECCIÓN TELEFÓNICA, SOBRECARGA (POR 10 CICLOS) 400%, EFICIENCIA 97%, SUPRESOR DE PICOS (MAX.) 100 JOULES, 4500 A., 650 V., MÁX. DE SUJECIÓN., PROTECTOR TELEFÓNICO: 265 V MÁX. DE SUJECIÓN. | SOLA | 1200 | E04D02802 | 248.492 | 5206 | 2004-05-06 | 2004-05-06 | 1195 | GOBIERNO DEL ESTADO | ESPEJEL FLORES PORFIRIO | GALERÓN II | INFORMATICA Y OFICINAS, S.A. DE C.V. | 15
UPPECRE0013 | REGULADOR | REGULADOR DE VOLTAJE: CARACTERÍSTICAS ELÉCTRICAS, ENTRADA: VOLTAJE NOMINAL (V~) 127 VOLTS, CORRIENTE MÁXIMA (A) 12.4 AMP, FRECUENCIA (HZ) 60 HZ, RANGO DE ENTRADA (V~) 102 A 140 VOLTS. SALIDA: VOLTAJE (V~) CORRIENTE MÁXIMA (A) 10.0 AMP, CAPACIDAD (VA) 1200 VA, CON PROTECCIÓN TELEFÓNICA, SOBRECARGA (POR 10 CICLOS) 400%, EFICIENCIA 97%, SUPRESOR DE PICOS (MAX.) 100 JOULES, 4500 A., 650 V., MÁX. DE SUJECIÓN., PROTECTOR TELEFÓNICO: 265 V MÁX. DE SUJECIÓN. | SOLA | 1200 | E04D02846 | 248.492 | 5206 | 2004-05-06 | 2004-05-06 | 1195 | GOBIERNO DEL ESTADO | VALDIVIESO RODRÍGUEZ MIGUEL ÁNGEL | BIBLIOTECA | INFORMATICA Y OFICINAS, S.A. DE C.V. | 87
UPPECRE0014 | REGULADOR | REGULADOR DE VOLTAJE: CARACTERÍSTICAS ELÉCTRICAS, ENTRADA: VOLTAJE NOMINAL (V~) 127 VOLTS, CORRIENTE MÁXIMA (A) 12.4 AMP, FRECUENCIA (HZ) 60 HZ, RANGO DE ENTRADA (V~) 102 A 140 VOLTS. SALIDA: VOLTAJE (V~) CORRIENTE MÁXIMA (A) 10.0 AMP, CAPACIDAD (VA) 1200 VA, CON PROTECCIÓN TELEFÓNICA, SOBRECARGA (POR 10 CICLOS) 400%, EFICIENCIA 97%, SUPRESOR DE PICOS (MAX.) 100 JOULES, 4500 A., 650 V., MÁX. DE SUJECIÓN., PROTECTOR TELEFÓNICO: 265 V MÁX. DE SUJECIÓN. | SOLA | 1200 | E04D02838 | 248.492 | 5206 | 2004-05-06 | 2004-05-06 | 1195 | GOBIERNO DEL ESTADO | OLVERA BAUTISTA JULIO CÉSAR | OFICINA | INFORMATICA Y OFICINAS, S.A. DE C.V. | 119
UPPECRE0015 | REGULADOR | REGULADOR DE VOLTAJE: CARACTERÍSTICAS ELÉCTRICAS, ENTRADA: VOLTAJE NOMINAL (V~) 127 VOLTS, CORRIENTE MÁXIMA (A) 12.4 AMP, FRECUENCIA (HZ) 60 HZ, RANGO DE ENTRADA (V~) 102 A 140 VOLTS. SALIDA: VOLTAJE (V~) CORRIENTE MÁXIMA (A) 10.0 AMP, CAPACIDAD (VA) 1200 VA, CON PROTECCIÓN TELEFÓNICA, SOBRECARGA (POR 10 CICLOS) 400%, EFICIENCIA 97%, SUPRESOR DE PICOS (MAX.) 100 JOULES, 4500 A., 650 V., MÁX. DE SUJECIÓN., PROTECTOR TELEFÓNICO: 265 V MÁX. DE SUJECIÓN. | SOLA | 1200 | E04D02839 | 248.492 | 5206 | 2004-05-06 | 2004-05-06 | 1195 | GOBIERNO DEL ESTADO | RIVERA ARZOLA PALMIRA NIDELVIA | LABORATORIO DE NANOTECNOLOGÍA Y BIOELECTROMAGNETISMO APLICADO | INFORMATICA Y OFICINAS, S.A. DE C.V. | 39
UPPECRE0016 | REGULADOR | REGULADOR DE VOLTAJE: CARACTERÍSTICAS ELÉCTRICAS, ENTRADA: VOLTAJE NOMINAL (V~) 127 VOLTS, CORRIENTE MÁXIMA (A) 12.4 AMP, FRECUENCIA (HZ) 60 HZ, RANGO DE ENTRADA (V~) 102 A 140 VOLTS. SALIDA: VOLTAJE (V~) CORRIENTE MÁXIMA (A) 10.0 AMP, CAPACIDAD (VA) 1200 VA, CON PROTECCIÓN TELEFÓNICA, SOBRECARGA (POR 10 CICLOS) 400%, EFICIENCIA 97%, SUPRESOR DE PICOS (MAX.) 100 JOULES, 4500 A., 650 V., MÁX. DE SUJECIÓN., PROTECTOR TELEFÓNICO: 265 V MÁX. DE SUJECIÓN. | SOLA | 1200 | E04D02805 | 248.492 | 5206 | 2004-05-06 | 2004-05-06 | 1195 | GOBIERNO DEL ESTADO | VALDIVIESO RODRÍGUEZ MIGUEL ÁNGEL | BIBLIOTECA | INFORMATICA Y OFICINAS, S.A. DE C.V. | 87
UPPECRE0017 | REGULADOR | REGULADOR DE VOLTAJE: CARACTERÍSTICAS ELÉCTRICAS, ENTRADA: VOLTAJE NOMINAL (V~) 127 VOLTS, CORRIENTE MÁXIMA (A) 12.4 AMP, FRECUENCIA (HZ) 60 HZ, RANGO DE ENTRADA (V~) 102 A 140 VOLTS. SALIDA: VOLTAJE (V~) CORRIENTE MÁXIMA (A) 10.0 AMP, CAPACIDAD (VA) 1200 VA, CON PROTECCIÓN TELEFÓNICA, SOBRECARGA (POR 10 CICLOS) 400%, EFICIENCIA 97%, SUPRESOR DE PICOS (MAX.) 100 JOULES, 4500 A., 650 V., MÁX. DE SUJECIÓN., PROTECTOR TELEFÓNICO: 265 V MÁX. DE SUJECIÓN. | SOLA | 1200 | E04D02810 | 248.492 | 5206 | 2004-05-06 | 2004-05-06 | 1195 | GOBIERNO DEL ESTADO | BAUTISTA ELIVAR NAZARIO | LABORATORIO DE ÓPTICA | INFORMATICA Y OFICINAS, S.A. DE C.V. | 4
UPPECRE0018 | REGULADOR | REGULADOR DE VOLTAJE, DONADO POR EL IHEMSYS | SOLA BASIC | MICROVOLT NET 12 | 980004982/E03E26992 | 258.63 | 5206 | 2004-02-15 |  | DONACIÓN | GOBIERNO DEL ESTADO | OLVERA BAUTISTA JULIO CÉSAR | OFICINA |  | 119
UPPECRE0019 | REGULADOR | REGULADOR DE VOLTAJE, DONADO POR EL IHEMSYS | SOLA BASIC | MICROVOLT NET 12 | 980004983/E03A20724 | 258.63 | 5206 | 2004-02-15 |  | DONACIÓN | GOBIERNO DEL ESTADO | OLVERA BAUTISTA JULIO CÉSAR | OFICINA |  | 119
UPPECRE0020 | REGULADOR | REGULADOR DE VOLTAJE, DONADO POR EL IHEMSYS | SOLA BASIC | MICROVOLT NET 12 | 980004984/E03E26955 | 258.63 | 5206 | 2004-02-15 |  | DONACIÓN | GOBIERNO DEL ESTADO | CORTES MARTÍNEZ NANCY JUDITH | OFICINA VINCULACIÓN |  | 159
UPPECRE0021 | REGULADOR | REGULADOR DE VOLTAJE, DONADO POR EL IHEMSYS | SOLA BASIC | MICROVOLT NET 12 | 980004985/E03A20719 | 258.63 | 5206 | 2004-02-15 |  | DONACIÓN | IHEMSYS | HERNÁNDEZ CASTILLO JUAN MANUEL | OFICINA MANTENIMIENTO Y SERVICIOS |  | 88
UPPECRE0022 | REGULADOR | REGULADOR DE VOLTAJE, DONADO POR EL IHEMSYS | SOLA BASIC | MICROVOLT NET 12 | 980004986/E03E27035 | 258.63 | 5206 | 2004-02-15 |  | DONACIÓN | IHEMSYS | OCAMPO ALBA ELIMAR | OFICINA PLANEACIÓN |  | 227
UPPECRE0023 | REGULADOR | REGULADOR ISB MICRO VOLT 1300 | ISB | MICROVOLT NET 1300 | Q07E50215 | 295 | 5206 | 2007-06-19 | 2007-06-19 | 2325 | UPP/FONDO HIDALGO | BAUTISTA ELIVAR NAZARIO | LABORATORIO DE ÓPTICA |  | 4
UPPMQRP0001 | REGULADOR DE PRESIÓN | REGULADOR DE PRESIÓN PARA CILINDROS DE NITRÓGENO DE ALTA PRESIÓN. (MANEJO DE GASES DE ULTRA ALTA PUREZA) | MATHESON | 18-350 |  | 5175 | 5205 | 2009 | 2009-10-28 | 4125 | UPP/PROMEP | CASTILLO OJEDA ROBERTO SAÚL | LABORATORIO DE SEMICONDUCTORES Y FOTÓNICA | ANALYTICAL CONTROL S.A. DE C.V. | 134
UPPMQRP0002 | REGULADOR DE PRESIÓN | REGULADOR DE PRESIÓN PARA CILINDROS DE NITRÓGENO DE ALTA PRESIÓN. (MANEJO DE GASES DE ULTRA ALTA PUREZA) | MATHESON | 81H-580 | PART. N° MREG-5137-XX | 5175 | 5205 | 2009 | 2009-10-28 | 4125 | UPP/PROMEP | CASTILLO OJEDA ROBERTO SAÚL | LABORATORIO DE SEMICONDUCTORES Y FOTÓNICA | ANALYTICAL CONTROL S.A. DE C.V. | 134
UPPMQRP0003 | REGULADOR DE PRESIÓN | REGULADOR ESPECIAL DE PRESIÓN DE DOS PASOS 0-150 LB PARA CILINDRO DE HIDRÓGENO (PRX 212 3392580) Y CONECCIÓNCGA 350 | MATHESON | 18-350 |  | 5175 | 5205 | 2009 | 2009-11-13 | 4142 | UPP/PROMEP | MEDINA MORENO SERGIO ALEJANDRO |  | ANALYTICAL CONTROL S.A. DE C.V. | 121
UPPMQRS0001 | REGULADOR DE SALIDA DIGITAL | DIGITAL OUTLET CONTROLLER THE 1.3CM (1/2") LCD SHOWS THE TIME-OFF-DAY, THE DAY OF DE WEEK, AND THE EVENT NUMBER OF THE PROGRAM TAKING PLACE. MANUAL OVERRIDE BUTTON PERMITS TO BE SWITCH ON/OFF INDEPENDENT OF EVENT SETTINGS. PROGRAM AND CLOCK TIMES ARE MAINTAINED BY A BACKUP BATTERY IN THE EVENT OF AN ELECTRICAL OUTAGE. HIGT-IMPACT ABS PLASTIC CASE. DIMENSIONS: 5.1H X 10.2L X 8.9W CM. (2X4X31/2"). A SERIAL NUMBER CERTIFICATE IS PROVIDED FROM AN ISO 17025 CALIBRATION LABORATORY ACCREDITED BY A2LA TO INDICATE INSTRUMENT TRACEABILITY TO STANDARDS PROVIDED BY THE NATIONAL INSTITUDE OF STANDARS AND TECHNOLOGY. SWITCHING CAPACITY 125V 50/60Hz, 15A, 185OW MOTOR LOAD CAPACITY: 1HP MAXIMUN TIME: 168 HOURS ACCURATY:0.01%.: |  |  |  | 561.384 | 5207 | 2008 | 2008-06-05 | 12468 | UPP/FOMIX | NOVOA ESPINOSA JOSÉ | LABORATORIO | TEQUIMEC, S. DE R.L. DE C.V. | 122
UPPMQRS0002 | REGULADOR DE SALIDA DIGITAL | DIGITAL OUTLET CONTROLLER THE 1.3CM (1/2") LCD SHOWS THE TIME-OFF-DAY, THE DAY OF DE WEEK, AND THE EVENT NUMBER OF THE PROGRAM TAKING PLACE. MANUAL OVERRIDE BUTTON PERMITS TO BE SWITCH ON/OFF INDEPENDENT OF EVENT SETTINGS. PROGRAM AND CLOCK TIMES ARE MAINTAINED BY A BACKUP BATTERY IN THE EVENT OF AN ELECTRICAL OUTAGE. HIGT-IMPACT ABS PLASTIC CASE. DIMENSIONS: 5.1H X 10.2L X 8.9W CM. (2X4X31/2"). A SERIAL NUMBER CERTIFICATE IS PROVIDED FROM AN ISO 17025 CALIBRATION LABORATORY ACCREDITED BY A2LA TO INDICATE INSTRUMENT TRACEABILITY TO STANDARDS PROVIDED BY THE NATIONAL INSTITUDE OF STANDARS AND TECHNOLOGY. SWITCHING CAPACITY 125V 50/60Hz, 15A, 185OW MOTOR LOAD CAPACITY: 1HP MAXIMUN TIME: 168 HOURS ACCURATY:0.01%.: |  |  |  | 561.384 | 5207 | 2008 | 2008-06-05 | 12468 | UPP/FOMIX | NOVOA ESPINOSA JOSÉ | LABORATORIO | TEQUIMEC, S. DE R.L. DE C.V. | 122
UPPMORC0001 | RELOJ CHECADOR | RELOJ CHECADOR ELECTRÓNICO PARA 100 PERSONAS EN UN TURNO CON RESERVA DE ENERGÍA, SEMANAL O QUINCENAL, IMPRESIÓN DE UN COLOR, CAMBIOS DE ENTRADA O SALIDA MANUAL. | RONALD JACK | 3300N | RJ3300-N | 5747.7 | 5101 | 2004-03-18 | 2004-03-18 | 14281 | GOBIERNO DEL ESTADO | MORENO ALFARO JOSÉ ENOCH | BODEGA INVENTARIOS | GRUPO OFIKOR, S.A. DE C.V. | 69
UPPVHRM0001 | REMOLQUE | REMOLQUE GANADERO TIPO GANSO DE 16' DE LARGO 80" DE ANCHO CON TECHO DE LONA, CON 2 EJES DE 3500 LBS, CON FRENOS ELECTRICOS | BANENS | 1680 | 3DBGB16296C000383 | 51512 | 5301 | 2007-05-31 | 2007-05-31 | 2226 | UPP/POA | MENDOZA MARTÍNEZ CAROLINA | CENTRO ECUESTRE |  | 156
UPPMORP0001 | REPISA | REPISA DE 150X35X35 CM FABRICADA EN PANELART DE 19MM CON CANTOS DE PVC COLOR CAOBA/NEGRO | OFIKOR | S/N | S/N | 632.5 | 5101 | 2007-06-19 | 2007-06-19 | 19322 | UPP/PROMEP | JUÁREZ AGUIRRE ROSALIA AMERICA | OFICINA | GRUPO OFIKOR, S.A. DE C.V. | 56
UPPMORP0002 | REPISA | REPISA DE 150X35X35 CM FABRICADA EN PANELART DE 19MM CON CANTOS DE PVC COLOR CAOBA/NEGRO | OFIKOR | S/N | S/N | 632.5 | 5101 | 2007-06-19 | 2007-06-19 | 19322 | UPP/PROMEP | JUÁREZ AGUIRRE ROSALIA AMERICA | OFICINA | GRUPO OFIKOR, S.A. DE C.V. | 56
UPPERRE0001 | REPRODUCTOR DVD-VHS | COMBO DVD-VHS | LG | 784M | 40CD1006631 | 2760 | 5102 | 2004-09-02 | 2004-09-02 | 155 | UPP/POA | ISLAS GALINDO JOSÉ ROBERTO | DEPARTAMENTO DE PROYECTOS Y MANTENIMIENTO | ING. FRANCISCO DAMIÁN MONZALVO CORTEZ | 68
UPPERRE0002 | REPRODUCTOR DVD-VHS | COMBO DVD-VHS | DAEWOO | GUV49C10372 | GUV49C10372 | 1507.465 | 5102 | 2005-06-29 | 2005-06-29 | 34438 | UPP/POA | ISLAS GALINDO JOSÉ ROBERTO | DEPARTAMENTO DE PROYECTOS Y MANTENIMIENTO | DECORACIÓN Y MUEBLES, S.A. DE C.V. | 68
UPPERRE0003 | REPRODUCTOR DVD-VHS | COMBO DVD-VHS | DAEWOO | GUV49C10252 | GUV49C10252 | 1507.465 | 5102 | 2005-06-29 | 2005-06-29 | 34438 | UPP/POA | ISLAS GALINDO JOSÉ ROBERTO | DEPARTAMENTO DE PROYECTOS Y MANTENIMIENTO | DECORACIÓN Y MUEBLES, S.A. DE C.V. | 68
UPPERRE0004 | REPRODUCTOR DVD-VHS | COMBO DVD-VHS | DAEWOO | GUV49C10395 | GUV49C10395 | 1507.465 | 5102 | 2005-06-29 | 2005-06-29 | 34438 | UPP/POA | ISLAS GALINDO JOSÉ ROBERTO | DEPARTAMENTO DE PROYECTOS Y MANTENIMIENTO | DECORACIÓN Y MUEBLES, S.A. DE C.V. | 68
UPPMORD0001 | RESTIRADOR | RESTIRADOR FIJO DE 1.20X1.20 M, EN FORMAICA BLANCA | S/N | S/N | S/N | 741.75 | 5101 | 2005-10-24 | 2005-10-24 | 6141 | UPP/POA | CADENA VIZCAYA CARLOS ERNESTO | OFICINA PLOTER | MOBILESCO PACHUCA, S.A. DE C.V. | 230
UPPMCRV0001 | REVOLVEDORA | REVOLVEDORA PARA CONCRETO MAXI 10 CON MOTOR HONDA DE 8 HP CON TROMPO DE POLIETILENO DE ALTA DENSIDAD | S/N | S/N | S/N | 18630 | 5203 | 2007-06-21 | 2007-06-21 | 786 | UPP/POA | OLVERA BAUTISTA JULIO CÉSAR | DEPARTAMENTO DE PROYECTOS Y MANTENIMIENTO | ROMERO DOMINGUEZ YANNINA ARACELY | 119
UPPMQRA0001 | RIEL DE AIRE | RIEL DE AIRE DE 2.0m |  |  |  | 24138.5 | 5207 | 2008-07-09 | 2008-07-09 | CAPECE | FAM 2007 | VILCHIS RODRÍGUEZ CESAR ALEJANDRO | LABORATORIO DE FÍSICA II | C.A.P.E.C.E. | 200
UPPMQRA0002 | RIEL DE AIRE | RIEL DE AIRE DE 2.0m |  |  |  | 24138.5 | 5207 | 2008-07-09 | 2008-07-09 | CAPECE | FAM 2007 | VILCHIS RODRÍGUEZ CESAR ALEJANDRO | LABORATORIO DE FÍSICA II | C.A.P.E.C.E. | 200
UPPMQRD0001 | RODILLO | RODILLO 10 X 60 CM (DIAM X LA) | INTERFERENCIALES |  |  | 276.5175 | 5207 | 2007-12-07 | 2007-12-07 | 7433 | UPP/POA | JARAMILLO DÍAZ ALFONSO PATRICIO | CUReI | EQUIPOS INTERFERENCIALES DE MÉXICO, S.A. DE C.V. | 254
UPPMQRD0002 | RODILLO | RODILLO 10 X 60 CM (DIAM X LA) | INTERFERENCIALES |  |  | 276.5175 | 5207 | 2007-12-07 | 2007-12-07 | 7433 | UPP/POA | JARAMILLO DÍAZ ALFONSO PATRICIO | CUReI | EQUIPOS INTERFERENCIALES DE MÉXICO, S.A. DE C.V. | 254
UPPMQRD0011 | RODILLO | RODILLO 40 X 90 CM (DIAM X LA) | INTERFERENCIALES |  |  | 3149.1255 | 5207 | 2007-12-07 | 2007-12-07 | 7433 | UPP/POA | JARAMILLO DÍAZ ALFONSO PATRICIO | CUReI | EQUIPOS INTERFERENCIALES DE MÉXICO, S.A. DE C.V. | 254
UPPMQRD0012 | RODILLO | RODILLO 40 X 90 CM (DIAM X LA) | INTERFERENCIALES |  |  | 3149.1255 | 5207 | 2007-12-07 | 2007-12-07 | 7433 | UPP/POA | JARAMILLO DÍAZ ALFONSO PATRICIO | CUReI | EQUIPOS INTERFERENCIALES DE MÉXICO, S.A. DE C.V. | 254
UPPMQRD0003 | RODILLO | RODILLO 15 X 60 CM (DIAM X LA) | INTERFERENCIALES |  |  | 426.8685 | 5207 | 2007-12-07 | 2007-12-07 | 7433 | UPP/POA | JARAMILLO DÍAZ ALFONSO PATRICIO | CUReI | EQUIPOS INTERFERENCIALES DE MÉXICO, S.A. DE C.V. | 254
UPPMQRD0004 | RODILLO | RODILLO 15 X 60 CM (DIAM X LA) | INTERFERENCIALES |  |  | 426.8685 | 5207 | 2007-12-07 | 2007-12-07 | 7433 | UPP/POA | JARAMILLO DÍAZ ALFONSO PATRICIO | CUReI | EQUIPOS INTERFERENCIALES DE MÉXICO, S.A. DE C.V. | 254
UPPMQRD0005 | RODILLO | RODILLO 20 X 60 CM (DIAM X LA) | INTERFERENCIALES |  |  | 740.968 | 5207 | 2007-12-07 | 2007-12-07 | 7433 | UPP/POA | JARAMILLO DÍAZ ALFONSO PATRICIO | CUReI | EQUIPOS INTERFERENCIALES DE MÉXICO, S.A. DE C.V. | 254
UPPMQRD0006 | RODILLO | RODILLO 20 X 60 CM (DIAM X LA) | INTERFERENCIALES |  |  | 740.968 | 5207 | 2007-12-07 | 2007-12-07 | 7433 | UPP/POA | JARAMILLO DÍAZ ALFONSO PATRICIO | LABORATORIO DE CIBERNÉTICA | EQUIPOS INTERFERENCIALES DE MÉXICO, S.A. DE C.V. | 254
UPPMQRD0007 | RODILLO | RODILLO 25 X 90 CM (DIAM X LA) | INTERFERENCIALES |  |  | 1369.19 | 5207 | 2007-12-07 | 2007-12-07 | 7433 | UPP/POA | JARAMILLO DÍAZ ALFONSO PATRICIO | LABORATORIO DE CIBERNÉTICA | EQUIPOS INTERFERENCIALES DE MÉXICO, S.A. DE C.V. | 254
UPPMQRD0008 | RODILLO | RODILLO 25 X 90 CM (DIAM X LA) | INTERFERENCIALES |  |  | 1369.19 | 5207 | 2007-12-07 | 2007-12-07 | 7433 | UPP/POA | JARAMILLO DÍAZ ALFONSO PATRICIO | LABORATORIO DE CIBERNÉTICA | EQUIPOS INTERFERENCIALES DE MÉXICO, S.A. DE C.V. | 254
UPPMQRD0009 | RODILLO | RODILLO 30 X 90 CM (DIAM X LA) | INTERFERENCIALES |  |  | 1852.4315 | 5207 | 2007-12-07 | 2007-12-07 | 7433 | UPP/POA | JARAMILLO DÍAZ ALFONSO PATRICIO | LABORATORIO DE CIBERNÉTICA | EQUIPOS INTERFERENCIALES DE MÉXICO, S.A. DE C.V. | 254
UPPMQRD0010 | RODILLO | RODILLO 30 X 90 CM (DIAM X LA) | INTERFERENCIALES |  |  | 1852.4315 | 5207 | 2007-12-07 | 2007-12-07 | 7433 | UPP/POA | JARAMILLO DÍAZ ALFONSO PATRICIO | LABORATORIO DE CIBERNÉTICA | EQUIPOS INTERFERENCIALES DE MÉXICO, S.A. DE C.V. | 254
UPPMQRD0013 | RODILLO | RODILLO 40 X 120 CM (DIAM X LA) | INTERFERENCIALES |  |  | 4075.3355 | 5207 | 2007-12-07 | 2007-12-07 | 7433 | UPP/POA | JARAMILLO DÍAZ ALFONSO PATRICIO | LABORATORIO DE CIBERNÉTICA | EQUIPOS INTERFERENCIALES DE MÉXICO, S.A. DE C.V. | 254
UPPMQRD0014 | RODILLO | RODILLO 40 X 120 CM (DIAM X LA) | INTERFERENCIALES |  |  | 4075.3355 | 5207 | 2007-12-07 | 2007-12-07 | 7433 | UPP/POA | JARAMILLO DÍAZ ALFONSO PATRICIO | LABORATORIO DE CIBERNÉTICA | EQUIPOS INTERFERENCIALES DE MÉXICO, S.A. DE C.V. | 254
UPPMQRD0015 | RODILLO | RODILLO 60 X 80 CM (DIAM X LA) | INTERFERENCIALES |  |  | 4443.14 | 5207 | 2007-12-07 | 2007-12-07 | 7433 | UPP/POA | JARAMILLO DÍAZ ALFONSO PATRICIO | LABORATORIO DE CIBERNÉTICA | EQUIPOS INTERFERENCIALES DE MÉXICO, S.A. DE C.V. | 254
UPPMQRD0016 | RODILLO | RODILLO 60 X 80 CM (DIAM X LA) | INTERFERENCIALES |  |  | 4443.14 | 5207 | 2007-12-07 | 2007-12-07 | 7433 | UPP/POA | JARAMILLO DÍAZ ALFONSO PATRICIO | CUReI | EQUIPOS INTERFERENCIALES DE MÉXICO, S.A. DE C.V. | 254
UPPMQRD0017 | RODILLO | RODILLO 50 X 70 CM (DIAM X LA) | INTERFERENCIALES |  |  | 6174.7525 | 5207 | 2007-12-07 | 2007-12-07 | 7433 | UPP/POA | JARAMILLO DÍAZ ALFONSO PATRICIO | CUReI | EQUIPOS INTERFERENCIALES DE MÉXICO, S.A. DE C.V. | 254
UPPMQRD0018 | RODILLO | RODILLO 50 X 70 CM (DIAM X LA) | INTERFERENCIALES |  |  | 6174.7525 | 5207 | 2007-12-07 | 2007-12-07 | 7433 | UPP/POA | JARAMILLO DÍAZ ALFONSO PATRICIO | CUReI | EQUIPOS INTERFERENCIALES DE MÉXICO, S.A. DE C.V. | 254
UPPMORT0001 | ROTAFOLIO | ROTAFOLIO CON MARCO DE ALUMINIO, CON PIZARRON BLANCO | S/N | S/N | S/N | 805 | 5101 | 2004-03-18 | 2004-03-18 | 14281 | GOBIERNO DEL ESTADO | MEDINA MORENO SERGIO ALEJANDRO | OFICINA RECTORÍA | GRUPO OFIKOR, S.A. DE C.V. | 121
UPPMORT0002 | ROTAFOLIO | ROTAFOLIO | MOBILESCO | S/N | S/N | 402 | 5102 | 2006-09-28 | 2006-09-28 | 7005 | UPP/POA | AHUMADA MEDINA ALBINO | SILOS | ANALYTICAL CONTROL S.A. DE C.V. | 35
UPPMORT0003 | ROTAFOLIO | ROTAFOLIO | MOBILESCO | S/N | S/N | 402 | 5102 | 2006-09-28 | 2006-09-28 | 7005 | UPP/POA | REYES BARRERA ÁLVARO | BODEGA | MOBILESCO PACHUCA, S.A. DE C.V. | 38
UPPMQRV0002 | ROTAVAPOR | ROTAVAPOR DIGITAL | BUCHI | R-210 | 700008233 | 56752.5 | 5207 | 2007-04-23 | 2007-04-23 | 34477 | UPP/PROMEP | ÁLVAREZ GARCÍA ROCÍO | LABORATORIO DE INVESTIGACIÓN QUÍMICA | EQUIPAR S.A. DE C.V. | 13
UPPMQRV0003 | ROTAVAPOR | ROTAVAPOR DIGITAL CON CAPACIDAD ARA MATRACES DE 50 ML HASTA 4000 ML. VELOCIDAD DE ROTACIÓN DE 20 A 280 RPM, CON ANALIZADOR RAPIDO Y SISTEMA DE SELLADO RESISTENTE A LAS SUSTANCIAS QUIMICAS. CONDENZADOR DE VODRIO EN FORMA VERTICAL, REALIMENTACIÓN AL MATRAS DE EVAPORACIÓN, ELEVADOR ELECTRONICO PARA FIJAR LA ALTURA DEL MATRAZ EVAPORADOR. MATRAZ DE EVAPORACIÓN DE UN LITRO CON JUNTAS KS 24/40 Y UN MATRAZ DE RECEPCIÓN DE 1 LITRO CON JUNTAS KS 35/20. BAÑO DE TEMPERATURA CON PANTALLA DIGITAL Y CAPACIDAD DE 4 LITROS CON RECUBRIMIENTO INTERNO DE TEFLON Y AISLAMIENTO DE PFA. INCLUYE CONTROLADOR DE VACIO 17A VGA LCD. CON FUNCIONES PARA PROGRAMAR VACIO Y TIEMPO. CON LIBRERIA PARA 43 SOLVENTES (VALVULA DE VENTILACIÓN INTEGRADA) SENSOR DE PRESIÓN RESISTENTE A QUÍMICOS, BO,BA DE VACIO CON DIAFRAGMA DE PRESIÓN, VNETANA VISIBLE QUE HACE FACIL LA REVISÍON | BUCHI | R-210 | 1000000859 | 0 | 5207 | 2008-09-19 | 2008-09-19 | CAPECE | FAM 2006 | ÁLVAREZ GARCÍA ROCÍO | LABORATORIO DE INVESTIGACIÓN QUÍMICA | C.A.P.E.C.E. | 13
UPPMQRT0001 | ROTOR | ANGLE ROTOR, 12 X 15 ML, CONICAL OR TOUND BOTTON | LABNET | C0300-96 |  | 12068.1 | 5205 | 2009 | 2009-11-18 | 30115 | UPP/PROMEP | LUCHO CONSTANTINO CARLOS ALEXANDER | LABORATORIO DE BIOTECNOLOGÍA AMBIENTAL | INDUSTRIAS BIOSELEC, S.A. DE C.V. | 3
UPPMQRH0001 | RUEDA HOMBRO | RUEDA HOMBRO MCA BAILEY MOD 605 |  |  | 6710 | 4295.48 | 5207 | 2008-02-01 | 2008-02-01 | 7870 | UPP/POA | JARAMILLO DÍAZ ALFONSO PATRICIO | CUReI | EQUIPOS INTERFERENCIALES DE MÉXICO, S.A. DE C.V. | 254
UPPMQSN0001 | SENSOR | SENSOR DE HUMEDAD DE SUELO | S/N | 6450WD | S/N | 1108.6 | 5207 | 2005-12-02 | 2005-12-02 | 3946 | UPP/POA | BLASCO CABAL JOSÉ LUIS | OFICINA CASA ROJA | DISIME, S.A. DE C.V. | 6
UPPMQSN0002 | SENSOR | SENSOR DE TEMPRERATURA DE SUELO | S/N | 3667 | S/N | 525.55 | 5207 | 2005-12-02 | 2005-12-02 | 3945 | UPP/POA | BLASCO CABAL JOSÉ LUIS | OFICINA CASA ROJA | DISIME, S.A. DE C.V. | 6
UPPMQSN0003 | SENSOR | SENSOR DATALOGGER WATCHDOG | S/N | 450 | S/N | 5308.4 | 5207 | 2005-12-02 | 2005-12-02 | 3945 | UPP/POA | BLASCO CABAL JOSÉ LUIS | OFICINA CASA ROJA | DISIME, S.A. DE C.V. | 6
UPPMQSN0004 | SENSOR | SENSOR DE OXIGENO CON CALBE PARA SENSOR |  |  | 7168042 | 20366.5 | 5207 | 2007-05-23 | 2007-05-23 | 170792 | UPP/PROMEP | GRACIDA RODRÍGUEZ JORGE NOEL | OFICINA CASA AMARILLA |  | 54
UPPMQSN0005 | SENSOR | SENSOR CONTROLADOR IQ SENSER MULTIPARAMETRO |  |  |  | 149251.47 | 5207 | 2007-01-22 | 2007-01-22 | 969 | UPP/POA | MUÑOZ PALACIOS FILIBERTO | LABORATORIO DE INVESTIGACIÓN EN ROBÓTICA Y ELECTRÓNICA AVANZADA |  | 216
UPPMQSN0006 | SENSOR | SENSOR DE CO2 | HORIBA | 9382-10D | 706064 | 9617.1855 | 5207 | 2007-12-17 | 2007-12-17 | 10527 | UPP/PROMEP | LEÓN ESCALANTE SANTOS GUADALUPE | GALERÓN II |  | 27
UPPMQSN0007 | SENSOR | SENSOR DE LUZ QUANTIUM | HORIBA | S033 | 7070267 | 4856.7375 | 5207 | 2007-12-17 | 2007-12-17 | 10527 | UPP/PROMEP | LEÓN ESCALANTE SANTOS GUADALUPE | GALERÓN II |  | 27
UPPMQSN0008 | SENSOR | SENSOR DE CO2, ESPECTROFOTOMETRICO INFRAROJO A DOS LONGITUDES DE ONDA RANGO DE CONCENTRACIÓN 0 A 10% VOL, CO2, EXACTITUD (DE 25 ºc A 1.0 BAR) MEJOR A 0.2 % ESCALA COMPLETA RANGO DE TEMPERATURA DE 15 A 40 ºc PRESIÓN AMBIENTE COMPENSADO, MATERIAL EN CONTACTO: ACERO 1.4571/SAFIRO/VITON. FUENTE DE PODER: 12 VDC, 0.54 INCLUIDA. | APPLIKON |  |  | 0 | 5207 | 2008-11-26 | 2008-11-26 | 281 | UPP/PROMEP | TORRES ROBLES RAFAEL | OFICINA | ETC BIOSYSTEMS, S.A. DE C.V. | 16
UPPMQSN0009 | SENSOR | SENSOR DE O2, ESTE ES UN ELEMENTO SENSOR DE DIOXIDO DE ZIRCONIO RANGO DE CONCENTRACIÓN: 0.1 A 25% VOL. 02 EXACTITUD ( 25ºC 1BAR) MEJOR-A 2% DE LA ESCALA. TIEMPO DE RESPUESTA: 2 A 10 SEGUNDOS, RANGO DE TEMPERATURA: 15 A 40 ºc PRESIÓN AMBIENTE: COMPENSADA, MATERIAL EN CONTACTO ACERO 1.4571/VITON. FUENTE DE PODER: 12 VDC 1A INCLUIDA | APPLIKON |  |  | 0 | 5207 | 2008-11-26 | 2008-11-26 | 281 | UPP/PROMEP | TORRES ROBLES RAFAEL | OFICINA | ETC BIOSYSTEMS, S.A. DE C.V. | 16
UPPMQSC0001 | SENSOR DE CARGA | SENSOR DE CARGA |  |  |  | 2662.25 | 5207 | 2009-07-29 | 2009-07-29 | CAPECE | FAM 2007 | CRUZ AVILÉS ARTURO | LABORATORIO DE FÍSICA I | C.A.P.E.C.E. | 241
UPPMQSC0002 | SENSOR DE CARGA | SENSOR DE CARGA |  |  |  | 2662.25 | 5207 | 2009-07-29 | 2009-07-29 | CAPECE | FAM 2007 | CRUZ AVILÉS ARTURO | LABORATORIO DE FÍSICA I | C.A.P.E.C.E. | 241
UPPMQSV0001 | SENSOR DE VOLTAJE/CORRIENTE | SENSOR DE VOLTAJE/CORRIENTE |  |  |  | 2704.8 | 5207 | 2009-07-29 | 2009-07-29 | CAPECE | FAM 2007 | CRUZ AVILÉS ARTURO | LABORATORIO DE FÍSICA I | C.A.P.E.C.E. | 241
UPPMQSV0002 | SENSOR DE VOLTAJE/CORRIENTE | SENSOR DE VOLTAJE/CORRIENTE |  |  |  | 2704.8 | 5207 | 2009-07-29 | 2009-07-29 | CAPECE | FAM 2007 | CRUZ AVILÉS ARTURO | LABORATORIO DE FÍSICA I | C.A.P.E.C.E. | 241
UPPACSV0001 | SERVIDOR | SERVIDOR | HP PROLIANT | PROLIANT ML350 | MXQ80104CE | 34327.5 | 5204 | 2008-05-27 | 2008-05-27 | CAPECE | FAM 2007 | EVANGELIO MIRANDA ÁNGEL EMMANUEL | LABORATORIO DE SERVIDORES DE CÓMPUTO ROBUSTO | C.A.P.E.C.E. | 79
UPPACSV0002 | SERVIDOR | SERVIDOR | HP PROLIANT | PROLIANT ML350 | MXQ80104C6 | 34327.5 | 5204 | 2008-05-27 | 2008-05-27 | CAPECE | FAM 2007 | LUNA CRUZ DAVID | OFICINA SITE-1 | C.A.P.E.C.E. | 260
UPPMQSE0003 | SERVIDOR | IBM SERVIDOR X3455. 2 PROCESADORES AMD OPTERON DUAL CORE 2220 95 W 2.8 GHZ/2X1 MB L2, 2X512 MB, 2 DISCOS DUROS DE 120 GB SATA, 650 W P/S | IBM | X3455 | KQPZLT4 | 65451.1 | 5206 | 2007-12-27 | 2007-12-27 | 4401 | UPP/POA | ROMERO GARRIDO EVERT DANIEL | SITE |  | 114
UPPMQSE0004 | SERVIDOR | IBM SERVIDOR X3455. 2 PROCESADORES AMD OPTERON DUAL CORE 2220 95 W 2.8 GHZ/2X1 MB L2, 2X512 MB, 2 DISCOS DUROS DE 120 GB SATA, 650 W P/S | IBM | X3455 | KQRAFL7 | 65451.1 | 5206 | 2007-12-27 | 2007-12-27 | 4401 | UPP/POA | ROMERO GARRIDO EVERT DANIEL | SITE |  | 114
UPPMQSE0005 | SERVIDOR | IBM SERVIDOR X3455. 2 PROCESADORES AMD OPTERON DUAL CORE 2220 95 W 2.8 GHZ/2X1 MB L2, 2X512 MB, 2 DISCOS DUROS DE 120 GB SATA, 650 W P/S | IBM | X3455 | KQPZLW0 | 65451.1 | 5206 | 2007-12-27 | 2007-12-27 | 4401 | UPP/POA | ROMERO GARRIDO EVERT DANIEL | SITE |  | 114
UPPMQSE0006 | SERVIDOR | IBM SERVIDOR X3455. 2 PROCESADORES AMD OPTERON DUAL CORE 2220 95 W 2.8 GHZ/2X1 MB L2, 2X512 MB, 2 DISCOS DUROS DE 120 GB SATA, 650 W P/S | IBM | X3455 | SKQRFZB6 | 65451.1 | 5206 | 2007-12-27 | 2007-12-27 | 4401 | UPP/POA | ROMERO GARRIDO EVERT DANIEL | SITE |  | 114
UPPMQSE0007 | SERVIDOR | IBM SERVIDOR X3455. 2 PROCESADORES AMD OPTERON DUAL CORE 2220 95 W 2.8 GHZ/2X1 MB L2, 2X512 MB, 2 DISCOS DUROS DE 120 GB SATA, 650 W P/S | IBM | X3455 | KQRAFN1 | 65451.1 | 5206 | 2007-12-27 | 2007-12-27 | 4401 | UPP/POA | ROMERO GARRIDO EVERT DANIEL | SITE |  | 114
UPPMQSE0008 | SERVIDOR | IBM SERVIDOR X3550 XEON 5110 1.60GHZ/1066MHZ/2X2MB L2, 2X512MB,O/ BAY HS SATA/SAS, SR 8K-L, RACK. DE CAMA PLANA | IBM |  | SKQPHTB7 | 83768.3 | 5206 | 2007-12-27 | 2007-12-27 | 4401 | UPP/POA | PÉREZ VARGAS CLAUDIA | LABORATORIO DE ARQUITECTURA Y MICROPROCESADORES |  | 226
UPPACSV0003 | SERVIDOR FINANCIERO | SERVIDOR FINANCIERO PROCESADOR INTEL XEON CUADRUPLE X 5355, 2X4MB CACHE, 2.66GHZ, 1333 MHZ FSB. SEGUNDO PROCESADOR INTEL XEON CUADRUPLE X 5355, 2X4 MB CACHE, 2,66GHZ, 1333 MHZ FSB, MEMORIAS DIMM 8GB, 667MHZ (4X2GB), DUAL RANKED. CONFIGURACIÓN DISCO DURO SAS/SATA NO RAID INTEGRADO SAS 5/i INTEGRADO. TARJETA CONTROLADORA SAS 5/i INTEGRADO, NO RAID. DISCO DURO DE 300 GB, 3 GBPS, SAS, DE 3.5 PULGADAS, CON VELOCIDAD DE 15000 RPM, DE CONEXIÓN DIRECTA. TARJETA DE INTERFAZ DE RED ETHERNET DOBLE INCORPORADA BROADCOM NETXTREME ii 5708 GIGABIT. MOTOR DE DESCARGA TCPIP BROADCOM. SOFTWARE BUNDLE (30 USUARIOS): INTECPLAN V1.0, RISKY BUSINESS, DELFOS, DELFOS PRO, PERT CHART EXPERT, EVIEWS 6.0 ACADEMIC, ASPEL-PROD 2.0, ASPEL-COI 5.5, ASPEL-SAE 4.0, ASPEL-BANCO 3.0 Y SISTEMA OPERATIVO COMPATIBLE. DOCUMENTACIÓN ELECTRÓNICA Y KIT OPENMANAGE EN CD BISEL DE TORRE SUMINISTRO DE ENERGIA REDUNDANTE CON CABLE Y MODEM INTERNO DE 56K PARA POWEREDGE Y POWEREDGESC, CONEXANT, SIN PLOMO UNIDAD DE CD-RW/DVD-ROM IDE 48X. MONITOR ANALÓGICO DE 17 PULGADAS DE PANEL PLANO TECLADO USB , MOUSE MECÁNICO DE DOS BOTONES, CON CONEXIÓN USB, CABLE 220V IRAM, ORIENTACIÓN PARA CHASIS DE TORRE. |  |  |  | 981518.42 | 5204 | 2008-07-09 | 2008-07-09 | CAPECE | FAM 2007 | HERNÁNDEZ LÓPEZ JOHNNY | LABORATORIO DE SIMULACIÓN FINANCIERA | C.A.P.E.C.E. | 243
UPPECSI0001 | SERVIDOR DE IMPRESIÓN | SERVIDOR DE IMPRESIÓN JET DIRECT 300X 10/100 BASE TX(L6a) FAST ETHERNET RJ45 SERVIDOR DE IMPRESIÓN HEWLETT PACKARD | HEWLETT PACKARD | J3263G#ABM | S/N | 3500 | 5206 | 2007-01-31 | 2007-01-31 | 1035 | UPP/POA | VENTURA HERNÁNDEZ JAVIER | BODEGA DE CÓMPUTO I | SOLTIC, S.A. DE C.V. | 257
UPPMQSC0001 | SET CABEZAL DE MEDICIÓN | SET CABEZAL DE MEDICIÓN OXITOP (DOS CABEZALES) | WTW |  |  | 5249.244 | 5205 | 2007-09-12 | 2007-09-12 | 1115 | UPP/FOMIX | LUCHO CONSTANTINO CARLOS ALEXANDER | LABORATORIO DE BIOTECNOLOGÍA AMBIENTAL | ECO SPHERE, S.A. DE C.V. | 3
UPPMQSC0002 | SET CABEZAL DE MEDICIÓN | SET CABEZAL DE MEDICIÓN OXITOP (DOS CABEZALES) | WTW |  |  | 5249.244 | 5205 | 2007-09-12 | 2007-09-12 | 1115 | UPP/FOMIX | LUCHO CONSTANTINO CARLOS ALEXANDER | LABORATORIO DE BIOTECNOLOGÍA AMBIENTAL | ECO SPHERE, S.A. DE C.V. | 3
UPPMQPT0001 | SET DE PATIO | SET DE PATIO QUE CONSTA DE MESA CUADRADA CON CUBIERTA DE ACRILICO TRANSPARENTE, 4 SILLAS DE ALUMINIO Y CON ENTRADA PARA SOMBRILLA | S/N | S/N | S/N | 4498.99 | 5207 | 2004-05-21 | 2004-05-21 | B1005-026183 | GOBIERNO DEL ESTADO | REYES BARRERA ÁLVARO | INTENDENCIA | TIENDAS SORIANA, S.A. DE C.V. | 38
UPPMQPT0002 | SET DE PATIO | SET DE PATIO QUE CONSTA DE MESA CUADRADA CON CUBIERTA DE ACRILICO TRANSPARENTE, 4 SILLAS DE ALUMINIO Y CON ENTRADA PARA SOMBRILLA | S/N | S/N | S/N | 4499 | 5207 | 2004-04-30 | 2004-04-30 | B1005-023908 | GOBIERNO DEL ESTADO | REYES BARRERA ÁLVARO | INTENDENCIA | TIENDAS SORIANA, S.A. DE C.V. | 38
UPPMQPT0003 | SET DE PATIO | SET DE PATIO QUE CONSTA DE MESA CUADRADA CON CUBIERTA DE ACRILICO TRANSPARENTE, 4 SILLAS DE ALUMINIO Y CON ENTRADA PARA SOMBRILLA | S/N | S/N | S/N | 4499 | 5207 | 2004-04-30 | 2004-04-30 | B1005-023908 | GOBIERNO DEL ESTADO | REYES BARRERA ÁLVARO | INTENDENCIA | TIENDAS SORIANA, S.A. DE C.V. | 38
UPPMQSI0001 | SIERRA | SIERRA CINTA HORIZONTAL PARA CORTAR METALES, CAPACIDAD DE CORTE EN REDONDO 8", RECTANGULAR 7"X12", VELOCIDAD DE CORTE VARIABLE, MOTOR DE I HP | LWSA | RF812N | 572566 | 17250 | 5207 | 2005-10-28 | 2005-10-28 | 199460 | UPP/POA | ELIZALDE NAVA CLODOALDO | TALLER METAL-MECÁNICO | LEON WEILL, S.A. | 166
UPPMOSB0001 | SILLA | SILLA PROFESIONAL PARA MESA BINARIA, FABRICADA EN TUBO REDONDO DE 1" CAL. 18, CON ACABADOS EN PINTURA HORNEADA, CON ASIENTO Y RESPALDO EN CONCHA DE POLIPROPILENO COLOR NARANJA | MOBILESCO | PROFESIONAL | S/N | 150 | 5101 | 2003-09-22 | 2003-09-22 | 910 | GOBIERNO DEL ESTADO | MENDOZA MARTÍNEZ CAROLINA | CENTRO ECUESTRE | MARÍA MONSERRAT ACUÑA SÁNCHEZ | 156
UPPMOSB0002 | SILLA | SILLA PROFESIONAL PARA MESA BINARIA, FABRICADA EN TUBO REDONDO DE 1" CAL. 18, CON ACABADOS EN PINTURA HORNEADA, CON ASIENTO Y RESPALDO EN CONCHA DE POLIPROPILENO COLOR NARANJA | MOBILESCO | PROFESIONAL | S/N | 150 | 5101 | 2003-09-22 | 2003-09-22 | 910 | GOBIERNO DEL ESTADO | OLVERA BAUTISTA JULIO CÉSAR | AULAS | MARÍA MONSERRAT ACUÑA SÁNCHEZ | 119
UPPMOSB0003 | SILLA | SILLA PROFESIONAL PARA MESA BINARIA, FABRICADA EN TUBO REDONDO DE 1" CAL. 18, CON ACABADOS EN PINTURA HORNEADA, CON ASIENTO Y RESPALDO EN CONCHA DE POLIPROPILENO COLOR NARANJA | MOBILESCO | PROFESIONAL | S/N | 150 | 5101 | 2003-09-22 | 2003-09-22 | 910 | GOBIERNO DEL ESTADO | OLVERA BAUTISTA JULIO CÉSAR | BODEGA | MARÍA MONSERRAT ACUÑA SÁNCHEZ | 119
UPPMOSB0004 | SILLA | SILLA PROFESIONAL PARA MESA BINARIA, FABRICADA EN TUBO REDONDO DE 1" CAL. 18, CON ACABADOS EN PINTURA HORNEADA, CON ASIENTO Y RESPALDO EN CONCHA DE POLIPROPILENO COLOR NARANJA | MOBILESCO | PROFESIONAL | S/N | 150 | 5101 | 2003-09-22 | 2003-09-22 | 910 | GOBIERNO DEL ESTADO | VALDIVIESO RODRÍGUEZ MIGUEL ÁNGEL | BIBLIOTECA | MARÍA MONSERRAT ACUÑA SÁNCHEZ | 87
UPPMOSB0005 | SILLA | SILLA PROFESIONAL PARA MESA BINARIA, FABRICADA EN TUBO REDONDO DE 1" CAL. 18, CON ACABADOS EN PINTURA HORNEADA, CON ASIENTO Y RESPALDO EN CONCHA DE POLIPROPILENO COLOR NARANJA | MOBILESCO | PROFESIONAL | S/N | 150 | 5101 | 2003-09-22 | 2003-09-22 | 910 | GOBIERNO DEL ESTADO | ZAMUDIO PACHECO GABRIELA | LABORATORIO DE FISIOLOGÍA MICROBIANA Y FERMENTACIONES INDUSTRIALES | MARÍA MONSERRAT ACUÑA SÁNCHEZ | 71
UPPMOSB0006 | SILLA | SILLA PROFESIONAL PARA MESA BINARIA, FABRICADA EN TUBO REDONDO DE 1" CAL. 18, CON ACABADOS EN PINTURA HORNEADA, CON ASIENTO Y RESPALDO EN CONCHA DE POLIPROPILENO COLOR NARANJA | MOBILESCO | PROFESIONAL | S/N | 150 | 5101 | 2003-09-22 | 2003-09-22 | 910 | GOBIERNO DEL ESTADO | OLVERA BAUTISTA JULIO CÉSAR | AULAS | MARÍA MONSERRAT ACUÑA SÁNCHEZ | 119
UPPMOSB0007 | SILLA | SILLA PROFESIONAL PARA MESA BINARIA, FABRICADA EN TUBO REDONDO DE 1" CAL. 18, CON ACABADOS EN PINTURA HORNEADA, CON ASIENTO Y RESPALDO EN CONCHA DE POLIPROPILENO COLOR NARANJA | MOBILESCO | PROFESIONAL | S/N | 150 | 5101 | 2003-09-22 | 2003-09-22 | 910 | GOBIERNO DEL ESTADO | OLVERA BAUTISTA JULIO CÉSAR | AULAS | MARÍA MONSERRAT ACUÑA SÁNCHEZ | 119
UPPMOSB0008 | SILLA | SILLA PROFESIONAL PARA MESA BINARIA, FABRICADA EN TUBO REDONDO DE 1" CAL. 18, CON ACABADOS EN PINTURA HORNEADA, CON ASIENTO Y RESPALDO EN CONCHA DE POLIPROPILENO COLOR NARANJA | MOBILESCO | PROFESIONAL | S/N | 150 | 5101 | 2003-09-22 | 2003-09-22 | 910 | GOBIERNO DEL ESTADO | RENDÓN VALENCIA JACOB | OFICINA DEPORTES | MARÍA MONSERRAT ACUÑA SÁNCHEZ | 37
UPPMOSB0009 | SILLA | SILLA PROFESIONAL PARA MESA BINARIA, FABRICADA EN TUBO REDONDO DE 1" CAL. 18, CON ACABADOS EN PINTURA HORNEADA, CON ASIENTO Y RESPALDO EN CONCHA DE POLIPROPILENO COLOR NARANJA | MOBILESCO | PROFESIONAL | S/N | 150 | 5101 | 2003-09-22 | 2003-09-22 | 910 | GOBIERNO DEL ESTADO | OLVERA BAUTISTA JULIO CÉSAR | AULA NO. A 18 | MARÍA MONSERRAT ACUÑA SÁNCHEZ | 119
UPPMOSB0010 | SILLA | SILLA PROFESIONAL PARA MESA BINARIA, FABRICADA EN TUBO REDONDO DE 1" CAL. 18, CON ACABADOS EN PINTURA HORNEADA, CON ASIENTO Y RESPALDO EN CONCHA DE POLIPROPILENO COLOR NARANJA | MOBILESCO | PROFESIONAL | S/N | 150 | 5101 | 2003-09-22 | 2003-09-22 | 910 | GOBIERNO DEL ESTADO | HERNÁNDEZ ORTÍZ BENJAMÍN | LABORATORIO DE CÓMPUTO I | MARÍA MONSERRAT ACUÑA SÁNCHEZ | 171
UPPMOSB0011 | SILLA | SILLA PROFESIONAL PARA MESA BINARIA, FABRICADA EN TUBO REDONDO DE 1" CAL. 18, CON ACABADOS EN PINTURA HORNEADA, CON ASIENTO Y RESPALDO EN CONCHA DE POLIPROPILENO COLOR NARANJA | MOBILESCO | PROFESIONAL | S/N | 150 | 5101 | 2003-09-22 | 2003-09-22 | 910 | GOBIERNO DEL ESTADO | RODRÍGUEZ FRANCO MAYRA GUADALUPE | OFICINA COMPRAS | MARÍA MONSERRAT ACUÑA SÁNCHEZ | 142
UPPMOSB0012 | SILLA | SILLA PROFESIONAL PARA MESA BINARIA, FABRICADA EN TUBO REDONDO DE 1" CAL. 18, CON ACABADOS EN PINTURA HORNEADA, CON ASIENTO Y RESPALDO EN CONCHA DE POLIPROPILENO COLOR NARANJA | MOBILESCO | PROFESIONAL | S/N | 150 | 5101 | 2003-09-22 | 2003-09-22 | 910 | GOBIERNO DEL ESTADO | SALAZAR OLVERA CINTHYA | OFICINA VINCULACIÓN | MARÍA MONSERRAT ACUÑA SÁNCHEZ | 59
UPPMOSB0013 | SILLA | SILLA PROFESIONAL PARA MESA BINARIA, FABRICADA EN TUBO REDONDO DE 1" CAL. 18, CON ACABADOS EN PINTURA HORNEADA, CON ASIENTO Y RESPALDO EN CONCHA DE POLIPROPILENO COLOR NARANJA | MOBILESCO | PROFESIONAL | S/N | 150 | 5101 | 2003-09-22 | 2003-09-22 | 910 | GOBIERNO DEL ESTADO | VALDES RABLING PARLEY HORACIO | CUBICULOS INGLES | MARÍA MONSERRAT ACUÑA SÁNCHEZ | 72
UPPMOSB0014 | SILLA | SILLA PROFESIONAL PARA MESA BINARIA, FABRICADA EN TUBO REDONDO DE 1" CAL. 18, CON ACABADOS EN PINTURA HORNEADA, CON ASIENTO Y RESPALDO EN CONCHA DE POLIPROPILENO COLOR NARANJA | MOBILESCO | PROFESIONAL | S/N | 150 | 5101 | 2003-09-22 | 2003-09-22 | 910 | GOBIERNO DEL ESTADO | SACAL ORTÍZ MERCEDES | SERVICIO MÉDICO | MARÍA MONSERRAT ACUÑA SÁNCHEZ | 262
UPPMOSB0015 | SILLA | SILLA PROFESIONAL PARA MESA BINARIA, FABRICADA EN TUBO REDONDO DE 1" CAL. 18, CON ACABADOS EN PINTURA HORNEADA, CON ASIENTO Y RESPALDO EN CONCHA DE POLIPROPILENO COLOR NARANJA | MOBILESCO | PROFESIONAL | S/N | 150 | 5101 | 2003-09-22 | 2003-09-22 | 910 | GOBIERNO DEL ESTADO | OLVERA BAUTISTA JULIO CÉSAR | AULAS | MARÍA MONSERRAT ACUÑA SÁNCHEZ | 119
UPPMOSB0016 | SILLA | SILLA PROFESIONAL PARA MESA BINARIA, FABRICADA EN TUBO REDONDO DE 1" CAL. 18, CON ACABADOS EN PINTURA HORNEADA, CON ASIENTO Y RESPALDO EN CONCHA DE POLIPROPILENO COLOR NARANJA | MOBILESCO | PROFESIONAL | S/N | 150 | 5101 | 2003-09-22 | 2003-09-22 | 910 | GOBIERNO DEL ESTADO | OLVERA BAUTISTA JULIO CÉSAR | AULA NO. A 12 | MARÍA MONSERRAT ACUÑA SÁNCHEZ | 119
UPPMOSB0017 | SILLA | SILLA PROFESIONAL PARA MESA BINARIA, FABRICADA EN TUBO REDONDO DE 1" CAL. 18, CON ACABADOS EN PINTURA HORNEADA, CON ASIENTO Y RESPALDO EN CONCHA DE POLIPROPILENO COLOR NARANJA | MOBILESCO | PROFESIONAL | S/N | 150 | 5101 | 2003-09-22 | 2003-09-22 | 910 | GOBIERNO DEL ESTADO | OLVERA BAUTISTA JULIO CÉSAR | ÁREA DE PROFESORES DE TELEMÁTICA | MARÍA MONSERRAT ACUÑA SÁNCHEZ | 119
UPPMOSB0018 | SILLA | SILLA PROFESIONAL PARA MESA BINARIA, FABRICADA EN TUBO REDONDO DE 1" CAL. 18, CON ACABADOS EN PINTURA HORNEADA, CON ASIENTO Y RESPALDO EN CONCHA DE POLIPROPILENO COLOR NARANJA | MOBILESCO | PROFESIONAL | S/N | 150 | 5101 | 2003-09-22 | 2003-09-22 | 910 | GOBIERNO DEL ESTADO | OLVERA BAUTISTA JULIO CÉSAR | BODEGA | MARÍA MONSERRAT ACUÑA SÁNCHEZ | 119
UPPMOSB0019 | SILLA | SILLA PROFESIONAL PARA MESA BINARIA, FABRICADA EN TUBO REDONDO DE 1" CAL. 18, CON ACABADOS EN PINTURA HORNEADA, CON ASIENTO Y RESPALDO EN CONCHA DE POLIPROPILENO COLOR NARANJA | MOBILESCO | PROFESIONAL | S/N | 150 | 5101 | 2003-09-22 | 2003-09-22 | 910 | GOBIERNO DEL ESTADO | MORENO VERA JOSÉ MANUEL FERNANDO | OFICINA | MARÍA MONSERRAT ACUÑA SÁNCHEZ | 32
UPPMOSB0020 | SILLA | SILLA PROFESIONAL PARA MESA BINARIA, FABRICADA EN TUBO REDONDO DE 1" CAL. 18, CON ACABADOS EN PINTURA HORNEADA, CON ASIENTO Y RESPALDO EN CONCHA DE POLIPROPILENO COLOR NARANJA | MOBILESCO | PROFESIONAL | S/N | 150 | 5101 | 2003-09-22 | 2003-09-22 | 910 | GOBIERNO DEL ESTADO | VALDES RABLING PARLEY HORACIO | CUBICULOS INGLES | MARÍA MONSERRAT ACUÑA SÁNCHEZ | 72
UPPMOSB0021 | SILLA | SILLA PROFESIONAL PARA MESA BINARIA, FABRICADA EN TUBO REDONDO DE 1" CAL. 18, CON ACABADOS EN PINTURA HORNEADA, CON ASIENTO Y RESPALDO EN CONCHA DE POLIPROPILENO COLOR NARANJA | MOBILESCO | PROFESIONAL | S/N | 150 | 5101 | 2003-09-22 | 2003-09-22 | 910 | GOBIERNO DEL ESTADO | RENDÓN VALENCIA JACOB | OFICINA DEPORTES | MARÍA MONSERRAT ACUÑA SÁNCHEZ | 37
UPPMOSB0022 | SILLA | SILLA PROFESIONAL PARA MESA BINARIA, FABRICADA EN TUBO REDONDO DE 1" CAL. 18, CON ACABADOS EN PINTURA HORNEADA, CON ASIENTO Y RESPALDO EN CONCHA DE POLIPROPILENO COLOR NARANJA | MOBILESCO | PROFESIONAL | S/N | 150 | 5101 | 2003-09-22 | 2003-09-22 | 910 | GOBIERNO DEL ESTADO | SACAL ORTÍZ MERCEDES | SERVICIO MÉDICO | MARÍA MONSERRAT ACUÑA SÁNCHEZ | 262
UPPMOSB0023 | SILLA | SILLA PROFESIONAL PARA MESA BINARIA, FABRICADA EN TUBO REDONDO DE 1" CAL. 18, CON ACABADOS EN PINTURA HORNEADA, CON ASIENTO Y RESPALDO EN CONCHA DE POLIPROPILENO COLOR NARANJA | MOBILESCO | PROFESIONAL | S/N | 150 | 5101 | 2003-09-22 | 2003-09-22 | 910 | GOBIERNO DEL ESTADO | OLVERA BAUTISTA JULIO CÉSAR | OFICINA COMPRAS | MARÍA MONSERRAT ACUÑA SÁNCHEZ | 119
UPPMOSB0024 | SILLA | SILLA PROFESIONAL PARA MESA BINARIA, FABRICADA EN TUBO REDONDO DE 1" CAL. 18, CON ACABADOS EN PINTURA HORNEADA, CON ASIENTO Y RESPALDO EN CONCHA DE POLIPROPILENO COLOR NARANJA | MOBILESCO | PROFESIONAL | S/N | 150 | 5101 | 2003-09-22 | 2003-09-22 | 910 | GOBIERNO DEL ESTADO | OLVERA BAUTISTA JULIO CÉSAR | BODEGA | MARÍA MONSERRAT ACUÑA SÁNCHEZ | 119
UPPMOSB0025 | SILLA | SILLA PROFESIONAL PARA MESA BINARIA, FABRICADA EN TUBO REDONDO DE 1" CAL. 18, CON ACABADOS EN PINTURA HORNEADA, CON ASIENTO Y RESPALDO EN CONCHA DE POLIPROPILENO COLOR NARANJA | MOBILESCO | PROFESIONAL | S/N | 150 | 5101 | 2003-09-22 | 2003-09-22 | 910 | GOBIERNO DEL ESTADO | HERNÁNDEZ ORTÍZ BENJAMÍN | LABORATORIO DE CÓMPUTO III | MARÍA MONSERRAT ACUÑA SÁNCHEZ | 171
UPPMOSB0026 | SILLA | SILLA PROFESIONAL PARA MESA BINARIA, FABRICADA EN TUBO REDONDO DE 1" CAL. 18, CON ACABADOS EN PINTURA HORNEADA, CON ASIENTO Y RESPALDO EN CONCHA DE POLIPROPILENO COLOR NARANJA | MOBILESCO | PROFESIONAL | S/N | 150 | 5101 | 2003-09-22 | 2003-09-22 | 910 | GOBIERNO DEL ESTADO | CUEVAS GUTIÉRREZ CANDIDO | LABORATORIO DE ELECTRÓNICA I | MARÍA MONSERRAT ACUÑA SÁNCHEZ | 163
UPPMOSB0027 | SILLA | SILLA PROFESIONAL PARA MESA BINARIA, FABRICADA EN TUBO REDONDO DE 1" CAL. 18, CON ACABADOS EN PINTURA HORNEADA, CON ASIENTO Y RESPALDO EN CONCHA DE POLIPROPILENO COLOR NARANJA | MOBILESCO | PROFESIONAL | S/N | 150 | 5101 | 2003-09-22 | 2003-09-22 | 910 | GOBIERNO DEL ESTADO | HERNÁNDEZ ORTÍZ BENJAMÍN | LABORATORIO DE CÓMPUTO II | MARÍA MONSERRAT ACUÑA SÁNCHEZ | 171
UPPMOSB0028 | SILLA | SILLA PROFESIONAL PARA MESA BINARIA, FABRICADA EN TUBO REDONDO DE 1" CAL. 18, CON ACABADOS EN PINTURA HORNEADA, CON ASIENTO Y RESPALDO EN CONCHA DE POLIPROPILENO COLOR NARANJA | MOBILESCO | PROFESIONAL | S/N | 150 | 5101 | 2003-09-22 | 2003-09-22 | 910 | GOBIERNO DEL ESTADO | GARCÍA MÁRQUEZ MARCO ANTONIO | DESARROLLO DE SISTEMAS | MARÍA MONSERRAT ACUÑA SÁNCHEZ | 100
UPPMOSB0029 | SILLA | SILLA PROFESIONAL PARA MESA BINARIA, FABRICADA EN TUBO REDONDO DE 1" CAL. 18, CON ACABADOS EN PINTURA HORNEADA, CON ASIENTO Y RESPALDO EN CONCHA DE POLIPROPILENO COLOR NARANJA | MOBILESCO | PROFESIONAL | S/N | 150 | 5101 | 2003-09-22 | 2003-09-22 | 910 | GOBIERNO DEL ESTADO | VALDES RABLING PARLEY HORACIO | CUBICULOS INGLES | MARÍA MONSERRAT ACUÑA SÁNCHEZ | 72
UPPMOSB0030 | SILLA | SILLA PROFESIONAL PARA MESA BINARIA, FABRICADA EN TUBO REDONDO DE 1" CAL. 18, CON ACABADOS EN PINTURA HORNEADA, CON ASIENTO Y RESPALDO EN CONCHA DE POLIPROPILENO COLOR NARANJA | MOBILESCO | PROFESIONAL | S/N | 150 | 5101 | 2003-09-22 | 2003-09-22 | 910 | GOBIERNO DEL ESTADO | MUÑOZ PALACIOS FILIBERTO | LABORATORIO DE INVESTIGACIÓN EN ROBÓTICA Y ELECTRÓNICA AVANZADA | MARÍA MONSERRAT ACUÑA SÁNCHEZ | 216
UPPMOSB0031 | SILLA | SILLA PROFESIONAL PARA MESA BINARIA, FABRICADA EN TUBO REDONDO DE 1" CAL. 18, CON ACABADOS EN PINTURA HORNEADA, CON ASIENTO Y RESPALDO EN CONCHA DE POLIPROPILENO COLOR NARANJA | MOBILESCO | PROFESIONAL | S/N | 150 | 5101 | 2003-09-22 | 2003-09-22 | 910 | GOBIERNO DEL ESTADO | OLVERA BAUTISTA JULIO CÉSAR | BODEGA | MARÍA MONSERRAT ACUÑA SÁNCHEZ | 119
UPPMOSB0032 | SILLA | SILLA PROFESIONAL PARA MESA BINARIA, FABRICADA EN TUBO REDONDO DE 1" CAL. 18, CON ACABADOS EN PINTURA HORNEADA, CON ASIENTO Y RESPALDO EN CONCHA DE POLIPROPILENO COLOR NARANJA | MOBILESCO | PROFESIONAL | S/N | 150 | 5101 | 2003-09-22 | 2003-09-22 | 910 | GOBIERNO DEL ESTADO | OLVERA BAUTISTA JULIO CÉSAR | BODEGA | MARÍA MONSERRAT ACUÑA SÁNCHEZ | 119
UPPMOSB0033 | SILLA | SILLA PROFESIONAL PARA MESA BINARIA, FABRICADA EN TUBO REDONDO DE 1" CAL. 18, CON ACABADOS EN PINTURA HORNEADA, CON ASIENTO Y RESPALDO EN CONCHA DE POLIPROPILENO COLOR NARANJA | MOBILESCO | PROFESIONAL | S/N | 150 | 5101 | 2003-09-22 | 2003-09-22 | 910 | GOBIERNO DEL ESTADO | ROBLES GUTIÉRREZ MARTHA PATRICIA | CENTRO DE ACCESO UNIVERSITARIO | MARÍA MONSERRAT ACUÑA SÁNCHEZ | 63
UPPMOSB0034 | SILLA | SILLA PROFESIONAL PARA MESA BINARIA, FABRICADA EN TUBO REDONDO DE 1" CAL. 18, CON ACABADOS EN PINTURA HORNEADA, CON ASIENTO Y RESPALDO EN CONCHA DE POLIPROPILENO COLOR NARANJA | MOBILESCO | PROFESIONAL | S/N | 150 | 5101 | 2003-09-22 | 2003-09-22 | 910 | GOBIERNO DEL ESTADO | VALDES RABLING PARLEY HORACIO | CUBICULOS INGLES | MARÍA MONSERRAT ACUÑA SÁNCHEZ | 72
UPPMOSB0035 | SILLA | SILLA NIMBUS CON ALUMINIO | NIMBUS | 35651 | S/N | 3998.9985 | 5101 | 2008-04-08 | 2008-04-08 | 0128-A-000017238 | UPP/POA | ROMERO GARRIDO EVERT DANIEL | OFICINA | OFFICE DEPOT DE MÉXICO, S.A. DE C.V. | 114
UPPMOSB0036 | SILLA | SILLA GERENCIAL PIEL CAFÉ | GERENCIAL | 38434 | S/N | 1249 | 5101 | 2008-04-08 | 2008-04-08 | 0128-A-000017238 | UPP/POA | HERNÁNDEZ ORTÍZ BENJAMÍN | OFICINA IMPRESIONES | OFFICE DEPOT DE MÉXICO, S.A. DE C.V. | 171
UPPMOSB0037 | SILLA | SILLA GERENCIAL PIEL CAFÉ | GERENCIAL | 38434 | S/N | 1249 | 5101 | 2008-04-08 | 2008-04-08 | 0128-A-000017238 | UPP/POA | ROMERO GARRIDO EVERT DANIEL | OFICINA | OFFICE DEPOT DE MÉXICO, S.A. DE C.V. | 114
UPPMOSB0038 | SILLA | SILLA GERENCIAL PIEL CAFÉ | GERENCIAL | 38434 | S/N | 1249 | 5101 | 2008-04-08 | 2008-04-08 | 0128-A-000017238 | UPP/POA | ROMERO GARRIDO EVERT DANIEL | OFICINA | OFFICE DEPOT DE MÉXICO, S.A. DE C.V. | 114
UPPMOSB0039 | SILLA | SILLA GERENCIAL PIEL CAFÉ | GERENCIAL | 38434 | S/N | 1249 | 5101 | 2008-04-08 | 2008-04-08 | 0128-A-000017238 | UPP/POA | ROMERO GARRIDO EVERT DANIEL | OFICINA | OFFICE DEPOT DE MÉXICO, S.A. DE C.V. | 114
UPPMOSB0040 | SILLA | SILLA GERENCIAL PIEL CAFÉ | GERENCIAL | 38434 | S/N | 1249 | 5101 | 2008-04-08 | 2008-04-08 | 0128-A-000017238 | UPP/POA | ROMERO GARRIDO EVERT DANIEL | OFICINA | OFFICE DEPOT DE MÉXICO, S.A. DE C.V. | 114
UPPMOSB0041 | SILLA | SILLA GERENCIAL PIEL CAFÉ | GERENCIAL | 38434 | S/N | 1249 | 5101 | 2008-04-21 | 2008-04-21 | 0128-A-000017408 | UPP/POA | GARCÍA MÁRQUEZ MARCO ANTONIO | DESARROLLO DE SISTEMAS | OFFICE DEPOT DE MÉXICO, S.A. DE C.V. | 100
UPPMOSB0042 | SILLA | SILLA GERENCIAL PIEL CAFÉ | GERENCIAL | 38434 | S/N | 1249 | 5101 | 2008-04-09 | 2008-04-09 | 0128-A-000017275 | UPP/POA | GARCÍA MÁRQUEZ MARCO ANTONIO | DESARROLLO DE SISTEMAS |  | 100
UPPMOSB0043 | SILLA | SILLA GERENCIAL PIEL CAFÉ | GERENCIAL | 38434 | S/N | 1249 | 5101 | 2008-04-09 | 2008-04-09 | 0128-A-000017275 | UPP/POA | GARCÍA MÁRQUEZ MARCO ANTONIO | DESARROLLO DE SISTEMAS |  | 100
UPPMOSA0001 | SILLA APILABLE | SILLA APILABLE DE 4 PATAS CONSTRUIDA DE ARMAZON METALICO TUBULAR REDONDO DE 1" CAL. 18, ASIWNTO Y RESPALDO ESTRUCTURA DE MADERA EN PINO RECUBIERTO DE POLIURETANO FLEXIBLE DE ALTA DENSIDAD, FORRADAS EN TELA 60% NYLON, 40% POLIESTER COLOR VINO, CONA TRATAMIENTO REPELENTE A LAS MANCHAS, LIQUIDOS Y RETARDANTE AL FUEGO, ARMAZON ACABADO EN PINTURA HORNEADA TERMOPLÁSTICO MICHO PULVERIZADA EPOXICA COLOR NEGRO. | OFFICE HOME | S/N | S/N | 239.028 | 5101 | 2004-03-25 | 2004-03-25 | 255 | GOBIERNO DEL ESTADO | HERNÁNDEZ ORTÍZ BENJAMÍN | LABORATORIO DE CÓMPUTO I | SUMINISTROS Y CONSUMIBLES EMPRESARIALES, S.A. DE C.V. | 171
UPPMOSA0002 | SILLA APILABLE | SILLA APILABLE DE 4 PATAS CONSTRUIDA DE ARMAZON METALICO TUBULAR REDONDO DE 1" CAL. 18, ASIWNTO Y RESPALDO ESTRUCTURA DE MADERA EN PINO RECUBIERTO DE POLIURETANO FLEXIBLE DE ALTA DENSIDAD, FORRADAS EN TELA 60% NYLON, 40% POLIESTER COLOR VINO, CONA TRATAMIENTO REPELENTE A LAS MANCHAS, LIQUIDOS Y RETARDANTE AL FUEGO, ARMAZON ACABADO EN PINTURA HORNEADA TERMOPLÁSTICO MICHO PULVERIZADA EPOXICA COLOR NEGRO. | OFFICE HOME | S/N | S/N | 239.028 | 5101 | 2004-03-25 | 2004-03-25 | 255 | GOBIERNO DEL ESTADO | HERNÁNDEZ ORTÍZ BENJAMÍN | LABORATORIO DE CÓMPUTO III | SUMINISTROS Y CONSUMIBLES EMPRESARIALES, S.A. DE C.V. | 171
UPPMOSA0003 | SILLA APILABLE | SILLA APILABLE DE 4 PATAS CONSTRUIDA DE ARMAZON METALICO TUBULAR REDONDO DE 1" CAL. 18, ASIWNTO Y RESPALDO ESTRUCTURA DE MADERA EN PINO RECUBIERTO DE POLIURETANO FLEXIBLE DE ALTA DENSIDAD, FORRADAS EN TELA 60% NYLON, 40% POLIESTER COLOR VINO, CONA TRATAMIENTO REPELENTE A LAS MANCHAS, LIQUIDOS Y RETARDANTE AL FUEGO, ARMAZON ACABADO EN PINTURA HORNEADA TERMOPLÁSTICO MICHO PULVERIZADA EPOXICA COLOR NEGRO. | OFFICE HOME | S/N | S/N | 239.028 | 5101 | 2004-03-25 | 2004-03-25 | 255 | GOBIERNO DEL ESTADO | LUNA CRUZ DAVID | OFICINA SITE-1 | SUMINISTROS Y CONSUMIBLES EMPRESARIALES, S.A. DE C.V. | 260
UPPMOSA0004 | SILLA APILABLE | SILLA APILABLE DE 4 PATAS CONSTRUIDA DE ARMAZON METALICO TUBULAR REDONDO DE 1" CAL. 18, ASIWNTO Y RESPALDO ESTRUCTURA DE MADERA EN PINO RECUBIERTO DE POLIURETANO FLEXIBLE DE ALTA DENSIDAD, FORRADAS EN TELA 60% NYLON, 40% POLIESTER COLOR VINO, CONA TRATAMIENTO REPELENTE A LAS MANCHAS, LIQUIDOS Y RETARDANTE AL FUEGO, ARMAZON ACABADO EN PINTURA HORNEADA TERMOPLÁSTICO MICHO PULVERIZADA EPOXICA COLOR NEGRO. | OFFICE HOME | S/N | S/N | 239.028 | 5101 | 2004-03-25 | 2004-03-25 | 255 | GOBIERNO DEL ESTADO | HERNÁNDEZ ORTÍZ BENJAMÍN | LABORATORIO DE CÓMPUTO II | SUMINISTROS Y CONSUMIBLES EMPRESARIALES, S.A. DE C.V. | 171
UPPMOSA0005 | SILLA APILABLE | SILLA APILABLE DE 4 PATAS CONSTRUIDA DE ARMAZON METALICO TUBULAR REDONDO DE 1" CAL. 18, ASIWNTO Y RESPALDO ESTRUCTURA DE MADERA EN PINO RECUBIERTO DE POLIURETANO FLEXIBLE DE ALTA DENSIDAD, FORRADAS EN TELA 60% NYLON, 40% POLIESTER COLOR VINO, CONA TRATAMIENTO REPELENTE A LAS MANCHAS, LIQUIDOS Y RETARDANTE AL FUEGO, ARMAZON ACABADO EN PINTURA HORNEADA TERMOPLÁSTICO MICHO PULVERIZADA EPOXICA COLOR NEGRO. | OFFICE HOME | S/N | S/N | 239.028 | 5101 | 2004-03-25 | 2004-03-25 | 255 | GOBIERNO DEL ESTADO | SALGADO RAMÍREZ JULIO CÉSAR | DIRECCIÓN DE LA DIVISIÓN DE ESTUDIOS PROFESIONALES | SUMINISTROS Y CONSUMIBLES EMPRESARIALES, S.A. DE C.V. | 128
UPPMOSA0006 | SILLA APILABLE | SILLA APILABLE DE 4 PATAS CONSTRUIDA DE ARMAZON METALICO TUBULAR REDONDO DE 1" CAL. 18, ASIWNTO Y RESPALDO ESTRUCTURA DE MADERA EN PINO RECUBIERTO DE POLIURETANO FLEXIBLE DE ALTA DENSIDAD, FORRADAS EN TELA 60% NYLON, 40% POLIESTER COLOR VINO, CONA TRATAMIENTO REPELENTE A LAS MANCHAS, LIQUIDOS Y RETARDANTE AL FUEGO, ARMAZON ACABADO EN PINTURA HORNEADA TERMOPLÁSTICO MICHO PULVERIZADA EPOXICA COLOR NEGRO. | OFFICE HOME | S/N | S/N | 239.028 | 5101 | 2004-03-25 | 2004-03-25 | 255 | GOBIERNO DEL ESTADO | HERNÁNDEZ ORTÍZ BENJAMÍN | LABORATORIO DE CÓMPUTO II | SUMINISTROS Y CONSUMIBLES EMPRESARIALES, S.A. DE C.V. | 171
UPPMOSA0007 | SILLA APILABLE | SILLA APILABLE DE 4 PATAS CONSTRUIDA DE ARMAZON METALICO TUBULAR REDONDO DE 1" CAL. 18, ASIWNTO Y RESPALDO ESTRUCTURA DE MADERA EN PINO RECUBIERTO DE POLIURETANO FLEXIBLE DE ALTA DENSIDAD, FORRADAS EN TELA 60% NYLON, 40% POLIESTER COLOR VINO, CONA TRATAMIENTO REPELENTE A LAS MANCHAS, LIQUIDOS Y RETARDANTE AL FUEGO, ARMAZON ACABADO EN PINTURA HORNEADA TERMOPLÁSTICO MICHO PULVERIZADA EPOXICA COLOR NEGRO. | OFFICE HOME | S/N | S/N | 239.028 | 5101 | 2004-03-25 | 2004-03-25 | 255 | GOBIERNO DEL ESTADO | HERNÁNDEZ ORTÍZ BENJAMÍN | LABORATORIO DE CÓMPUTO II | SUMINISTROS Y CONSUMIBLES EMPRESARIALES, S.A. DE C.V. | 171
UPPMOSA0008 | SILLA APILABLE | SILLA APILABLE DE 4 PATAS CONSTRUIDA DE ARMAZON METALICO TUBULAR REDONDO DE 1" CAL. 18, ASIWNTO Y RESPALDO ESTRUCTURA DE MADERA EN PINO RECUBIERTO DE POLIURETANO FLEXIBLE DE ALTA DENSIDAD, FORRADAS EN TELA 60% NYLON, 40% POLIESTER COLOR VINO, CONA TRATAMIENTO REPELENTE A LAS MANCHAS, LIQUIDOS Y RETARDANTE AL FUEGO, ARMAZON ACABADO EN PINTURA HORNEADA TERMOPLÁSTICO MICHO PULVERIZADA EPOXICA COLOR NEGRO. | OFFICE HOME | S/N | S/N | 239.028 | 5101 | 2004-03-25 | 2004-03-25 | 255 | GOBIERNO DEL ESTADO | HERNÁNDEZ ORTÍZ BENJAMÍN | LABORATORIO DE CÓMPUTO II | SUMINISTROS Y CONSUMIBLES EMPRESARIALES, S.A. DE C.V. | 171
UPPMOSA0009 | SILLA APILABLE | SILLA APILABLE DE 4 PATAS CONSTRUIDA DE ARMAZON METALICO TUBULAR REDONDO DE 1" CAL. 18, ASIWNTO Y RESPALDO ESTRUCTURA DE MADERA EN PINO RECUBIERTO DE POLIURETANO FLEXIBLE DE ALTA DENSIDAD, FORRADAS EN TELA 60% NYLON, 40% POLIESTER COLOR VINO, CONA TRATAMIENTO REPELENTE A LAS MANCHAS, LIQUIDOS Y RETARDANTE AL FUEGO, ARMAZON ACABADO EN PINTURA HORNEADA TERMOPLÁSTICO MICHO PULVERIZADA EPOXICA COLOR NEGRO. | OFFICE HOME | S/N | S/N | 239.028 | 5101 | 2004-03-25 | 2004-03-25 | 255 | GOBIERNO DEL ESTADO | HERNÁNDEZ ORTÍZ BENJAMÍN | LABORATORIO DE CÓMPUTO II | SUMINISTROS Y CONSUMIBLES EMPRESARIALES, S.A. DE C.V. | 171
UPPMOSA0010 | SILLA APILABLE | SILLA APILABLE DE 4 PATAS CONSTRUIDA DE ARMAZON METALICO TUBULAR REDONDO DE 1" CAL. 18, ASIWNTO Y RESPALDO ESTRUCTURA DE MADERA EN PINO RECUBIERTO DE POLIURETANO FLEXIBLE DE ALTA DENSIDAD, FORRADAS EN TELA 60% NYLON, 40% POLIESTER COLOR VINO, CONA TRATAMIENTO REPELENTE A LAS MANCHAS, LIQUIDOS Y RETARDANTE AL FUEGO, ARMAZON ACABADO EN PINTURA HORNEADA TERMOPLÁSTICO MICHO PULVERIZADA EPOXICA COLOR NEGRO. | OFFICE HOME | S/N | S/N | 239.028 | 5101 | 2004-03-25 | 2004-03-25 | 255 | GOBIERNO DEL ESTADO | HERNÁNDEZ ORTÍZ BENJAMÍN | LABORATORIO DE CÓMPUTO II | SUMINISTROS Y CONSUMIBLES EMPRESARIALES, S.A. DE C.V. | 171
UPPMOSA0011 | SILLA APILABLE | SILLA APILABLE DE 4 PATAS CONSTRUIDA DE ARMAZON METALICO TUBULAR REDONDO DE 1" CAL. 18, ASIWNTO Y RESPALDO ESTRUCTURA DE MADERA EN PINO RECUBIERTO DE POLIURETANO FLEXIBLE DE ALTA DENSIDAD, FORRADAS EN TELA 60% NYLON, 40% POLIESTER COLOR VINO, CONA TRATAMIENTO REPELENTE A LAS MANCHAS, LIQUIDOS Y RETARDANTE AL FUEGO, ARMAZON ACABADO EN PINTURA HORNEADA TERMOPLÁSTICO MICHO PULVERIZADA EPOXICA COLOR NEGRO. | OFFICE HOME | S/N | S/N | 239.028 | 5101 | 2004-03-25 | 2004-03-25 | 255 | GOBIERNO DEL ESTADO | OLVERA BAUTISTA JULIO CÉSAR | OFICINA COMPRAS | SUMINISTROS Y CONSUMIBLES EMPRESARIALES, S.A. DE C.V. | 119
UPPMOSA0012 | SILLA APILABLE | SILLA APILABLE DE 4 PATAS CONSTRUIDA DE ARMAZON METALICO TUBULAR REDONDO DE 1" CAL. 18, ASIWNTO Y RESPALDO ESTRUCTURA DE MADERA EN PINO RECUBIERTO DE POLIURETANO FLEXIBLE DE ALTA DENSIDAD, FORRADAS EN TELA 60% NYLON, 40% POLIESTER COLOR VINO, CONA TRATAMIENTO REPELENTE A LAS MANCHAS, LIQUIDOS Y RETARDANTE AL FUEGO, ARMAZON ACABADO EN PINTURA HORNEADA TERMOPLÁSTICO MICHO PULVERIZADA EPOXICA COLOR NEGRO. | OFFICE HOME | S/N | S/N | 239.028 | 5101 | 2004-03-25 | 2004-03-25 | 255 | GOBIERNO DEL ESTADO | HERNÁNDEZ ORTÍZ BENJAMÍN | LABORATORIO DE CÓMPUTO II | SUMINISTROS Y CONSUMIBLES EMPRESARIALES, S.A. DE C.V. | 171
UPPMOSA0013 | SILLA APILABLE | SILLA APILABLE DE 4 PATAS CONSTRUIDA DE ARMAZON METALICO TUBULAR REDONDO DE 1" CAL. 18, ASIWNTO Y RESPALDO ESTRUCTURA DE MADERA EN PINO RECUBIERTO DE POLIURETANO FLEXIBLE DE ALTA DENSIDAD, FORRADAS EN TELA 60% NYLON, 40% POLIESTER COLOR VINO, CONA TRATAMIENTO REPELENTE A LAS MANCHAS, LIQUIDOS Y RETARDANTE AL FUEGO, ARMAZON ACABADO EN PINTURA HORNEADA TERMOPLÁSTICO MICHO PULVERIZADA EPOXICA COLOR NEGRO. | OFFICE HOME | S/N | S/N | 239.028 | 5101 | 2004-03-25 | 2004-03-25 | 255 | GOBIERNO DEL ESTADO | HERNÁNDEZ ORTÍZ BENJAMÍN | LABORATORIO DE CÓMPUTO II | SUMINISTROS Y CONSUMIBLES EMPRESARIALES, S.A. DE C.V. | 171
UPPMOSA0014 | SILLA APILABLE | SILLA APILABLE DE 4 PATAS CONSTRUIDA DE ARMAZON METALICO TUBULAR REDONDO DE 1" CAL. 18, ASIWNTO Y RESPALDO ESTRUCTURA DE MADERA EN PINO RECUBIERTO DE POLIURETANO FLEXIBLE DE ALTA DENSIDAD, FORRADAS EN TELA 60% NYLON, 40% POLIESTER COLOR VINO, CONA TRATAMIENTO REPELENTE A LAS MANCHAS, LIQUIDOS Y RETARDANTE AL FUEGO, ARMAZON ACABADO EN PINTURA HORNEADA TERMOPLÁSTICO MICHO PULVERIZADA EPOXICA COLOR NEGRO. | OFFICE HOME | S/N | S/N | 239.028 | 5101 | 2004-03-25 | 2004-03-25 | 255 | GOBIERNO DEL ESTADO | HERNÁNDEZ ORTÍZ BENJAMÍN | LABORATORIO DE CÓMPUTO III | SUMINISTROS Y CONSUMIBLES EMPRESARIALES, S.A. DE C.V. | 171
UPPMOSA0015 | SILLA APILABLE | SILLA APILABLE DE 4 PATAS CONSTRUIDA DE ARMAZON METALICO TUBULAR REDONDO DE 1" CAL. 18, ASIWNTO Y RESPALDO ESTRUCTURA DE MADERA EN PINO RECUBIERTO DE POLIURETANO FLEXIBLE DE ALTA DENSIDAD, FORRADAS EN TELA 60% NYLON, 40% POLIESTER COLOR VINO, CONA TRATAMIENTO REPELENTE A LAS MANCHAS, LIQUIDOS Y RETARDANTE AL FUEGO, ARMAZON ACABADO EN PINTURA HORNEADA TERMOPLÁSTICO MICHO PULVERIZADA EPOXICA COLOR NEGRO. | OFFICE HOME | S/N | S/N | 239.028 | 5101 | 2004-03-25 | 2004-03-25 | 255 | GOBIERNO DEL ESTADO | HERNÁNDEZ ORTÍZ BENJAMÍN | LABORATORIO DE CÓMPUTO II | SUMINISTROS Y CONSUMIBLES EMPRESARIALES, S.A. DE C.V. | 171
UPPMOSA0016 | SILLA APILABLE | SILLA APILABLE DE 4 PATAS CONSTRUIDA DE ARMAZON METALICO TUBULAR REDONDO DE 1" CAL. 18, ASIWNTO Y RESPALDO ESTRUCTURA DE MADERA EN PINO RECUBIERTO DE POLIURETANO FLEXIBLE DE ALTA DENSIDAD, FORRADAS EN TELA 60% NYLON, 40% POLIESTER COLOR VINO, CONA TRATAMIENTO REPELENTE A LAS MANCHAS, LIQUIDOS Y RETARDANTE AL FUEGO, ARMAZON ACABADO EN PINTURA HORNEADA TERMOPLÁSTICO MICHO PULVERIZADA EPOXICA COLOR NEGRO. | OFFICE HOME | S/N | S/N | 239.028 | 5101 | 2004-03-25 | 2004-03-25 | 255 | GOBIERNO DEL ESTADO | HERNÁNDEZ ORTÍZ BENJAMÍN | LABORATORIO DE CÓMPUTO II | SUMINISTROS Y CONSUMIBLES EMPRESARIALES, S.A. DE C.V. | 171
UPPMOSA0017 | SILLA APILABLE | SILLA APILABLE DE 4 PATAS CONSTRUIDA DE ARMAZON METALICO TUBULAR REDONDO DE 1" CAL. 18, ASIWNTO Y RESPALDO ESTRUCTURA DE MADERA EN PINO RECUBIERTO DE POLIURETANO FLEXIBLE DE ALTA DENSIDAD, FORRADAS EN TELA 60% NYLON, 40% POLIESTER COLOR VINO, CONA TRATAMIENTO REPELENTE A LAS MANCHAS, LIQUIDOS Y RETARDANTE AL FUEGO, ARMAZON ACABADO EN PINTURA HORNEADA TERMOPLÁSTICO MICHO PULVERIZADA EPOXICA COLOR NEGRO. | OFFICE HOME | S/N | S/N | 239.028 | 5101 | 2004-03-25 | 2004-03-25 | 255 | GOBIERNO DEL ESTADO | HERNÁNDEZ ORTÍZ BENJAMÍN | LABORATORIO DE CÓMPUTO II | SUMINISTROS Y CONSUMIBLES EMPRESARIALES, S.A. DE C.V. | 171
UPPMOSA0018 | SILLA APILABLE | SILLA APILABLE DE 4 PATAS CONSTRUIDA DE ARMAZON METALICO TUBULAR REDONDO DE 1" CAL. 18, ASIWNTO Y RESPALDO ESTRUCTURA DE MADERA EN PINO RECUBIERTO DE POLIURETANO FLEXIBLE DE ALTA DENSIDAD, FORRADAS EN TELA 60% NYLON, 40% POLIESTER COLOR VINO, CONA TRATAMIENTO REPELENTE A LAS MANCHAS, LIQUIDOS Y RETARDANTE AL FUEGO, ARMAZON ACABADO EN PINTURA HORNEADA TERMOPLÁSTICO MICHO PULVERIZADA EPOXICA COLOR NEGRO. | OFFICE HOME | S/N | S/N | 239.028 | 5101 | 2004-03-25 | 2004-03-25 | 255 | GOBIERNO DEL ESTADO | HERNÁNDEZ ORTÍZ BENJAMÍN | LABORATORIO DE CÓMPUTO II | SUMINISTROS Y CONSUMIBLES EMPRESARIALES, S.A. DE C.V. | 171
UPPMOSA0019 | SILLA APILABLE | SILLA APILABLE DE 4 PATAS CONSTRUIDA DE ARMAZON METALICO TUBULAR REDONDO DE 1" CAL. 18, ASIWNTO Y RESPALDO ESTRUCTURA DE MADERA EN PINO RECUBIERTO DE POLIURETANO FLEXIBLE DE ALTA DENSIDAD, FORRADAS EN TELA 60% NYLON, 40% POLIESTER COLOR VINO, CONA TRATAMIENTO REPELENTE A LAS MANCHAS, LIQUIDOS Y RETARDANTE AL FUEGO, ARMAZON ACABADO EN PINTURA HORNEADA TERMOPLÁSTICO MICHO PULVERIZADA EPOXICA COLOR NEGRO. | OFFICE HOME | S/N | S/N | 239.028 | 5101 | 2004-03-25 | 2004-03-25 | 255 | GOBIERNO DEL ESTADO | HERNÁNDEZ ORTÍZ BENJAMÍN | LABORATORIO DE CÓMPUTO II | SUMINISTROS Y CONSUMIBLES EMPRESARIALES, S.A. DE C.V. | 171
UPPMOSA0020 | SILLA APILABLE | SILLA APILABLE DE 4 PATAS CONSTRUIDA DE ARMAZON METALICO TUBULAR REDONDO DE 1" CAL. 18, ASIWNTO Y RESPALDO ESTRUCTURA DE MADERA EN PINO RECUBIERTO DE POLIURETANO FLEXIBLE DE ALTA DENSIDAD, FORRADAS EN TELA 60% NYLON, 40% POLIESTER COLOR VINO, CONA TRATAMIENTO REPELENTE A LAS MANCHAS, LIQUIDOS Y RETARDANTE AL FUEGO, ARMAZON ACABADO EN PINTURA HORNEADA TERMOPLÁSTICO MICHO PULVERIZADA EPOXICA COLOR NEGRO. | OFFICE HOME | S/N | S/N | 239.028 | 5101 | 2004-03-25 | 2004-03-25 | 255 | GOBIERNO DEL ESTADO | HERNÁNDEZ ORTÍZ BENJAMÍN | LABORATORIO DE CÓMPUTO II | SUMINISTROS Y CONSUMIBLES EMPRESARIALES, S.A. DE C.V. | 171
UPPMOSA0021 | SILLA APILABLE | SILLA APILABLE DE 4 PATAS CONSTRUIDA DE ARMAZON METALICO TUBULAR REDONDO DE 1" CAL. 18, ASIWNTO Y RESPALDO ESTRUCTURA DE MADERA EN PINO RECUBIERTO DE POLIURETANO FLEXIBLE DE ALTA DENSIDAD, FORRADAS EN TELA 60% NYLON, 40% POLIESTER COLOR VINO, CONA TRATAMIENTO REPELENTE A LAS MANCHAS, LIQUIDOS Y RETARDANTE AL FUEGO, ARMAZON ACABADO EN PINTURA HORNEADA TERMOPLÁSTICO MICHO PULVERIZADA EPOXICA COLOR NEGRO. | OFFICE HOME | S/N | S/N | 239.028 | 5101 | 2004-03-25 | 2004-03-25 | 255 | GOBIERNO DEL ESTADO | SACAL ORTÍZ MERCEDES | SERVICIO MÉDICO | SUMINISTROS Y CONSUMIBLES EMPRESARIALES, S.A. DE C.V. | 262
UPPMOSA0022 | SILLA APILABLE | SILLA APILABLE DE 4 PATAS CONSTRUIDA DE ARMAZON METALICO TUBULAR REDONDO DE 1" CAL. 18, ASIWNTO Y RESPALDO ESTRUCTURA DE MADERA EN PINO RECUBIERTO DE POLIURETANO FLEXIBLE DE ALTA DENSIDAD, FORRADAS EN TELA 60% NYLON, 40% POLIESTER COLOR VINO, CONA TRATAMIENTO REPELENTE A LAS MANCHAS, LIQUIDOS Y RETARDANTE AL FUEGO, ARMAZON ACABADO EN PINTURA HORNEADA TERMOPLÁSTICO MICHO PULVERIZADA EPOXICA COLOR NEGRO. | OFFICE HOME | S/N | S/N | 239.028 | 5101 | 2004-03-25 | 2004-03-25 | 255 | GOBIERNO DEL ESTADO | ORTÍZ MONTES ALICIA | OFICINA CENTRO MULTIDICIPLINARIO | SUMINISTROS Y CONSUMIBLES EMPRESARIALES, S.A. DE C.V. | 125
UPPMOSA0023 | SILLA APILABLE | SILLA APILABLE DE 4 PATAS CONSTRUIDA DE ARMAZON METALICO TUBULAR REDONDO DE 1" CAL. 18, ASIWNTO Y RESPALDO ESTRUCTURA DE MADERA EN PINO RECUBIERTO DE POLIURETANO FLEXIBLE DE ALTA DENSIDAD, FORRADAS EN TELA 60% NYLON, 40% POLIESTER COLOR VINO, CONA TRATAMIENTO REPELENTE A LAS MANCHAS, LIQUIDOS Y RETARDANTE AL FUEGO, ARMAZON ACABADO EN PINTURA HORNEADA TERMOPLÁSTICO MICHO PULVERIZADA EPOXICA COLOR NEGRO. | OFFICE HOME | S/N | S/N | 239.028 | 5101 | 2004-03-25 | 2004-03-25 | 255 | GOBIERNO DEL ESTADO | ORTÍZ MONTES ALICIA | OFICINA CENTRO MULTIDICIPLINARIO | SUMINISTROS Y CONSUMIBLES EMPRESARIALES, S.A. DE C.V. | 125
UPPMOSA0024 | SILLA APILABLE | SILLA APILABLE DE 4 PATAS CONSTRUIDA DE ARMAZON METALICO TUBULAR REDONDO DE 1" CAL. 18, ASIWNTO Y RESPALDO ESTRUCTURA DE MADERA EN PINO RECUBIERTO DE POLIURETANO FLEXIBLE DE ALTA DENSIDAD, FORRADAS EN TELA 60% NYLON, 40% POLIESTER COLOR VINO, CONA TRATAMIENTO REPELENTE A LAS MANCHAS, LIQUIDOS Y RETARDANTE AL FUEGO, ARMAZON ACABADO EN PINTURA HORNEADA TERMOPLÁSTICO MICHO PULVERIZADA EPOXICA COLOR NEGRO. | OFFICE HOME | S/N | S/N | 239.028 | 5101 | 2004-03-25 | 2004-03-25 | 255 | GOBIERNO DEL ESTADO | ELIZALDE NAVA CLODOALDO | TALLER METAL-MECÁNICO | SUMINISTROS Y CONSUMIBLES EMPRESARIALES, S.A. DE C.V. | 166
UPPMOSA0025 | SILLA APILABLE | SILLA APILABLE DE 4 PATAS CONSTRUIDA DE ARMAZON METALICO TUBULAR REDONDO DE 1" CAL. 18, ASIWNTO Y RESPALDO ESTRUCTURA DE MADERA EN PINO RECUBIERTO DE POLIURETANO FLEXIBLE DE ALTA DENSIDAD, FORRADAS EN TELA 60% NYLON, 40% POLIESTER COLOR VINO, CONA TRATAMIENTO REPELENTE A LAS MANCHAS, LIQUIDOS Y RETARDANTE AL FUEGO, ARMAZON ACABADO EN PINTURA HORNEADA TERMOPLÁSTICO MICHO PULVERIZADA EPOXICA COLOR NEGRO. | OFFICE HOME | S/N | S/N | 239.028 | 5101 | 2004-03-25 | 2004-03-25 | 255 | GOBIERNO DEL ESTADO | ELIZALDE NAVA CLODOALDO | TALLER METAL-MECÁNICO | SUMINISTROS Y CONSUMIBLES EMPRESARIALES, S.A. DE C.V. | 166
UPPMOSA0026 | SILLA APILABLE | SILLA APILABLE DE 4 PATAS CONSTRUIDA DE ARMAZON METALICO TUBULAR REDONDO DE 1" CAL. 18, ASIWNTO Y RESPALDO ESTRUCTURA DE MADERA EN PINO RECUBIERTO DE POLIURETANO FLEXIBLE DE ALTA DENSIDAD, FORRADAS EN TELA 60% NYLON, 40% POLIESTER COLOR VINO, CONA TRATAMIENTO REPELENTE A LAS MANCHAS, LIQUIDOS Y RETARDANTE AL FUEGO, ARMAZON ACABADO EN PINTURA HORNEADA TERMOPLÁSTICO MICHO PULVERIZADA EPOXICA COLOR NEGRO. | OFFICE HOME | S/N | S/N | 239.028 | 5101 | 2004-03-25 | 2004-03-25 | 255 | GOBIERNO DEL ESTADO | TRUJILLO MORA VALENTÍN | OFICINA CENTRO MULTIDICIPLINARIO | SUMINISTROS Y CONSUMIBLES EMPRESARIALES, S.A. DE C.V. | 99
UPPMOSA0027 | SILLA APILABLE | SILLA APILABLE DE 4 PATAS CONSTRUIDA DE ARMAZON METALICO TUBULAR REDONDO DE 1" CAL. 18, ASIWNTO Y RESPALDO ESTRUCTURA DE MADERA EN PINO RECUBIERTO DE POLIURETANO FLEXIBLE DE ALTA DENSIDAD, FORRADAS EN TELA 60% NYLON, 40% POLIESTER COLOR VINO, CONA TRATAMIENTO REPELENTE A LAS MANCHAS, LIQUIDOS Y RETARDANTE AL FUEGO, ARMAZON ACABADO EN PINTURA HORNEADA TERMOPLÁSTICO MICHO PULVERIZADA EPOXICA COLOR NEGRO. | OFFICE HOME | S/N | S/N | 239.028 | 5101 | 2004-03-25 | 2004-03-25 | 255 | GOBIERNO DEL ESTADO | CADENA VIZCAYA CARLOS ERNESTO | OFICINA COMUNICACIÓN | SUMINISTROS Y CONSUMIBLES EMPRESARIALES, S.A. DE C.V. | 230
UPPMOSA0028 | SILLA APILABLE | SILLA APILABLE DE 4 PATAS CONSTRUIDA DE ARMAZON METALICO TUBULAR REDONDO DE 1" CAL. 18, ASIWNTO Y RESPALDO ESTRUCTURA DE MADERA EN PINO RECUBIERTO DE POLIURETANO FLEXIBLE DE ALTA DENSIDAD, FORRADAS EN TELA 60% NYLON, 40% POLIESTER COLOR VINO, CONA TRATAMIENTO REPELENTE A LAS MANCHAS, LIQUIDOS Y RETARDANTE AL FUEGO, ARMAZON ACABADO EN PINTURA HORNEADA TERMOPLÁSTICO MICHO PULVERIZADA EPOXICA COLOR NEGRO. | OFFICE HOME | S/N | S/N | 239.028 | 5101 | 2004-03-25 | 2004-03-25 | 255 | GOBIERNO DEL ESTADO | MORELOS FERNÁNDEZ JOSÉ FRANCISCO | OFICINA UPINNEM | SUMINISTROS Y CONSUMIBLES EMPRESARIALES, S.A. DE C.V. | 7
UPPMOSA0029 | SILLA APILABLE | SILLA APILABLE DE 4 PATAS CONSTRUIDA DE ARMAZON METALICO TUBULAR REDONDO DE 1" CAL. 18, ASIWNTO Y RESPALDO ESTRUCTURA DE MADERA EN PINO RECUBIERTO DE POLIURETANO FLEXIBLE DE ALTA DENSIDAD, FORRADAS EN TELA 60% NYLON, 40% POLIESTER COLOR VINO, CONA TRATAMIENTO REPELENTE A LAS MANCHAS, LIQUIDOS Y RETARDANTE AL FUEGO, ARMAZON ACABADO EN PINTURA HORNEADA TERMOPLÁSTICO MICHO PULVERIZADA EPOXICA COLOR NEGRO. | OFFICE HOME | S/N | S/N | 239.028 | 5101 | 2004-03-25 | 2004-03-25 | 255 | GOBIERNO DEL ESTADO | CADENA VIZCAYA CARLOS ERNESTO | OFICINA COMUNICACIÓN | SUMINISTROS Y CONSUMIBLES EMPRESARIALES, S.A. DE C.V. | 230
UPPMOSA0030 | SILLA APILABLE | SILLA APILABLE DE 4 PATAS CONSTRUIDA DE ARMAZON METALICO TUBULAR REDONDO DE 1" CAL. 18, ASIWNTO Y RESPALDO ESTRUCTURA DE MADERA EN PINO RECUBIERTO DE POLIURETANO FLEXIBLE DE ALTA DENSIDAD, FORRADAS EN TELA 60% NYLON, 40% POLIESTER COLOR VINO, CONA TRATAMIENTO REPELENTE A LAS MANCHAS, LIQUIDOS Y RETARDANTE AL FUEGO, ARMAZON ACABADO EN PINTURA HORNEADA TERMOPLÁSTICO MICHO PULVERIZADA EPOXICA COLOR NEGRO. | OFFICE HOME | S/N | S/N | 239.028 | 5101 | 2004-03-25 | 2004-03-25 | 255 | GOBIERNO DEL ESTADO | MUÑOZ PALACIOS FILIBERTO | GALERÓN I | SUMINISTROS Y CONSUMIBLES EMPRESARIALES, S.A. DE C.V. | 216
UPPMOSA0031 | SILLA APILABLE | SILLA APILABLE DE 4 PATAS CONSTRUIDA DE ARMAZON METALICO TUBULAR REDONDO DE 1" CAL. 18, ASIWNTO Y RESPALDO ESTRUCTURA DE MADERA EN PINO RECUBIERTO DE POLIURETANO FLEXIBLE DE ALTA DENSIDAD, FORRADAS EN TELA 60% NYLON, 40% POLIESTER COLOR VINO, CONA TRATAMIENTO REPELENTE A LAS MANCHAS, LIQUIDOS Y RETARDANTE AL FUEGO, ARMAZON ACABADO EN PINTURA HORNEADA TERMOPLÁSTICO MICHO PULVERIZADA EPOXICA COLOR NEGRO. | OFFICE HOME | S/N | S/N | 239.028 | 5101 | 2004-03-25 | 2004-03-25 | 255 | GOBIERNO DEL ESTADO | GARCÍA BAUTISTA MARÍA EUGENIA | COORDINACIÓN DE TELAMÁTICA | SUMINISTROS Y CONSUMIBLES EMPRESARIALES, S.A. DE C.V. | 228
UPPMOSA0032 | SILLA APILABLE | SILLA APILABLE DE 4 PATAS CONSTRUIDA DE ARMAZON METALICO TUBULAR REDONDO DE 1" CAL. 18, ASIWNTO Y RESPALDO ESTRUCTURA DE MADERA EN PINO RECUBIERTO DE POLIURETANO FLEXIBLE DE ALTA DENSIDAD, FORRADAS EN TELA 60% NYLON, 40% POLIESTER COLOR VINO, CONA TRATAMIENTO REPELENTE A LAS MANCHAS, LIQUIDOS Y RETARDANTE AL FUEGO, ARMAZON ACABADO EN PINTURA HORNEADA TERMOPLÁSTICO MICHO PULVERIZADA EPOXICA COLOR NEGRO. | OFFICE HOME | S/N | S/N | 239.028 | 5101 | 2004-03-25 | 2004-03-25 | 255 | GOBIERNO DEL ESTADO | GARCÍA BAUTISTA MARÍA EUGENIA | COORDINACIÓN DE TELAMÁTICA | SUMINISTROS Y CONSUMIBLES EMPRESARIALES, S.A. DE C.V. | 228
UPPMOSA0033 | SILLA APILABLE | SILLA APILABLE DE 4 PATAS CONSTRUIDA DE ARMAZON METALICO TUBULAR REDONDO DE 1" CAL. 18, ASIWNTO Y RESPALDO ESTRUCTURA DE MADERA EN PINO RECUBIERTO DE POLIURETANO FLEXIBLE DE ALTA DENSIDAD, FORRADAS EN TELA 60% NYLON, 40% POLIESTER COLOR VINO, CONA TRATAMIENTO REPELENTE A LAS MANCHAS, LIQUIDOS Y RETARDANTE AL FUEGO, ARMAZON ACABADO EN PINTURA HORNEADA TERMOPLÁSTICO MICHO PULVERIZADA EPOXICA COLOR NEGRO. | OFFICE HOME | S/N | S/N | 239.028 | 5101 | 2004-03-25 | 2004-03-25 | 255 | GOBIERNO DEL ESTADO | OLVERA BAUTISTA JULIO CÉSAR | AULAS | SUMINISTROS Y CONSUMIBLES EMPRESARIALES, S.A. DE C.V. | 119
UPPMOSA0034 | SILLA APILABLE | SILLA APILABLE DE 4 PATAS CONSTRUIDA DE ARMAZON METALICO TUBULAR REDONDO DE 1" CAL. 18, ASIWNTO Y RESPALDO ESTRUCTURA DE MADERA EN PINO RECUBIERTO DE POLIURETANO FLEXIBLE DE ALTA DENSIDAD, FORRADAS EN TELA 60% NYLON, 40% POLIESTER COLOR VINO, CONA TRATAMIENTO REPELENTE A LAS MANCHAS, LIQUIDOS Y RETARDANTE AL FUEGO, ARMAZON ACABADO EN PINTURA HORNEADA TERMOPLÁSTICO MICHO PULVERIZADA EPOXICA COLOR NEGRO. | OFFICE HOME | S/N | S/N | 239.028 | 5101 | 2004-03-25 | 2004-03-25 | 255 | GOBIERNO DEL ESTADO | FERNÁNDEZ SÁNCHEZ ALDA NELLY | OFICINA SUBDIRECCIÓN DE ADMÓN. | SUMINISTROS Y CONSUMIBLES EMPRESARIALES, S.A. DE C.V. | 8
UPPMOSA0035 | SILLA APILABLE | SILLA APILABLE DE 4 PATAS CONSTRUIDA DE ARMAZON METALICO TUBULAR REDONDO DE 1" CAL. 18, ASIWNTO Y RESPALDO ESTRUCTURA DE MADERA EN PINO RECUBIERTO DE POLIURETANO FLEXIBLE DE ALTA DENSIDAD, FORRADAS EN TELA 60% NYLON, 40% POLIESTER COLOR VINO, CONA TRATAMIENTO REPELENTE A LAS MANCHAS, LIQUIDOS Y RETARDANTE AL FUEGO, ARMAZON ACABADO EN PINTURA HORNEADA TERMOPLÁSTICO MICHO PULVERIZADA EPOXICA COLOR NEGRO. | OFFICE HOME | S/N | S/N | 239.028 | 5101 | 2004-03-25 | 2004-03-25 | 255 | GOBIERNO DEL ESTADO | MORELOS FERNÁNDEZ JOSÉ FRANCISCO | OFICINA UPINNEM | SUMINISTROS Y CONSUMIBLES EMPRESARIALES, S.A. DE C.V. | 7
UPPMOSA0036 | SILLA APILABLE | SILLA APILABLE DE 4 PATAS CONSTRUIDA DE ARMAZON METALICO TUBULAR REDONDO DE 1" CAL. 18, ASIWNTO Y RESPALDO ESTRUCTURA DE MADERA EN PINO RECUBIERTO DE POLIURETANO FLEXIBLE DE ALTA DENSIDAD, FORRADAS EN TELA 60% NYLON, 40% POLIESTER COLOR VINO, CONA TRATAMIENTO REPELENTE A LAS MANCHAS, LIQUIDOS Y RETARDANTE AL FUEGO, ARMAZON ACABADO EN PINTURA HORNEADA TERMOPLÁSTICO MICHO PULVERIZADA EPOXICA COLOR NEGRO. | OFFICE HOME | S/N | S/N | 239.028 | 5101 | 2004-03-25 | 2004-03-25 | 255 | GOBIERNO DEL ESTADO | MORELOS FERNÁNDEZ JOSÉ FRANCISCO | OFICINA UPINNEM | SUMINISTROS Y CONSUMIBLES EMPRESARIALES, S.A. DE C.V. | 7
UPPMOSA0037 | SILLA APILABLE | SILLA APILABLE DE 4 PATAS CONSTRUIDA DE ARMAZON METALICO TUBULAR REDONDO DE 1" CAL. 18, ASIWNTO Y RESPALDO ESTRUCTURA DE MADERA EN PINO RECUBIERTO DE POLIURETANO FLEXIBLE DE ALTA DENSIDAD, FORRADAS EN TELA 60% NYLON, 40% POLIESTER COLOR VINO, CONA TRATAMIENTO REPELENTE A LAS MANCHAS, LIQUIDOS Y RETARDANTE AL FUEGO, ARMAZON ACABADO EN PINTURA HORNEADA TERMOPLÁSTICO MICHO PULVERIZADA EPOXICA COLOR NEGRO. | OFFICE HOME | S/N | S/N | 239.028 | 5101 | 2004-03-25 | 2004-03-25 | 255 | GOBIERNO DEL ESTADO | ROBLES GUTIÉRREZ MARTHA PATRICIA | CENTRO DE ACCESO UNIVERSITARIO | SUMINISTROS Y CONSUMIBLES EMPRESARIALES, S.A. DE C.V. | 63
UPPMOSA0038 | SILLA APILABLE | SILLA APILABLE DE 4 PATAS CONSTRUIDA DE ARMAZON METALICO TUBULAR REDONDO DE 1" CAL. 18, ASIWNTO Y RESPALDO ESTRUCTURA DE MADERA EN PINO RECUBIERTO DE POLIURETANO FLEXIBLE DE ALTA DENSIDAD, FORRADAS EN TELA 60% NYLON, 40% POLIESTER COLOR VINO, CONA TRATAMIENTO REPELENTE A LAS MANCHAS, LIQUIDOS Y RETARDANTE AL FUEGO, ARMAZON ACABADO EN PINTURA HORNEADA TERMOPLÁSTICO MICHO PULVERIZADA EPOXICA COLOR NEGRO. | OFFICE HOME | S/N | S/N | 239.028 | 5101 | 2004-03-25 | 2004-03-25 | 255 | GOBIERNO DEL ESTADO | MORELOS FERNÁNDEZ JOSÉ FRANCISCO | OFICINA UPINNEM | SUMINISTROS Y CONSUMIBLES EMPRESARIALES, S.A. DE C.V. | 7
UPPMOSA0039 | SILLA APILABLE | SILLA APILABLE DE 4 PATAS CONSTRUIDA DE ARMAZON METALICO TUBULAR REDONDO DE 1" CAL. 18, ASIWNTO Y RESPALDO ESTRUCTURA DE MADERA EN PINO RECUBIERTO DE POLIURETANO FLEXIBLE DE ALTA DENSIDAD, FORRADAS EN TELA 60% NYLON, 40% POLIESTER COLOR VINO, CONA TRATAMIENTO REPELENTE A LAS MANCHAS, LIQUIDOS Y RETARDANTE AL FUEGO, ARMAZON ACABADO EN PINTURA HORNEADA TERMOPLÁSTICO MICHO PULVERIZADA EPOXICA COLOR NEGRO. | OFFICE HOME | S/N | S/N | 239.028 | 5101 | 2004-03-25 | 2004-03-25 | 255 | GOBIERNO DEL ESTADO | FLORES GONZÁLEZ MARCO ANTONIO | LABORATORIO DE NANOTECNOLOGÍA Y BIOELECTROMAGNETISMO APLICADO | SUMINISTROS Y CONSUMIBLES EMPRESARIALES, S.A. DE C.V. | 167
UPPMOSA0040 | SILLA APILABLE | SILLA APILABLE DE 4 PATAS CONSTRUIDA DE ARMAZON METALICO TUBULAR REDONDO DE 1" CAL. 18, ASIWNTO Y RESPALDO ESTRUCTURA DE MADERA EN PINO RECUBIERTO DE POLIURETANO FLEXIBLE DE ALTA DENSIDAD, FORRADAS EN TELA 60% NYLON, 40% POLIESTER COLOR VINO, CONA TRATAMIENTO REPELENTE A LAS MANCHAS, LIQUIDOS Y RETARDANTE AL FUEGO, ARMAZON ACABADO EN PINTURA HORNEADA TERMOPLÁSTICO MICHO PULVERIZADA EPOXICA COLOR NEGRO. | OFFICE HOME | S/N | S/N | 239.028 | 5101 | 2004-03-25 | 2004-03-25 | 255 | GOBIERNO DEL ESTADO | FLORES GONZÁLEZ MARCO ANTONIO | LABORATORIO DE NANOTECNOLOGÍA Y BIOELECTROMAGNETISMO APLICADO | SUMINISTROS Y CONSUMIBLES EMPRESARIALES, S.A. DE C.V. | 167
UPPMOSA0041 | SILLA APILABLE | SILLA APILABLE DE 4 PATAS CONSTRUIDA DE ARMAZON METALICO TUBULAR REDONDO DE 1" CAL. 18, ASIWNTO Y RESPALDO ESTRUCTURA DE MADERA EN PINO RECUBIERTO DE POLIURETANO FLEXIBLE DE ALTA DENSIDAD, FORRADAS EN TELA 60% NYLON, 40% POLIESTER COLOR VINO, CONA TRATAMIENTO REPELENTE A LAS MANCHAS, LIQUIDOS Y RETARDANTE AL FUEGO, ARMAZON ACABADO EN PINTURA HORNEADA TERMOPLÁSTICO MICHO PULVERIZADA EPOXICA COLOR NEGRO. | OFFICE HOME | S/N | S/N | 239.028 | 5101 | 2004-03-25 | 2004-03-25 | 255 | GOBIERNO DEL ESTADO | JUÁREZ SÁNCHEZ KARLA FABIOLA | CASA AMARILLA | SUMINISTROS Y CONSUMIBLES EMPRESARIALES, S.A. DE C.V. | 225
UPPMOSA0042 | SILLA APILABLE | SILLA APILABLE DE 4 PATAS CONSTRUIDA DE ARMAZON METALICO TUBULAR REDONDO DE 1" CAL. 18, ASIWNTO Y RESPALDO ESTRUCTURA DE MADERA EN PINO RECUBIERTO DE POLIURETANO FLEXIBLE DE ALTA DENSIDAD, FORRADAS EN TELA 60% NYLON, 40% POLIESTER COLOR VINO, CONA TRATAMIENTO REPELENTE A LAS MANCHAS, LIQUIDOS Y RETARDANTE AL FUEGO, ARMAZON ACABADO EN PINTURA HORNEADA TERMOPLÁSTICO MICHO PULVERIZADA EPOXICA COLOR NEGRO. | OFFICE HOME | S/N | S/N | 239.028 | 5101 | 2004-03-25 | 2004-03-25 | 255 | GOBIERNO DEL ESTADO | HERNÁNDEZ ORTÍZ BENJAMÍN | LABORATORIO DE CÓMPUTO I | SUMINISTROS Y CONSUMIBLES EMPRESARIALES, S.A. DE C.V. | 171
UPPMOSA0043 | SILLA APILABLE | SILLA APILABLE DE 4 PATAS CONSTRUIDA DE ARMAZON METALICO TUBULAR REDONDO DE 1" CAL. 18, ASIWNTO Y RESPALDO ESTRUCTURA DE MADERA EN PINO RECUBIERTO DE POLIURETANO FLEXIBLE DE ALTA DENSIDAD, FORRADAS EN TELA 60% NYLON, 40% POLIESTER COLOR VINO, CONA TRATAMIENTO REPELENTE A LAS MANCHAS, LIQUIDOS Y RETARDANTE AL FUEGO, ARMAZON ACABADO EN PINTURA HORNEADA TERMOPLÁSTICO MICHO PULVERIZADA EPOXICA COLOR NEGRO. | OFFICE HOME | S/N | S/N | 239.028 | 5101 | 2004-03-25 | 2004-03-25 | 255 | GOBIERNO DEL ESTADO | HERNÁNDEZ ORTÍZ BENJAMÍN | LABORATORIO DE CÓMPUTO I | SUMINISTROS Y CONSUMIBLES EMPRESARIALES, S.A. DE C.V. | 171
UPPMOSA0044 | SILLA APILABLE | SILLA APILABLE DE 4 PATAS CONSTRUIDA DE ARMAZON METALICO TUBULAR REDONDO DE 1" CAL. 18, ASIWNTO Y RESPALDO ESTRUCTURA DE MADERA EN PINO RECUBIERTO DE POLIURETANO FLEXIBLE DE ALTA DENSIDAD, FORRADAS EN TELA 60% NYLON, 40% POLIESTER COLOR VINO, CONA TRATAMIENTO REPELENTE A LAS MANCHAS, LIQUIDOS Y RETARDANTE AL FUEGO, ARMAZON ACABADO EN PINTURA HORNEADA TERMOPLÁSTICO MICHO PULVERIZADA EPOXICA COLOR NEGRO. | OFFICE HOME | S/N | S/N | 239.028 | 5101 | 2004-03-25 | 2004-03-25 | 255 | GOBIERNO DEL ESTADO | HERNÁNDEZ ORTÍZ BENJAMÍN | LABORATORIO DE CÓMPUTO I | SUMINISTROS Y CONSUMIBLES EMPRESARIALES, S.A. DE C.V. | 171
UPPMOSA0045 | SILLA APILABLE | SILLA APILABLE DE 4 PATAS CONSTRUIDA DE ARMAZON METALICO TUBULAR REDONDO DE 1" CAL. 18, ASIWNTO Y RESPALDO ESTRUCTURA DE MADERA EN PINO RECUBIERTO DE POLIURETANO FLEXIBLE DE ALTA DENSIDAD, FORRADAS EN TELA 60% NYLON, 40% POLIESTER COLOR VINO, CONA TRATAMIENTO REPELENTE A LAS MANCHAS, LIQUIDOS Y RETARDANTE AL FUEGO, ARMAZON ACABADO EN PINTURA HORNEADA TERMOPLÁSTICO MICHO PULVERIZADA EPOXICA COLOR NEGRO. | OFFICE HOME | S/N | S/N | 239.028 | 5101 | 2004-03-25 | 2004-03-25 | 255 | GOBIERNO DEL ESTADO | HERNÁNDEZ ORTÍZ BENJAMÍN | LABORATORIO DE CÓMPUTO I | SUMINISTROS Y CONSUMIBLES EMPRESARIALES, S.A. DE C.V. | 171
UPPMOSA0046 | SILLA APILABLE | SILLA APILABLE DE 4 PATAS CONSTRUIDA DE ARMAZON METALICO TUBULAR REDONDO DE 1" CAL. 18, ASIWNTO Y RESPALDO ESTRUCTURA DE MADERA EN PINO RECUBIERTO DE POLIURETANO FLEXIBLE DE ALTA DENSIDAD, FORRADAS EN TELA 60% NYLON, 40% POLIESTER COLOR VINO, CONA TRATAMIENTO REPELENTE A LAS MANCHAS, LIQUIDOS Y RETARDANTE AL FUEGO, ARMAZON ACABADO EN PINTURA HORNEADA TERMOPLÁSTICO MICHO PULVERIZADA EPOXICA COLOR NEGRO. | OFFICE HOME | S/N | S/N | 239.028 | 5101 | 2004-03-25 | 2004-03-25 | 255 | GOBIERNO DEL ESTADO | HERNÁNDEZ ORTÍZ BENJAMÍN | LABORATORIO DE CÓMPUTO I | SUMINISTROS Y CONSUMIBLES EMPRESARIALES, S.A. DE C.V. | 171
UPPMOSA0047 | SILLA APILABLE | SILLA APILABLE DE 4 PATAS CONSTRUIDA DE ARMAZON METALICO TUBULAR REDONDO DE 1" CAL. 18, ASIWNTO Y RESPALDO ESTRUCTURA DE MADERA EN PINO RECUBIERTO DE POLIURETANO FLEXIBLE DE ALTA DENSIDAD, FORRADAS EN TELA 60% NYLON, 40% POLIESTER COLOR VINO, CONA TRATAMIENTO REPELENTE A LAS MANCHAS, LIQUIDOS Y RETARDANTE AL FUEGO, ARMAZON ACABADO EN PINTURA HORNEADA TERMOPLÁSTICO MICHO PULVERIZADA EPOXICA COLOR NEGRO. | OFFICE HOME | S/N | S/N | 239.028 | 5101 | 2004-03-25 | 2004-03-25 | 255 | GOBIERNO DEL ESTADO | HERNÁNDEZ ORTÍZ BENJAMÍN | LABORATORIO DE CÓMPUTO II | SUMINISTROS Y CONSUMIBLES EMPRESARIALES, S.A. DE C.V. | 171
UPPMOSA0048 | SILLA APILABLE | SILLA APILABLE DE 4 PATAS CONSTRUIDA DE ARMAZON METALICO TUBULAR REDONDO DE 1" CAL. 18, ASIWNTO Y RESPALDO ESTRUCTURA DE MADERA EN PINO RECUBIERTO DE POLIURETANO FLEXIBLE DE ALTA DENSIDAD, FORRADAS EN TELA 60% NYLON, 40% POLIESTER COLOR VINO, CONA TRATAMIENTO REPELENTE A LAS MANCHAS, LIQUIDOS Y RETARDANTE AL FUEGO, ARMAZON ACABADO EN PINTURA HORNEADA TERMOPLÁSTICO MICHO PULVERIZADA EPOXICA COLOR NEGRO. | OFFICE HOME | S/N | S/N | 239.028 | 5101 | 2004-03-25 | 2004-03-25 | 255 | GOBIERNO DEL ESTADO | HERNÁNDEZ ORTÍZ BENJAMÍN | LABORATORIO DE CÓMPUTO II | SUMINISTROS Y CONSUMIBLES EMPRESARIALES, S.A. DE C.V. | 171
UPPMOSA0049 | SILLA APILABLE | SILLA APILABLE DE 4 PATAS CONSTRUIDA DE ARMAZON METALICO TUBULAR REDONDO DE 1" CAL. 18, ASIWNTO Y RESPALDO ESTRUCTURA DE MADERA EN PINO RECUBIERTO DE POLIURETANO FLEXIBLE DE ALTA DENSIDAD, FORRADAS EN TELA 60% NYLON, 40% POLIESTER COLOR VINO, CONA TRATAMIENTO REPELENTE A LAS MANCHAS, LIQUIDOS Y RETARDANTE AL FUEGO, ARMAZON ACABADO EN PINTURA HORNEADA TERMOPLÁSTICO MICHO PULVERIZADA EPOXICA COLOR NEGRO. | OFFICE HOME | S/N | S/N | 239.028 | 5101 | 2004-03-25 | 2004-03-25 | 255 | GOBIERNO DEL ESTADO | HERNÁNDEZ ORTÍZ BENJAMÍN | LABORATORIO DE CÓMPUTO II | SUMINISTROS Y CONSUMIBLES EMPRESARIALES, S.A. DE C.V. | 171
UPPMOSA0050 | SILLA APILABLE | SILLA APILABLE DE 4 PATAS CONSTRUIDA DE ARMAZON METALICO TUBULAR REDONDO DE 1" CAL. 18, ASIWNTO Y RESPALDO ESTRUCTURA DE MADERA EN PINO RECUBIERTO DE POLIURETANO FLEXIBLE DE ALTA DENSIDAD, FORRADAS EN TELA 60% NYLON, 40% POLIESTER COLOR VINO, CONA TRATAMIENTO REPELENTE A LAS MANCHAS, LIQUIDOS Y RETARDANTE AL FUEGO, ARMAZON ACABADO EN PINTURA HORNEADA TERMOPLÁSTICO MICHO PULVERIZADA EPOXICA COLOR NEGRO. | OFFICE HOME | S/N | S/N | 239.028 | 5101 | 2004-03-25 | 2004-03-25 | 255 | GOBIERNO DEL ESTADO | SUÁREZ LÓPEZ CARLOS ENRIQUE | OFICINA PARQUE VEHÍCULAR | SUMINISTROS Y CONSUMIBLES EMPRESARIALES, S.A. DE C.V. | 135
UPPMOSA0051 | SILLA APILABLE | SILLA APILABLE DE 4 PATAS CONSTRUIDA DE ARMAZON METALICO TUBULAR REDONDO DE 1" CAL. 18, ASIWNTO Y RESPALDO ESTRUCTURA DE MADERA EN PINO RECUBIERTO DE POLIURETANO FLEXIBLE DE ALTA DENSIDAD, FORRADAS EN TELA 60% NYLON, 40% POLIESTER COLOR VINO, CONA TRATAMIENTO REPELENTE A LAS MANCHAS, LIQUIDOS Y RETARDANTE AL FUEGO, ARMAZON ACABADO EN PINTURA HORNEADA TERMOPLÁSTICO MICHO PULVERIZADA EPOXICA COLOR NEGRO. | OFFICE HOME | S/N | S/N | 239.028 | 5101 | 2004-03-25 | 2004-03-25 | 255 | GOBIERNO DEL ESTADO | MÁRQUEZ VERA MARCO ANTONIO | GALERÓN I | SUMINISTROS Y CONSUMIBLES EMPRESARIALES, S.A. DE C.V. | 242
UPPMOSA0052 | SILLA APILABLE | SILLA APILABLE DE 4 PATAS CONSTRUIDA DE ARMAZON METALICO TUBULAR REDONDO DE 1" CAL. 18, ASIWNTO Y RESPALDO ESTRUCTURA DE MADERA EN PINO RECUBIERTO DE POLIURETANO FLEXIBLE DE ALTA DENSIDAD, FORRADAS EN TELA 60% NYLON, 40% POLIESTER COLOR VINO, CONA TRATAMIENTO REPELENTE A LAS MANCHAS, LIQUIDOS Y RETARDANTE AL FUEGO, ARMAZON ACABADO EN PINTURA HORNEADA TERMOPLÁSTICO MICHO PULVERIZADA EPOXICA COLOR NEGRO. | OFFICE HOME | S/N | S/N | 239.028 | 5101 | 2004-03-25 | 2004-03-25 | 255 | GOBIERNO DEL ESTADO | MAGAÑA MÉNDEZ MARIO ALBERTO | OFICINA EDIFICIO DOCENCIA | SUMINISTROS Y CONSUMIBLES EMPRESARIALES, S.A. DE C.V. | 285
UPPMOSA0053 | SILLA APILABLE | SILLA APILABLE DE 4 PATAS CONSTRUIDA DE ARMAZON METALICO TUBULAR REDONDO DE 1" CAL. 18, ASIWNTO Y RESPALDO ESTRUCTURA DE MADERA EN PINO RECUBIERTO DE POLIURETANO FLEXIBLE DE ALTA DENSIDAD, FORRADAS EN TELA 60% NYLON, 40% POLIESTER COLOR VINO, CONA TRATAMIENTO REPELENTE A LAS MANCHAS, LIQUIDOS Y RETARDANTE AL FUEGO, ARMAZON ACABADO EN PINTURA HORNEADA TERMOPLÁSTICO MICHO PULVERIZADA EPOXICA COLOR NEGRO. | OFFICE HOME | S/N | S/N | 239.028 | 5101 | 2004-03-25 | 2004-03-25 | 255 | GOBIERNO DEL ESTADO | AHUMADA MEDINA ALBINO | OFICINA | SUMINISTROS Y CONSUMIBLES EMPRESARIALES, S.A. DE C.V. | 35
UPPMOSA0054 | SILLA APILABLE | SILLA APILABLE DE 4 PATAS CONSTRUIDA DE ARMAZON METALICO TUBULAR REDONDO DE 1" CAL. 18, ASIWNTO Y RESPALDO ESTRUCTURA DE MADERA EN PINO RECUBIERTO DE POLIURETANO FLEXIBLE DE ALTA DENSIDAD, FORRADAS EN TELA 60% NYLON, 40% POLIESTER COLOR VINO, CONA TRATAMIENTO REPELENTE A LAS MANCHAS, LIQUIDOS Y RETARDANTE AL FUEGO, ARMAZON ACABADO EN PINTURA HORNEADA TERMOPLÁSTICO MICHO PULVERIZADA EPOXICA COLOR NEGRO. | OFFICE HOME | S/N | S/N | 239.028 | 5101 | 2004-03-25 | 2004-03-25 | 255 | GOBIERNO DEL ESTADO | AHUMADA MEDINA ALBINO | OFICINA | SUMINISTROS Y CONSUMIBLES EMPRESARIALES, S.A. DE C.V. | 35
UPPMOSA0055 | SILLA APILABLE | SILLA APILABLE DE 4 PATAS CONSTRUIDA DE ARMAZON METALICO TUBULAR REDONDO DE 1" CAL. 18, ASIWNTO Y RESPALDO ESTRUCTURA DE MADERA EN PINO RECUBIERTO DE POLIURETANO FLEXIBLE DE ALTA DENSIDAD, FORRADAS EN TELA 60% NYLON, 40% POLIESTER COLOR VINO, CONA TRATAMIENTO REPELENTE A LAS MANCHAS, LIQUIDOS Y RETARDANTE AL FUEGO, ARMAZON ACABADO EN PINTURA HORNEADA TERMOPLÁSTICO MICHO PULVERIZADA EPOXICA COLOR NEGRO. | OFFICE HOME | S/N | S/N | 239.028 | 5101 | 2004-03-25 | 2004-03-25 | 255 | GOBIERNO DEL ESTADO | AHUMADA MEDINA ALBINO | OFICINA | SUMINISTROS Y CONSUMIBLES EMPRESARIALES, S.A. DE C.V. | 35
UPPMOSA0056 | SILLA APILABLE | SILLA APILABLE DE 4 PATAS CONSTRUIDA DE ARMAZON METALICO TUBULAR REDONDO DE 1" CAL. 18, ASIWNTO Y RESPALDO ESTRUCTURA DE MADERA EN PINO RECUBIERTO DE POLIURETANO FLEXIBLE DE ALTA DENSIDAD, FORRADAS EN TELA 60% NYLON, 40% POLIESTER COLOR VINO, CONA TRATAMIENTO REPELENTE A LAS MANCHAS, LIQUIDOS Y RETARDANTE AL FUEGO, ARMAZON ACABADO EN PINTURA HORNEADA TERMOPLÁSTICO MICHO PULVERIZADA EPOXICA COLOR NEGRO. | OFFICE HOME | S/N | S/N | 239.028 | 5101 | 2004-03-25 | 2004-03-25 | 255 | GOBIERNO DEL ESTADO | AHUMADA MEDINA ALBINO | OFICINA | SUMINISTROS Y CONSUMIBLES EMPRESARIALES, S.A. DE C.V. | 35
UPPMOSA0057 | SILLA APILABLE | SILLA APILABLE DE 4 PATAS CONSTRUIDA DE ARMAZON METALICO TUBULAR REDONDO DE 1" CAL. 18, ASIWNTO Y RESPALDO ESTRUCTURA DE MADERA EN PINO RECUBIERTO DE POLIURETANO FLEXIBLE DE ALTA DENSIDAD, FORRADAS EN TELA 60% NYLON, 40% POLIESTER COLOR VINO, CONA TRATAMIENTO REPELENTE A LAS MANCHAS, LIQUIDOS Y RETARDANTE AL FUEGO, ARMAZON ACABADO EN PINTURA HORNEADA TERMOPLÁSTICO MICHO PULVERIZADA EPOXICA COLOR NEGRO. | OFFICE HOME | S/N | S/N | 239.028 | 5101 | 2004-03-25 | 2004-03-25 | 255 | GOBIERNO DEL ESTADO | AHUMADA MEDINA ALBINO | OFICINA | SUMINISTROS Y CONSUMIBLES EMPRESARIALES, S.A. DE C.V. | 35
UPPMOSA0058 | SILLA APILABLE | SILLA APILABLE DE 4 PATAS CONSTRUIDA DE ARMAZON METALICO TUBULAR REDONDO DE 1" CAL. 18, ASIWNTO Y RESPALDO ESTRUCTURA DE MADERA EN PINO RECUBIERTO DE POLIURETANO FLEXIBLE DE ALTA DENSIDAD, FORRADAS EN TELA 60% NYLON, 40% POLIESTER COLOR VINO, CONA TRATAMIENTO REPELENTE A LAS MANCHAS, LIQUIDOS Y RETARDANTE AL FUEGO, ARMAZON ACABADO EN PINTURA HORNEADA TERMOPLÁSTICO MICHO PULVERIZADA EPOXICA COLOR NEGRO. | OFFICE HOME | S/N | S/N | 239.028 | 5101 | 2004-03-25 | 2004-03-25 | 255 | GOBIERNO DEL ESTADO | AHUMADA MEDINA ALBINO | OFICINA | SUMINISTROS Y CONSUMIBLES EMPRESARIALES, S.A. DE C.V. | 35
UPPMOSA0059 | SILLA APILABLE | SILLA APILABLE DE 4 PATAS CONSTRUIDA DE ARMAZON METALICO TUBULAR REDONDO DE 1" CAL. 18, ASIWNTO Y RESPALDO ESTRUCTURA DE MADERA EN PINO RECUBIERTO DE POLIURETANO FLEXIBLE DE ALTA DENSIDAD, FORRADAS EN TELA 60% NYLON, 40% POLIESTER COLOR VINO, CONA TRATAMIENTO REPELENTE A LAS MANCHAS, LIQUIDOS Y RETARDANTE AL FUEGO, ARMAZON ACABADO EN PINTURA HORNEADA TERMOPLÁSTICO MICHO PULVERIZADA EPOXICA COLOR NEGRO. | OFFICE HOME | S/N | S/N | 239.028 | 5101 | 2004-03-25 | 2004-03-25 | 255 | GOBIERNO DEL ESTADO | AHUMADA MEDINA ALBINO | OFICINA | SUMINISTROS Y CONSUMIBLES EMPRESARIALES, S.A. DE C.V. | 35
UPPMOSA0060 | SILLA APILABLE | SILLA APILABLE DE 4 PATAS CONSTRUIDA DE ARMAZON METALICO TUBULAR REDONDO DE 1" CAL. 18, ASIWNTO Y RESPALDO ESTRUCTURA DE MADERA EN PINO RECUBIERTO DE POLIURETANO FLEXIBLE DE ALTA DENSIDAD, FORRADAS EN TELA 60% NYLON, 40% POLIESTER COLOR VINO, CONA TRATAMIENTO REPELENTE A LAS MANCHAS, LIQUIDOS Y RETARDANTE AL FUEGO, ARMAZON ACABADO EN PINTURA HORNEADA TERMOPLÁSTICO MICHO PULVERIZADA EPOXICA COLOR NEGRO. | OFFICE HOME | S/N | S/N | 239.028 | 5101 | 2004-03-25 | 2004-03-25 | 255 | GOBIERNO DEL ESTADO | CRUZ DÍAZ JOSÉ LUIS | GALERÓN I | SUMINISTROS Y CONSUMIBLES EMPRESARIALES, S.A. DE C.V. | 220
UPPMOSA0061 | SILLA APILABLE | SILLA APILABLE DE 4 PATAS CONSTRUIDA DE ARMAZON METALICO TUBULAR REDONDO DE 1" CAL. 18, ASIWNTO Y RESPALDO ESTRUCTURA DE MADERA EN PINO RECUBIERTO DE POLIURETANO FLEXIBLE DE ALTA DENSIDAD, FORRADAS EN TELA 60% NYLON, 40% POLIESTER COLOR VINO, CONA TRATAMIENTO REPELENTE A LAS MANCHAS, LIQUIDOS Y RETARDANTE AL FUEGO, ARMAZON ACABADO EN PINTURA HORNEADA TERMOPLÁSTICO MICHO PULVERIZADA EPOXICA COLOR NEGRO. | OFFICE HOME | S/N | S/N | 239.028 | 5101 | 2004-03-25 | 2004-03-25 | 255 | GOBIERNO DEL ESTADO | JARAMILLO DÍAZ ALFONSO PATRICIO | OFICINA | SUMINISTROS Y CONSUMIBLES EMPRESARIALES, S.A. DE C.V. | 254
UPPMOSA0062 | SILLA APILABLE | SILLA APILABLE DE 4 PATAS CONSTRUIDA DE ARMAZON METALICO TUBULAR REDONDO DE 1" CAL. 18, ASIWNTO Y RESPALDO ESTRUCTURA DE MADERA EN PINO RECUBIERTO DE POLIURETANO FLEXIBLE DE ALTA DENSIDAD, FORRADAS EN TELA 60% NYLON, 40% POLIESTER COLOR VINO, CONA TRATAMIENTO REPELENTE A LAS MANCHAS, LIQUIDOS Y RETARDANTE AL FUEGO, ARMAZON ACABADO EN PINTURA HORNEADA TERMOPLÁSTICO MICHO PULVERIZADA EPOXICA COLOR NEGRO. | OFFICE HOME | S/N | S/N | 239.028 | 5101 | 2004-03-25 | 2004-03-25 | 255 | GOBIERNO DEL ESTADO | CORTES MARTÍNEZ NANCY JUDITH | OFICINA VINCULACIÓN | SUMINISTROS Y CONSUMIBLES EMPRESARIALES, S.A. DE C.V. | 159
UPPMOSA0063 | SILLA APILABLE | SILLA APILABLE DE 4 PATAS CONSTRUIDA DE ARMAZON METALICO TUBULAR REDONDO DE 1" CAL. 18, ASIWNTO Y RESPALDO ESTRUCTURA DE MADERA EN PINO RECUBIERTO DE POLIURETANO FLEXIBLE DE ALTA DENSIDAD, FORRADAS EN TELA 60% NYLON, 40% POLIESTER COLOR VINO, CONA TRATAMIENTO REPELENTE A LAS MANCHAS, LIQUIDOS Y RETARDANTE AL FUEGO, ARMAZON ACABADO EN PINTURA HORNEADA TERMOPLÁSTICO MICHO PULVERIZADA EPOXICA COLOR NEGRO. | OFFICE HOME | S/N | S/N | 239.028 | 5101 | 2004-03-25 | 2004-03-25 | 255 | GOBIERNO DEL ESTADO | MARTÍNEZ MIRELES JOSUÉ ROMÁN | GALERÓN I | SUMINISTROS Y CONSUMIBLES EMPRESARIALES, S.A. DE C.V. | 152
UPPMOSA0064 | SILLA APILABLE | SILLA APILABLE DE 4 PATAS CONSTRUIDA DE ARMAZON METALICO TUBULAR REDONDO DE 1" CAL. 18, ASIWNTO Y RESPALDO ESTRUCTURA DE MADERA EN PINO RECUBIERTO DE POLIURETANO FLEXIBLE DE ALTA DENSIDAD, FORRADAS EN TELA 60% NYLON, 40% POLIESTER COLOR VINO, CONA TRATAMIENTO REPELENTE A LAS MANCHAS, LIQUIDOS Y RETARDANTE AL FUEGO, ARMAZON ACABADO EN PINTURA HORNEADA TERMOPLÁSTICO MICHO PULVERIZADA EPOXICA COLOR NEGRO. | OFFICE HOME | S/N | S/N | 239.028 | 5101 | 2004-03-25 | 2004-03-25 | 255 | GOBIERNO DEL ESTADO | MARTÍNEZ MIRELES JOSUÉ ROMÁN | GALERÓN I | SUMINISTROS Y CONSUMIBLES EMPRESARIALES, S.A. DE C.V. | 152
UPPMOSA0065 | SILLA APILABLE | SILLA APILABLE DE 4 PATAS CONSTRUIDA DE ARMAZON METALICO TUBULAR REDONDO DE 1" CAL. 18, ASIWNTO Y RESPALDO ESTRUCTURA DE MADERA EN PINO RECUBIERTO DE POLIURETANO FLEXIBLE DE ALTA DENSIDAD, FORRADAS EN TELA 60% NYLON, 40% POLIESTER COLOR VINO, CONA TRATAMIENTO REPELENTE A LAS MANCHAS, LIQUIDOS Y RETARDANTE AL FUEGO, ARMAZON ACABADO EN PINTURA HORNEADA TERMOPLÁSTICO MICHO PULVERIZADA EPOXICA COLOR NEGRO. | OFFICE HOME | S/N | S/N | 239.028 | 5101 | 2004-03-25 | 2004-03-25 | 255 | GOBIERNO DEL ESTADO | OLVERA BAUTISTA JULIO CÉSAR |  | SUMINISTROS Y CONSUMIBLES EMPRESARIALES, S.A. DE C.V. | 119
UPPMOSA0066 | SILLA APILABLE | SILLA APILABLE DE 4 PATAS CONSTRUIDA DE ARMAZON METALICO TUBULAR REDONDO DE 1" CAL. 18, ASIWNTO Y RESPALDO ESTRUCTURA DE MADERA EN PINO RECUBIERTO DE POLIURETANO FLEXIBLE DE ALTA DENSIDAD, FORRADAS EN TELA 60% NYLON, 40% POLIESTER COLOR VINO, CONA TRATAMIENTO REPELENTE A LAS MANCHAS, LIQUIDOS Y RETARDANTE AL FUEGO, ARMAZON ACABADO EN PINTURA HORNEADA TERMOPLÁSTICO MICHO PULVERIZADA EPOXICA COLOR NEGRO. | OFFICE HOME | S/N | S/N | 239.028 | 5101 | 2004-03-25 | 2004-03-25 | 255 | GOBIERNO DEL ESTADO | AVILÉS GUTIÉRREZ JUANA | OFICINA VINCULACIÓN | SUMINISTROS Y CONSUMIBLES EMPRESARIALES, S.A. DE C.V. | 140
UPPMOSA0067 | SILLA APILABLE | SILLA APILABLE DE 4 PATAS CONSTRUIDA DE ARMAZON METALICO TUBULAR REDONDO DE 1" CAL. 18, ASIWNTO Y RESPALDO ESTRUCTURA DE MADERA EN PINO RECUBIERTO DE POLIURETANO FLEXIBLE DE ALTA DENSIDAD, FORRADAS EN TELA 60% NYLON, 40% POLIESTER COLOR VINO, CONA TRATAMIENTO REPELENTE A LAS MANCHAS, LIQUIDOS Y RETARDANTE AL FUEGO, ARMAZON ACABADO EN PINTURA HORNEADA TERMOPLÁSTICO MICHO PULVERIZADA EPOXICA COLOR NEGRO. | OFFICE HOME | S/N | S/N | 239.028 | 5101 | 2004-03-25 | 2004-03-25 | 255 | GOBIERNO DEL ESTADO | ZAMORA CAMPOS LUÍS ALBERTO | GALERÓN II | SUMINISTROS Y CONSUMIBLES EMPRESARIALES, S.A. DE C.V. | 234
UPPMOSA0068 | SILLA APILABLE | SILLA APILABLE DE 4 PATAS CONSTRUIDA DE ARMAZON METALICO TUBULAR REDONDO DE 1" CAL. 18, ASIWNTO Y RESPALDO ESTRUCTURA DE MADERA EN PINO RECUBIERTO DE POLIURETANO FLEXIBLE DE ALTA DENSIDAD, FORRADAS EN TELA 60% NYLON, 40% POLIESTER COLOR VINO, CONA TRATAMIENTO REPELENTE A LAS MANCHAS, LIQUIDOS Y RETARDANTE AL FUEGO, ARMAZON ACABADO EN PINTURA HORNEADA TERMOPLÁSTICO MICHO PULVERIZADA EPOXICA COLOR NEGRO. | OFFICE HOME | S/N | S/N | 239.028 | 5101 | 2004-03-25 | 2004-03-25 | 255 | GOBIERNO DEL ESTADO | VALDIVIESO RODRÍGUEZ MIGUEL ÁNGEL | BIBLIOTECA | SUMINISTROS Y CONSUMIBLES EMPRESARIALES, S.A. DE C.V. | 87
UPPMOSA0069 | SILLA APILABLE | SILLA APILABLE DE 4 PATAS CONSTRUIDA DE ARMAZON METALICO TUBULAR REDONDO DE 1" CAL. 18, ASIWNTO Y RESPALDO ESTRUCTURA DE MADERA EN PINO RECUBIERTO DE POLIURETANO FLEXIBLE DE ALTA DENSIDAD, FORRADAS EN TELA 60% NYLON, 40% POLIESTER COLOR VINO, CONA TRATAMIENTO REPELENTE A LAS MANCHAS, LIQUIDOS Y RETARDANTE AL FUEGO, ARMAZON ACABADO EN PINTURA HORNEADA TERMOPLÁSTICO MICHO PULVERIZADA EPOXICA COLOR NEGRO. | OFFICE HOME | S/N | S/N | 239.028 | 5101 | 2004-03-25 | 2004-03-25 | 255 | GOBIERNO DEL ESTADO | VALDIVIESO RODRÍGUEZ MIGUEL ÁNGEL | BIBLIOTECA | SUMINISTROS Y CONSUMIBLES EMPRESARIALES, S.A. DE C.V. | 87
UPPMOSA0070 | SILLA APILABLE | SILLA APILABLE DE 4 PATAS CONSTRUIDA DE ARMAZON METALICO TUBULAR REDONDO DE 1" CAL. 18, ASIWNTO Y RESPALDO ESTRUCTURA DE MADERA EN PINO RECUBIERTO DE POLIURETANO FLEXIBLE DE ALTA DENSIDAD, FORRADAS EN TELA 60% NYLON, 40% POLIESTER COLOR VINO, CONA TRATAMIENTO REPELENTE A LAS MANCHAS, LIQUIDOS Y RETARDANTE AL FUEGO, ARMAZON ACABADO EN PINTURA HORNEADA TERMOPLÁSTICO MICHO PULVERIZADA EPOXICA COLOR NEGRO. | OFFICE HOME | S/N | S/N | 239.028 | 5101 | 2004-03-25 | 2004-03-25 | 255 | GOBIERNO DEL ESTADO | VALDIVIESO RODRÍGUEZ MIGUEL ÁNGEL | BIBLIOTECA | SUMINISTROS Y CONSUMIBLES EMPRESARIALES, S.A. DE C.V. | 87
UPPMOSA0071 | SILLA APILABLE | SILLA APILABLE DE 4 PATAS CONSTRUIDA DE ARMAZON METALICO TUBULAR REDONDO DE 1" CAL. 18, ASIWNTO Y RESPALDO ESTRUCTURA DE MADERA EN PINO RECUBIERTO DE POLIURETANO FLEXIBLE DE ALTA DENSIDAD, FORRADAS EN TELA 60% NYLON, 40% POLIESTER COLOR VINO, CONA TRATAMIENTO REPELENTE A LAS MANCHAS, LIQUIDOS Y RETARDANTE AL FUEGO, ARMAZON ACABADO EN PINTURA HORNEADA TERMOPLÁSTICO MICHO PULVERIZADA EPOXICA COLOR NEGRO. | OFFICE HOME | S/N | S/N | 239.028 | 5101 | 2004-03-25 | 2004-03-25 | 255 | GOBIERNO DEL ESTADO | VALDIVIESO RODRÍGUEZ MIGUEL ÁNGEL | BIBLIOTECA | SUMINISTROS Y CONSUMIBLES EMPRESARIALES, S.A. DE C.V. | 87
UPPMOSA0072 | SILLA APILABLE | SILLA APILABLE DE 4 PATAS CONSTRUIDA DE ARMAZON METALICO TUBULAR REDONDO DE 1" CAL. 18, ASIWNTO Y RESPALDO ESTRUCTURA DE MADERA EN PINO RECUBIERTO DE POLIURETANO FLEXIBLE DE ALTA DENSIDAD, FORRADAS EN TELA 60% NYLON, 40% POLIESTER COLOR VINO, CONA TRATAMIENTO REPELENTE A LAS MANCHAS, LIQUIDOS Y RETARDANTE AL FUEGO, ARMAZON ACABADO EN PINTURA HORNEADA TERMOPLÁSTICO MICHO PULVERIZADA EPOXICA COLOR NEGRO. | OFFICE HOME | S/N | S/N | 239.028 | 5101 | 2004-03-25 | 2004-03-25 | 255 | GOBIERNO DEL ESTADO | VALDIVIESO RODRÍGUEZ MIGUEL ÁNGEL | BIBLIOTECA | SUMINISTROS Y CONSUMIBLES EMPRESARIALES, S.A. DE C.V. | 87
UPPMOSA0073 | SILLA APILABLE | SILLA APILABLE DE 4 PATAS CONSTRUIDA DE ARMAZON METALICO TUBULAR REDONDO DE 1" CAL. 18, ASIWNTO Y RESPALDO ESTRUCTURA DE MADERA EN PINO RECUBIERTO DE POLIURETANO FLEXIBLE DE ALTA DENSIDAD, FORRADAS EN TELA 60% NYLON, 40% POLIESTER COLOR VINO, CONA TRATAMIENTO REPELENTE A LAS MANCHAS, LIQUIDOS Y RETARDANTE AL FUEGO, ARMAZON ACABADO EN PINTURA HORNEADA TERMOPLÁSTICO MICHO PULVERIZADA EPOXICA COLOR NEGRO. | OFFICE HOME | S/N | S/N | 239.028 | 5101 | 2004-03-25 | 2004-03-25 | 255 | GOBIERNO DEL ESTADO | VALDIVIESO RODRÍGUEZ MIGUEL ÁNGEL | BIBLIOTECA | SUMINISTROS Y CONSUMIBLES EMPRESARIALES, S.A. DE C.V. | 87
UPPMOSA0074 | SILLA APILABLE | SILLA APILABLE DE 4 PATAS CONSTRUIDA DE ARMAZON METALICO TUBULAR REDONDO DE 1" CAL. 18, ASIWNTO Y RESPALDO ESTRUCTURA DE MADERA EN PINO RECUBIERTO DE POLIURETANO FLEXIBLE DE ALTA DENSIDAD, FORRADAS EN TELA 60% NYLON, 40% POLIESTER COLOR VINO, CONA TRATAMIENTO REPELENTE A LAS MANCHAS, LIQUIDOS Y RETARDANTE AL FUEGO, ARMAZON ACABADO EN PINTURA HORNEADA TERMOPLÁSTICO MICHO PULVERIZADA EPOXICA COLOR NEGRO. | OFFICE HOME | S/N | S/N | 239.028 | 5101 | 2004-03-25 | 2004-03-25 | 255 | GOBIERNO DEL ESTADO | VALDIVIESO RODRÍGUEZ MIGUEL ÁNGEL | BIBLIOTECA | SUMINISTROS Y CONSUMIBLES EMPRESARIALES, S.A. DE C.V. | 87
UPPMOSA0075 | SILLA APILABLE | SILLA APILABLE DE 4 PATAS CONSTRUIDA DE ARMAZON METALICO TUBULAR REDONDO DE 1" CAL. 18, ASIWNTO Y RESPALDO ESTRUCTURA DE MADERA EN PINO RECUBIERTO DE POLIURETANO FLEXIBLE DE ALTA DENSIDAD, FORRADAS EN TELA 60% NYLON, 40% POLIESTER COLOR VINO, CONA TRATAMIENTO REPELENTE A LAS MANCHAS, LIQUIDOS Y RETARDANTE AL FUEGO, ARMAZON ACABADO EN PINTURA HORNEADA TERMOPLÁSTICO MICHO PULVERIZADA EPOXICA COLOR NEGRO. | OFFICE HOME | S/N | S/N | 239.028 | 5101 | 2004-03-25 | 2004-03-25 | 255 | GOBIERNO DEL ESTADO | VALDIVIESO RODRÍGUEZ MIGUEL ÁNGEL | BIBLIOTECA | SUMINISTROS Y CONSUMIBLES EMPRESARIALES, S.A. DE C.V. | 87
UPPMOSA0076 | SILLA APILABLE | SILLA APILABLE DE 4 PATAS CONSTRUIDA DE ARMAZON METALICO TUBULAR REDONDO DE 1" CAL. 18, ASIWNTO Y RESPALDO ESTRUCTURA DE MADERA EN PINO RECUBIERTO DE POLIURETANO FLEXIBLE DE ALTA DENSIDAD, FORRADAS EN TELA 60% NYLON, 40% POLIESTER COLOR VINO, CONA TRATAMIENTO REPELENTE A LAS MANCHAS, LIQUIDOS Y RETARDANTE AL FUEGO, ARMAZON ACABADO EN PINTURA HORNEADA TERMOPLÁSTICO MICHO PULVERIZADA EPOXICA COLOR NEGRO. | OFFICE HOME | S/N | S/N | 239.028 | 5101 | 2004-03-25 | 2004-03-25 | 255 | GOBIERNO DEL ESTADO | SERRET LARA RAÚL | OFICINA JURÍDICO | SUMINISTROS Y CONSUMIBLES EMPRESARIALES, S.A. DE C.V. | 291
UPPMOSA0077 | SILLA APILABLE | SILLA APILABLE DE 4 PATAS CONSTRUIDA DE ARMAZON METALICO TUBULAR REDONDO DE 1" CAL. 18, ASIWNTO Y RESPALDO ESTRUCTURA DE MADERA EN PINO RECUBIERTO DE POLIURETANO FLEXIBLE DE ALTA DENSIDAD, FORRADAS EN TELA 60% NYLON, 40% POLIESTER COLOR VINO, CONA TRATAMIENTO REPELENTE A LAS MANCHAS, LIQUIDOS Y RETARDANTE AL FUEGO, ARMAZON ACABADO EN PINTURA HORNEADA TERMOPLÁSTICO MICHO PULVERIZADA EPOXICA COLOR NEGRO. | OFFICE HOME | S/N | S/N | 239.028 | 5101 | 2004-03-25 | 2004-03-25 | 255 | GOBIERNO DEL ESTADO | VALDIVIESO RODRÍGUEZ MIGUEL ÁNGEL | BIBLIOTECA | SUMINISTROS Y CONSUMIBLES EMPRESARIALES, S.A. DE C.V. | 87
UPPMOSA0078 | SILLA APILABLE | SILLA APILABLE DE 4 PATAS CONSTRUIDA DE ARMAZON METALICO TUBULAR REDONDO DE 1" CAL. 18, ASIWNTO Y RESPALDO ESTRUCTURA DE MADERA EN PINO RECUBIERTO DE POLIURETANO FLEXIBLE DE ALTA DENSIDAD, FORRADAS EN TELA 60% NYLON, 40% POLIESTER COLOR VINO, CONA TRATAMIENTO REPELENTE A LAS MANCHAS, LIQUIDOS Y RETARDANTE AL FUEGO, ARMAZON ACABADO EN PINTURA HORNEADA TERMOPLÁSTICO MICHO PULVERIZADA EPOXICA COLOR NEGRO. | OFFICE HOME | S/N | S/N | 239.028 | 5101 | 2004-03-25 | 2004-03-25 | 255 | GOBIERNO DEL ESTADO | VALDIVIESO RODRÍGUEZ MIGUEL ÁNGEL | BIBLIOTECA | SUMINISTROS Y CONSUMIBLES EMPRESARIALES, S.A. DE C.V. | 87
UPPMOSA0079 | SILLA APILABLE | SILLA APILABLE DE 4 PATAS CONSTRUIDA DE ARMAZON METALICO TUBULAR REDONDO DE 1" CAL. 18, ASIWNTO Y RESPALDO ESTRUCTURA DE MADERA EN PINO RECUBIERTO DE POLIURETANO FLEXIBLE DE ALTA DENSIDAD, FORRADAS EN TELA 60% NYLON, 40% POLIESTER COLOR VINO, CONA TRATAMIENTO REPELENTE A LAS MANCHAS, LIQUIDOS Y RETARDANTE AL FUEGO, ARMAZON ACABADO EN PINTURA HORNEADA TERMOPLÁSTICO MICHO PULVERIZADA EPOXICA COLOR NEGRO. | OFFICE HOME | S/N | S/N | 239.028 | 5101 | 2004-03-25 | 2004-03-25 | 255 | GOBIERNO DEL ESTADO | ZAMORA CAMPOS LUÍS ALBERTO | LABORATORIO DE SISTEMAS MECATRÓNICOS | SUMINISTROS Y CONSUMIBLES EMPRESARIALES, S.A. DE C.V. | 234
UPPMOSA0080 | SILLA APILABLE | SILLA APILABLE DE 4 PATAS CONSTRUIDA DE ARMAZON METALICO TUBULAR REDONDO DE 1" CAL. 18, ASIWNTO Y RESPALDO ESTRUCTURA DE MADERA EN PINO RECUBIERTO DE POLIURETANO FLEXIBLE DE ALTA DENSIDAD, FORRADAS EN TELA 60% NYLON, 40% POLIESTER COLOR VINO, CONA TRATAMIENTO REPELENTE A LAS MANCHAS, LIQUIDOS Y RETARDANTE AL FUEGO, ARMAZON ACABADO EN PINTURA HORNEADA TERMOPLÁSTICO MICHO PULVERIZADA EPOXICA COLOR NEGRO. | OFFICE HOME | S/N | S/N | 239.028 | 5101 | 2004-03-25 | 2004-03-25 | 255 | GOBIERNO DEL ESTADO | OLVERA BAUTISTA JULIO CÉSAR | S.U.M. | SUMINISTROS Y CONSUMIBLES EMPRESARIALES, S.A. DE C.V. | 119
UPPMOSA0081 | SILLA APILABLE | SILLA DE VISITA TIPO TRINEO, SIN BRAZOS, ESTRUCTURA TUBULAR DE ACERO CALIBRE 16, USO PESADO, CON ASIENTOS Y RESPALDOS EN ESPUMA DE POLIPROPILENO MOLDEADO FLEXIBLE DE ALTA DENSIDAD, TAPIZADA EN TELA 60% NYLON 40% ACRILICO, COLOR VINO, CON TRATAMIENTO REPELENTE A LAS MANCHAS, LIQUIDOS Y RETARDANTE AL FUEGO | OFFICE HOME | OHV15 | S/N | 374.474 | 5101 | 2004-03-25 | 2004-03-25 | 256 | GOBIERNO DEL ESTADO | HERNÁNDEZ ORTÍZ BENJAMÍN | LABORATORIO DE CÓMPUTO I | SUMINISTROS Y CONSUMIBLES EMPRESARIALES, S.A. DE C.V. | 171
UPPMOSA0082 | SILLA APILABLE | SILLA DE VISITA TIPO TRINEO, SIN BRAZOS, ESTRUCTURA TUBULAR DE ACERO CALIBRE 16, USO PESADO, CON ASIENTOS Y RESPALDOS EN ESPUMA DE POLIPROPILENO MOLDEADO FLEXIBLE DE ALTA DENSIDAD, TAPIZADA EN TELA 60% NYLON 40% ACRILICO, COLOR VINO, CON TRATAMIENTO REPELENTE A LAS MANCHAS, LIQUIDOS Y RETARDANTE AL FUEGO | OFFICE HOME | OHV15 | S/N | 374.474 | 5101 | 2004-03-25 | 2004-03-25 | 256 | GOBIERNO DEL ESTADO | HERNÁNDEZ ORTÍZ BENJAMÍN | LABORATORIO DE CÓMPUTO I | SUMINISTROS Y CONSUMIBLES EMPRESARIALES, S.A. DE C.V. | 171
UPPMOSA0083 | SILLA APILABLE | SILLA DE VISITA TIPO TRINEO, SIN BRAZOS, ESTRUCTURA TUBULAR DE ACERO CALIBRE 16, USO PESADO, CON ASIENTOS Y RESPALDOS EN ESPUMA DE POLIPROPILENO MOLDEADO FLEXIBLE DE ALTA DENSIDAD, TAPIZADA EN TELA 60% NYLON 40% ACRILICO, COLOR VINO, CON TRATAMIENTO REPELENTE A LAS MANCHAS, LIQUIDOS Y RETARDANTE AL FUEGO | OFFICE HOME | OHV15 | S/N | 374.474 | 5101 | 2004-03-25 | 2004-03-25 | 256 | GOBIERNO DEL ESTADO | ZAMORA CAMPOS LUÍS ALBERTO | LABORATORIO DE SISTEMAS MECATRÓNICOS | SUMINISTROS Y CONSUMIBLES EMPRESARIALES, S.A. DE C.V. | 234
UPPMOSA0084 | SILLA APILABLE | SILLA DE VISITA TIPO TRINEO, SIN BRAZOS, ESTRUCTURA TUBULAR DE ACERO CALIBRE 16, USO PESADO, CON ASIENTOS Y RESPALDOS EN ESPUMA DE POLIPROPILENO MOLDEADO FLEXIBLE DE ALTA DENSIDAD, TAPIZADA EN TELA 60% NYLON 40% ACRILICO, COLOR VINO, CON TRATAMIENTO REPELENTE A LAS MANCHAS, LIQUIDOS Y RETARDANTE AL FUEGO | OFFICE HOME | OHV15 | S/N | 374.474 | 5101 | 2004-03-25 | 2004-03-25 | 256 | GOBIERNO DEL ESTADO | HERNÁNDEZ ORTÍZ BENJAMÍN | LABORATORIO DE CÓMPUTO I | SUMINISTROS Y CONSUMIBLES EMPRESARIALES, S.A. DE C.V. | 171
UPPMOSA0085 | SILLA APILABLE | SILLA DE VISITA TIPO TRINEO, SIN BRAZOS, ESTRUCTURA TUBULAR DE ACERO CALIBRE 16, USO PESADO, CON ASIENTOS Y RESPALDOS EN ESPUMA DE POLIPROPILENO MOLDEADO FLEXIBLE DE ALTA DENSIDAD, TAPIZADA EN TELA 60% NYLON 40% ACRILICO, COLOR VINO, CON TRATAMIENTO REPELENTE A LAS MANCHAS, LIQUIDOS Y RETARDANTE AL FUEGO | OFFICE HOME | OHV15 | S/N | 374.474 | 5101 | 2004-03-25 | 2004-03-25 | 256 | GOBIERNO DEL ESTADO | TORRES ROBLES RAFAEL | OFICINA | SUMINISTROS Y CONSUMIBLES EMPRESARIALES, S.A. DE C.V. | 16
UPPMOSA0086 | SILLA APILABLE | SILLA DE VISITA TIPO TRINEO, SIN BRAZOS, ESTRUCTURA TUBULAR DE ACERO CALIBRE 16, USO PESADO, CON ASIENTOS Y RESPALDOS EN ESPUMA DE POLIPROPILENO MOLDEADO FLEXIBLE DE ALTA DENSIDAD, TAPIZADA EN TELA 60% NYLON 40% ACRILICO, COLOR VINO, CON TRATAMIENTO REPELENTE A LAS MANCHAS, LIQUIDOS Y RETARDANTE AL FUEGO | OFFICE HOME | OHV15 | S/N | 374.474 | 5101 | 2004-03-25 | 2004-03-25 | 256 | GOBIERNO DEL ESTADO | HERNÁNDEZ ORTÍZ BENJAMÍN | LABORATORIO DE CÓMPUTO I | SUMINISTROS Y CONSUMIBLES EMPRESARIALES, S.A. DE C.V. | 171
UPPMOSA0087 | SILLA APILABLE | SILLA DE VISITA TIPO TRINEO, SIN BRAZOS, ESTRUCTURA TUBULAR DE ACERO CALIBRE 16, USO PESADO, CON ASIENTOS Y RESPALDOS EN ESPUMA DE POLIPROPILENO MOLDEADO FLEXIBLE DE ALTA DENSIDAD, TAPIZADA EN TELA 60% NYLON 40% ACRILICO, COLOR VINO, CON TRATAMIENTO REPELENTE A LAS MANCHAS, LIQUIDOS Y RETARDANTE AL FUEGO | OFFICE HOME | OHV15 | S/N | 374.474 | 5101 | 2004-03-25 | 2004-03-25 | 256 | GOBIERNO DEL ESTADO | VENTURA HERNÁNDEZ JAVIER | OFICINA SITE-1 | SUMINISTROS Y CONSUMIBLES EMPRESARIALES, S.A. DE C.V. | 257
UPPMOSA0088 | SILLA APILABLE | SILLA DE VISITA TIPO TRINEO, SIN BRAZOS, ESTRUCTURA TUBULAR DE ACERO CALIBRE 16, USO PESADO, CON ASIENTOS Y RESPALDOS EN ESPUMA DE POLIPROPILENO MOLDEADO FLEXIBLE DE ALTA DENSIDAD, TAPIZADA EN TELA 60% NYLON 40% ACRILICO, COLOR VINO, CON TRATAMIENTO REPELENTE A LAS MANCHAS, LIQUIDOS Y RETARDANTE AL FUEGO | OFFICE HOME | OHV15 | S/N | 374.474 | 5101 | 2004-03-25 | 2004-03-25 | 256 | GOBIERNO DEL ESTADO | HERNÁNDEZ ORTÍZ BENJAMÍN | LABORATORIO DE CÓMPUTO I | SUMINISTROS Y CONSUMIBLES EMPRESARIALES, S.A. DE C.V. | 171
UPPMOSA0089 | SILLA APILABLE | SILLA DE VISITA TIPO TRINEO, SIN BRAZOS, ESTRUCTURA TUBULAR DE ACERO CALIBRE 16, USO PESADO, CON ASIENTOS Y RESPALDOS EN ESPUMA DE POLIPROPILENO MOLDEADO FLEXIBLE DE ALTA DENSIDAD, TAPIZADA EN TELA 60% NYLON 40% ACRILICO, COLOR VINO, CON TRATAMIENTO REPELENTE A LAS MANCHAS, LIQUIDOS Y RETARDANTE AL FUEGO | OFFICE HOME | OHV15 | S/N | 374.474 | 5101 | 2004-03-25 | 2004-03-25 | 256 | GOBIERNO DEL ESTADO | HERNÁNDEZ ORTÍZ BENJAMÍN | LABORATORIO DE CÓMPUTO I | SUMINISTROS Y CONSUMIBLES EMPRESARIALES, S.A. DE C.V. | 171
UPPMOSA0090 | SILLA APILABLE | SILLA DE VISITA TIPO TRINEO, SIN BRAZOS, ESTRUCTURA TUBULAR DE ACERO CALIBRE 16, USO PESADO, CON ASIENTOS Y RESPALDOS EN ESPUMA DE POLIPROPILENO MOLDEADO FLEXIBLE DE ALTA DENSIDAD, TAPIZADA EN TELA 60% NYLON 40% ACRILICO, COLOR VINO, CON TRATAMIENTO REPELENTE A LAS MANCHAS, LIQUIDOS Y RETARDANTE AL FUEGO | OFFICE HOME | OHV15 | S/N | 374.474 | 5101 | 2004-03-25 | 2004-03-25 | 256 | GOBIERNO DEL ESTADO | VENTURA HERNÁNDEZ JAVIER | OFICINA SITE-1 | SUMINISTROS Y CONSUMIBLES EMPRESARIALES, S.A. DE C.V. | 257
UPPMOSA0091 | SILLA APILABLE | SILLA DE VISITA TIPO TRINEO, SIN BRAZOS, ESTRUCTURA TUBULAR DE ACERO CALIBRE 16, USO PESADO, CON ASIENTOS Y RESPALDOS EN ESPUMA DE POLIPROPILENO MOLDEADO FLEXIBLE DE ALTA DENSIDAD, TAPIZADA EN TELA 60% NYLON 40% ACRILICO, COLOR VINO, CON TRATAMIENTO REPELENTE A LAS MANCHAS, LIQUIDOS Y RETARDANTE AL FUEGO | OFFICE HOME | OHV15 | S/N | 374.474 | 5101 | 2004-03-25 | 2004-03-25 | 256 | GOBIERNO DEL ESTADO | HERNÁNDEZ ORTÍZ BENJAMÍN | LABORATORIO DE CÓMPUTO I | SUMINISTROS Y CONSUMIBLES EMPRESARIALES, S.A. DE C.V. | 171
UPPMOSA0092 | SILLA APILABLE | SILLA DE VISITA TIPO TRINEO, SIN BRAZOS, ESTRUCTURA TUBULAR DE ACERO CALIBRE 16, USO PESADO, CON ASIENTOS Y RESPALDOS EN ESPUMA DE POLIPROPILENO MOLDEADO FLEXIBLE DE ALTA DENSIDAD, TAPIZADA EN TELA 60% NYLON 40% ACRILICO, COLOR VINO, CON TRATAMIENTO REPELENTE A LAS MANCHAS, LIQUIDOS Y RETARDANTE AL FUEGO | OFFICE HOME | OHV15 | S/N | 374.474 | 5101 | 2004-03-25 | 2004-03-25 | 256 | GOBIERNO DEL ESTADO | HERNÁNDEZ ORTÍZ BENJAMÍN | LABORATORIO DE CÓMPUTO I | SUMINISTROS Y CONSUMIBLES EMPRESARIALES, S.A. DE C.V. | 171
UPPMOSA0093 | SILLA APILABLE | SILLA DE VISITA TIPO TRINEO, SIN BRAZOS, ESTRUCTURA TUBULAR DE ACERO CALIBRE 16, USO PESADO, CON ASIENTOS Y RESPALDOS EN ESPUMA DE POLIPROPILENO MOLDEADO FLEXIBLE DE ALTA DENSIDAD, TAPIZADA EN TELA 60% NYLON 40% ACRILICO, COLOR VINO, CON TRATAMIENTO REPELENTE A LAS MANCHAS, LIQUIDOS Y RETARDANTE AL FUEGO | OFFICE HOME | OHV15 | S/N | 374.474 | 5101 | 2004-03-25 | 2004-03-25 | 256 | GOBIERNO DEL ESTADO | HERNÁNDEZ ORTÍZ BENJAMÍN | LABORATORIO DE CÓMPUTO I | SUMINISTROS Y CONSUMIBLES EMPRESARIALES, S.A. DE C.V. | 171
UPPMOSA0094 | SILLA APILABLE | SILLA DE VISITA TIPO TRINEO, SIN BRAZOS, ESTRUCTURA TUBULAR DE ACERO CALIBRE 16, USO PESADO, CON ASIENTOS Y RESPALDOS EN ESPUMA DE POLIPROPILENO MOLDEADO FLEXIBLE DE ALTA DENSIDAD, TAPIZADA EN TELA 60% NYLON 40% ACRILICO, COLOR VINO, CON TRATAMIENTO REPELENTE A LAS MANCHAS, LIQUIDOS Y RETARDANTE AL FUEGO | OFFICE HOME | OHV15 | S/N | 374.474 | 5101 | 2004-03-25 | 2004-03-25 | 256 | GOBIERNO DEL ESTADO | HERNÁNDEZ ORTÍZ BENJAMÍN | LABORATORIO DE CÓMPUTO I | SUMINISTROS Y CONSUMIBLES EMPRESARIALES, S.A. DE C.V. | 171
UPPMOSA0095 | SILLA APILABLE | SILLA DE VISITA TIPO TRINEO, SIN BRAZOS, ESTRUCTURA TUBULAR DE ACERO CALIBRE 16, USO PESADO, CON ASIENTOS Y RESPALDOS EN ESPUMA DE POLIPROPILENO MOLDEADO FLEXIBLE DE ALTA DENSIDAD, TAPIZADA EN TELA 60% NYLON 40% ACRILICO, COLOR VINO, CON TRATAMIENTO REPELENTE A LAS MANCHAS, LIQUIDOS Y RETARDANTE AL FUEGO | OFFICE HOME | OHV15 | S/N | 374.474 | 5101 | 2004-03-25 | 2004-03-25 | 256 | GOBIERNO DEL ESTADO | HERNÁNDEZ ORTÍZ BENJAMÍN | LABORATORIO DE CÓMPUTO I | SUMINISTROS Y CONSUMIBLES EMPRESARIALES, S.A. DE C.V. | 171
UPPMOSA0096 | SILLA APILABLE | SILLA DE VISITA TIPO TRINEO, SIN BRAZOS, ESTRUCTURA TUBULAR DE ACERO CALIBRE 16, USO PESADO, CON ASIENTOS Y RESPALDOS EN ESPUMA DE POLIPROPILENO MOLDEADO FLEXIBLE DE ALTA DENSIDAD, TAPIZADA EN TELA 60% NYLON 40% ACRILICO, COLOR VINO, CON TRATAMIENTO REPELENTE A LAS MANCHAS, LIQUIDOS Y RETARDANTE AL FUEGO | OFFICE HOME | OHV15 | S/N | 374.474 | 5101 | 2004-03-25 | 2004-03-25 | 256 | GOBIERNO DEL ESTADO | TRUJILLO MORA VALENTÍN | COORDINACIÓN DE TERAPIA FÍSICA | SUMINISTROS Y CONSUMIBLES EMPRESARIALES, S.A. DE C.V. | 99
UPPMOSA0097 | SILLA APILABLE | SILLA DE VISITA TIPO TRINEO, SIN BRAZOS, ESTRUCTURA TUBULAR DE ACERO CALIBRE 16, USO PESADO, CON ASIENTOS Y RESPALDOS EN ESPUMA DE POLIPROPILENO MOLDEADO FLEXIBLE DE ALTA DENSIDAD, TAPIZADA EN TELA 60% NYLON 40% ACRILICO, COLOR VINO, CON TRATAMIENTO REPELENTE A LAS MANCHAS, LIQUIDOS Y RETARDANTE AL FUEGO | OFFICE HOME | OHV15 | S/N | 374.474 | 5101 | 2004-03-25 | 2004-03-25 | 256 | GOBIERNO DEL ESTADO | HERNÁNDEZ ORTÍZ BENJAMÍN | LABORATORIO DE CÓMPUTO I | SUMINISTROS Y CONSUMIBLES EMPRESARIALES, S.A. DE C.V. | 171
UPPMOSA0098 | SILLA APILABLE | SILLA DE VISITA TIPO TRINEO, SIN BRAZOS, ESTRUCTURA TUBULAR DE ACERO CALIBRE 16, USO PESADO, CON ASIENTOS Y RESPALDOS EN ESPUMA DE POLIPROPILENO MOLDEADO FLEXIBLE DE ALTA DENSIDAD, TAPIZADA EN TELA 60% NYLON 40% ACRILICO, COLOR VINO, CON TRATAMIENTO REPELENTE A LAS MANCHAS, LIQUIDOS Y RETARDANTE AL FUEGO | OFFICE HOME | OHV15 | S/N | 374.474 | 5101 | 2004-03-25 | 2004-03-25 | 256 | GOBIERNO DEL ESTADO | HERNÁNDEZ ORTÍZ BENJAMÍN | LABORATORIO DE CÓMPUTO I | SUMINISTROS Y CONSUMIBLES EMPRESARIALES, S.A. DE C.V. | 171
UPPMOSA0099 | SILLA APILABLE | SILLA DE VISITA TIPO TRINEO, SIN BRAZOS, ESTRUCTURA TUBULAR DE ACERO CALIBRE 16, USO PESADO, CON ASIENTOS Y RESPALDOS EN ESPUMA DE POLIPROPILENO MOLDEADO FLEXIBLE DE ALTA DENSIDAD, TAPIZADA EN TELA 60% NYLON 40% ACRILICO, COLOR VINO, CON TRATAMIENTO REPELENTE A LAS MANCHAS, LIQUIDOS Y RETARDANTE AL FUEGO | OFFICE HOME | OHV15 | S/N | 374.474 | 5101 | 2004-03-25 | 2004-03-25 | 256 | GOBIERNO DEL ESTADO | HERNÁNDEZ ORTÍZ BENJAMÍN | LABORATORIO DE CÓMPUTO I | SUMINISTROS Y CONSUMIBLES EMPRESARIALES, S.A. DE C.V. | 171
UPPMOSA0100 | SILLA APILABLE | SILLA DE VISITA TIPO TRINEO, SIN BRAZOS, ESTRUCTURA TUBULAR DE ACERO CALIBRE 16, USO PESADO, CON ASIENTOS Y RESPALDOS EN ESPUMA DE POLIPROPILENO MOLDEADO FLEXIBLE DE ALTA DENSIDAD, TAPIZADA EN TELA 60% NYLON 40% ACRILICO, COLOR VINO, CON TRATAMIENTO REPELENTE A LAS MANCHAS, LIQUIDOS Y RETARDANTE AL FUEGO | OFFICE HOME | OHV15 | S/N | 374.474 | 5101 | 2004-03-25 | 2004-03-25 | 256 | GOBIERNO DEL ESTADO | HERNÁNDEZ ORTÍZ BENJAMÍN | LABORATORIO DE CÓMPUTO I | SUMINISTROS Y CONSUMIBLES EMPRESARIALES, S.A. DE C.V. | 171
UPPMOSA0101 | SILLA APILABLE | SILLA DE VISITA TIPO TRINEO, SIN BRAZOS, ESTRUCTURA TUBULAR DE ACERO CALIBRE 16, USO PESADO, CON ASIENTOS Y RESPALDOS EN ESPUMA DE POLIPROPILENO MOLDEADO FLEXIBLE DE ALTA DENSIDAD, TAPIZADA EN TELA 60% NYLON 40% ACRILICO, COLOR VINO, CON TRATAMIENTO REPELENTE A LAS MANCHAS, LIQUIDOS Y RETARDANTE AL FUEGO | OFFICE HOME | OHV15 | S/N | 374.474 | 5101 | 2004-03-25 | 2004-03-25 | 256 | GOBIERNO DEL ESTADO | ARÉVALO BAENA LOURDES GUADALUPE | SALA DE JUNTAS RECTORÍA | SUMINISTROS Y CONSUMIBLES EMPRESARIALES, S.A. DE C.V. | 161
UPPMOSA0102 | SILLA APILABLE | SILLA DE VISITA TIPO TRINEO, SIN BRAZOS, ESTRUCTURA TUBULAR DE ACERO CALIBRE 16, USO PESADO, CON ASIENTOS Y RESPALDOS EN ESPUMA DE POLIPROPILENO MOLDEADO FLEXIBLE DE ALTA DENSIDAD, TAPIZADA EN TELA 60% NYLON 40% ACRILICO, COLOR VINO, CON TRATAMIENTO REPELENTE A LAS MANCHAS, LIQUIDOS Y RETARDANTE AL FUEGO | OFFICE HOME | OHV15 | S/N | 374.474 | 5101 | 2004-03-25 | 2004-03-25 | 256 | GOBIERNO DEL ESTADO | RABLING CONDE NORMAN ENRIQUE | OFICINA COMUNICACIÓN | SUMINISTROS Y CONSUMIBLES EMPRESARIALES, S.A. DE C.V. | 42
UPPMOSA0103 | SILLA APILABLE | SILLA DE VISITA TIPO TRINEO, SIN BRAZOS, ESTRUCTURA TUBULAR DE ACERO CALIBRE 16, USO PESADO, CON ASIENTOS Y RESPALDOS EN ESPUMA DE POLIPROPILENO MOLDEADO FLEXIBLE DE ALTA DENSIDAD, TAPIZADA EN TELA 60% NYLON 40% ACRILICO, COLOR VINO, CON TRATAMIENTO REPELENTE A LAS MANCHAS, LIQUIDOS Y RETARDANTE AL FUEGO | OFFICE HOME | OHV15 | S/N | 374.474 | 5101 | 2004-03-25 | 2004-03-25 | 256 | GOBIERNO DEL ESTADO | HERNÁNDEZ ORTÍZ BENJAMÍN | LABORATORIO DE CÓMPUTO I | SUMINISTROS Y CONSUMIBLES EMPRESARIALES, S.A. DE C.V. | 171
UPPMOSA0104 | SILLA APILABLE | SILLA DE VISITA TIPO TRINEO, SIN BRAZOS, ESTRUCTURA TUBULAR DE ACERO CALIBRE 16, USO PESADO, CON ASIENTOS Y RESPALDOS EN ESPUMA DE POLIPROPILENO MOLDEADO FLEXIBLE DE ALTA DENSIDAD, TAPIZADA EN TELA 60% NYLON 40% ACRILICO, COLOR VINO, CON TRATAMIENTO REPELENTE A LAS MANCHAS, LIQUIDOS Y RETARDANTE AL FUEGO | OFFICE HOME | OHV15 | S/N | 374.474 | 5101 | 2004-03-25 | 2004-03-25 | 256 | GOBIERNO DEL ESTADO | HERNÁNDEZ ORTÍZ BENJAMÍN | LABORATORIO DE CÓMPUTO I | SUMINISTROS Y CONSUMIBLES EMPRESARIALES, S.A. DE C.V. | 171
UPPMOSA0105 | SILLA APILABLE | SILLA DE VISITA TIPO TRINEO, SIN BRAZOS, ESTRUCTURA TUBULAR DE ACERO CALIBRE 16, USO PESADO, CON ASIENTOS Y RESPALDOS EN ESPUMA DE POLIPROPILENO MOLDEADO FLEXIBLE DE ALTA DENSIDAD, TAPIZADA EN TELA 60% NYLON 40% ACRILICO, COLOR VINO, CON TRATAMIENTO REPELENTE A LAS MANCHAS, LIQUIDOS Y RETARDANTE AL FUEGO | OFFICE HOME | OHV15 | S/N | 374.474 | 5101 | 2004-03-25 | 2004-03-25 | 256 | GOBIERNO DEL ESTADO | HERNÁNDEZ ORTÍZ BENJAMÍN | LABORATORIO DE CÓMPUTO I | SUMINISTROS Y CONSUMIBLES EMPRESARIALES, S.A. DE C.V. | 171
UPPMOSA0106 | SILLA APILABLE | SILLA DE VISITA TIPO TRINEO, SIN BRAZOS, ESTRUCTURA TUBULAR DE ACERO CALIBRE 16, USO PESADO, CON ASIENTOS Y RESPALDOS EN ESPUMA DE POLIPROPILENO MOLDEADO FLEXIBLE DE ALTA DENSIDAD, TAPIZADA EN TELA 60% NYLON 40% ACRILICO, COLOR VINO, CON TRATAMIENTO REPELENTE A LAS MANCHAS, LIQUIDOS Y RETARDANTE AL FUEGO | OFFICE HOME | OHV15 | S/N | 374.474 | 5101 | 2004-03-25 | 2004-03-25 | 256 | GOBIERNO DEL ESTADO | HERNÁNDEZ ORTÍZ BENJAMÍN | LABORATORIO DE CÓMPUTO I | SUMINISTROS Y CONSUMIBLES EMPRESARIALES, S.A. DE C.V. | 171
UPPMOSA0107 | SILLA APILABLE | SILLA DE VISITA TIPO TRINEO, SIN BRAZOS, ESTRUCTURA TUBULAR DE ACERO CALIBRE 16, USO PESADO, CON ASIENTOS Y RESPALDOS EN ESPUMA DE POLIPROPILENO MOLDEADO FLEXIBLE DE ALTA DENSIDAD, TAPIZADA EN TELA 60% NYLON 40% ACRILICO, COLOR VINO, CON TRATAMIENTO REPELENTE A LAS MANCHAS, LIQUIDOS Y RETARDANTE AL FUEGO | OFFICE HOME | OHV15 | S/N | 374.474 | 5101 | 2004-03-25 | 2004-03-25 | 256 | GOBIERNO DEL ESTADO | HERNÁNDEZ ORTÍZ BENJAMÍN | LABORATORIO DE CÓMPUTO I | SUMINISTROS Y CONSUMIBLES EMPRESARIALES, S.A. DE C.V. | 171
UPPMOSA0108 | SILLA APILABLE | SILLA DE VISITA TIPO TRINEO, SIN BRAZOS, ESTRUCTURA TUBULAR DE ACERO CALIBRE 16, USO PESADO, CON ASIENTOS Y RESPALDOS EN ESPUMA DE POLIPROPILENO MOLDEADO FLEXIBLE DE ALTA DENSIDAD, TAPIZADA EN TELA 60% NYLON 40% ACRILICO, COLOR VINO, CON TRATAMIENTO REPELENTE A LAS MANCHAS, LIQUIDOS Y RETARDANTE AL FUEGO | OFFICE HOME | OHV15 | S/N | 374.474 | 5101 | 2004-03-25 | 2004-03-25 | 256 | GOBIERNO DEL ESTADO | HERNÁNDEZ ORTÍZ BENJAMÍN | LABORATORIO DE CÓMPUTO I | SUMINISTROS Y CONSUMIBLES EMPRESARIALES, S.A. DE C.V. | 171
UPPMOSA0109 | SILLA APILABLE | SILLA DE VISITA TIPO TRINEO, SIN BRAZOS, ESTRUCTURA TUBULAR DE ACERO CALIBRE 16, USO PESADO, CON ASIENTOS Y RESPALDOS EN ESPUMA DE POLIPROPILENO MOLDEADO FLEXIBLE DE ALTA DENSIDAD, TAPIZADA EN TELA 60% NYLON 40% ACRILICO, COLOR VINO, CON TRATAMIENTO REPELENTE A LAS MANCHAS, LIQUIDOS Y RETARDANTE AL FUEGO | OFFICE HOME | OHV15 | S/N | 374.474 | 5101 | 2004-03-25 | 2004-03-25 | 256 | GOBIERNO DEL ESTADO | HERNÁNDEZ ORTÍZ BENJAMÍN | LABORATORIO DE CÓMPUTO I | SUMINISTROS Y CONSUMIBLES EMPRESARIALES, S.A. DE C.V. | 171
UPPMOSA0110 | SILLA APILABLE | SILLA DE VISITA TIPO TRINEO, SIN BRAZOS, ESTRUCTURA TUBULAR DE ACERO CALIBRE 16, USO PESADO, CON ASIENTOS Y RESPALDOS EN ESPUMA DE POLIPROPILENO MOLDEADO FLEXIBLE DE ALTA DENSIDAD, TAPIZADA EN TELA 60% NYLON 40% ACRILICO, COLOR VINO, CON TRATAMIENTO REPELENTE A LAS MANCHAS, LIQUIDOS Y RETARDANTE AL FUEGO | OFFICE HOME | OHV15 | S/N | 374.474 | 5101 | 2004-03-25 | 2004-03-25 | 256 | GOBIERNO DEL ESTADO | HERNÁNDEZ ORTÍZ BENJAMÍN | LABORATORIO DE CÓMPUTO II | SUMINISTROS Y CONSUMIBLES EMPRESARIALES, S.A. DE C.V. | 171
UPPMOSA0111 | SILLA APILABLE | SILLA DE VISITA TIPO TRINEO, SIN BRAZOS, ESTRUCTURA TUBULAR DE ACERO CALIBRE 16, USO PESADO, CON ASIENTOS Y RESPALDOS EN ESPUMA DE POLIPROPILENO MOLDEADO FLEXIBLE DE ALTA DENSIDAD, TAPIZADA EN TELA 60% NYLON 40% ACRILICO, COLOR VINO, CON TRATAMIENTO REPELENTE A LAS MANCHAS, LIQUIDOS Y RETARDANTE AL FUEGO | OFFICE HOME | OHV15 | S/N | 374.474 | 5101 | 2004-03-25 | 2004-03-25 | 256 | GOBIERNO DEL ESTADO | OLVERA BAUTISTA JULIO CÉSAR | SALÓN DE USOS MULTIPLES | SUMINISTROS Y CONSUMIBLES EMPRESARIALES, S.A. DE C.V. | 119
UPPMOSA0112 | SILLA APILABLE | SILLA DE VISITA TIPO TRINEO, SIN BRAZOS, ESTRUCTURA TUBULAR DE ACERO CALIBRE 16, USO PESADO, CON ASIENTOS Y RESPALDOS EN ESPUMA DE POLIPROPILENO MOLDEADO FLEXIBLE DE ALTA DENSIDAD, TAPIZADA EN TELA 60% NYLON 40% ACRILICO, COLOR VINO, CON TRATAMIENTO REPELENTE A LAS MANCHAS, LIQUIDOS Y RETARDANTE AL FUEGO | OFFICE HOME | OHV15 | S/N | 374.474 | 5101 | 2004-03-25 | 2004-03-25 | 256 | GOBIERNO DEL ESTADO | HERNÁNDEZ ORTÍZ BENJAMÍN | LABORATORIO DE CÓMPUTO II | SUMINISTROS Y CONSUMIBLES EMPRESARIALES, S.A. DE C.V. | 171
UPPMOSA0113 | SILLA APILABLE | SILLA DE VISITA, ESTRUCTURA TUBULAR DE ACERO CALIBRE 16, USO PESADO, CON ASIENTOS Y RESPALDOS EN ESPUMA DE POLIPROPILENO MOLDEADO FLEXIBLE DE ALTA DENSIDAD, TAPIZADA EN TELA 60% NYLON 40% ACRILICO, COLOR VINO, CON TRATAMIENTO REPELENTE A LAS MANCHAS, LIQUIDOS Y RETARDANTE AL FUEGO | OFIKOR | GENOVA | S/N | 396.75 | 5101 | 2004-07-06 | 2004-07-06 | 14693 | UPP/POA | CERVANTES HERRERA NORMA YOLANDA | OFICINA COMPRAS | GRUPO OFIKOR, S.A. DE C.V. | 25
UPPMOSA0114 | SILLA APILABLE | SILLA DE VISITA, ESTRUCTURA TUBULAR DE ACERO CALIBRE 16, USO PESADO, CON ASIENTOS Y RESPALDOS EN ESPUMA DE POLIPROPILENO MOLDEADO FLEXIBLE DE ALTA DENSIDAD, TAPIZADA EN TELA 60% NYLON 40% ACRILICO, COLOR VINO, CON TRATAMIENTO REPELENTE A LAS MANCHAS, LIQUIDOS Y RETARDANTE AL FUEGO | OFIKOR | GENOVA | S/N | 396.75 | 5101 | 2004-07-06 | 2004-07-06 | 14693 | UPP/POA | MORENO ALFARO JOSÉ ENOCH | OFICINA INVENTARIOS | GRUPO OFIKOR, S.A. DE C.V. | 69
UPPMOSA0115 | SILLA APILABLE | SILLA DE VISITA, ESTRUCTURA TUBULAR DE ACERO CALIBRE 16, USO PESADO, CON ASIENTOS Y RESPALDOS EN ESPUMA DE POLIPROPILENO MOLDEADO FLEXIBLE DE ALTA DENSIDAD, TAPIZADA EN TELA 60% NYLON 40% ACRILICO, COLOR VINO, CON TRATAMIENTO REPELENTE A LAS MANCHAS, LIQUIDOS Y RETARDANTE AL FUEGO | OFIKOR | GENOVA | S/N | 396.75 | 5101 | 2004-07-06 | 2004-07-06 | 14693 | UPP/POA | GONZÁLEZ SUÁREZ VIVIANA | OFICINA COMPRAS | GRUPO OFIKOR, S.A. DE C.V. | 158
UPPMOSA0116 | SILLA APILABLE | SILLA DE VISITA, ESTRUCTURA TUBULAR DE ACERO CALIBRE 16, USO PESADO, CON ASIENTOS Y RESPALDOS EN ESPUMA DE POLIPROPILENO MOLDEADO FLEXIBLE DE ALTA DENSIDAD, TAPIZADA EN TELA 60% NYLON 40% ACRILICO, COLOR VINO, CON TRATAMIENTO REPELENTE A LAS MANCHAS, LIQUIDOS Y RETARDANTE AL FUEGO | OFIKOR | GENOVA | S/N | 396.75 | 5101 | 2004-07-06 | 2004-07-06 | 14693 | UPP/POA | CERVANTES HERRERA NORMA YOLANDA | OFICINA COMPRAS | GRUPO OFIKOR, S.A. DE C.V. | 25
UPPMOSA0117 | SILLA APILABLE | SILLA DE VISITA, ESTRUCTURA TUBULAR DE ACERO CALIBRE 16, USO PESADO, CON ASIENTOS Y RESPALDOS EN ESPUMA DE POLIPROPILENO MOLDEADO FLEXIBLE DE ALTA DENSIDAD, TAPIZADA EN TELA 60% NYLON 40% ACRILICO, COLOR VINO, CON TRATAMIENTO REPELENTE A LAS MANCHAS, LIQUIDOS Y RETARDANTE AL FUEGO | OFIKOR | GENOVA | S/N | 396.75 | 5101 | 2004-07-06 | 2004-07-06 | 14693 | UPP/POA | HERNÁNDEZ ORTÍZ BENJAMÍN | LABORATORIO DE CÓMPUTO I | GRUPO OFIKOR, S.A. DE C.V. | 171
UPPMOSA0118 | SILLA APILABLE | SILLA DE VISITA, ESTRUCTURA TUBULAR DE ACERO CALIBRE 16, USO PESADO, CON ASIENTOS Y RESPALDOS EN ESPUMA DE POLIPROPILENO MOLDEADO FLEXIBLE DE ALTA DENSIDAD, TAPIZADA EN TELA 60% NYLON 40% ACRILICO, COLOR VINO, CON TRATAMIENTO REPELENTE A LAS MANCHAS, LIQUIDOS Y RETARDANTE AL FUEGO | OFIKOR | GENOVA | S/N | 396.75 | 5101 | 2004-07-06 | 2004-07-06 | 14693 | UPP/POA | MARTÍNEZ MIRELES JOSUÉ ROMÁN | GALERÓN II | GRUPO OFIKOR, S.A. DE C.V. | 152
UPPMOSA0119 | SILLA APILABLE | SILLA DE VISITA, ESTRUCTURA TUBULAR DE ACERO CALIBRE 16, USO PESADO, CON ASIENTOS Y RESPALDOS EN ESPUMA DE POLIPROPILENO MOLDEADO FLEXIBLE DE ALTA DENSIDAD, TAPIZADA EN TELA 60% NYLON 40% ACRILICO, COLOR VINO, CON TRATAMIENTO REPELENTE A LAS MANCHAS, LIQUIDOS Y RETARDANTE AL FUEGO | OFIKOR | GENOVA | S/N | 396.75 | 5101 | 2004-07-06 | 2004-07-06 | 14693 | UPP/POA | PÉREZ PÉREZ EUCARIO GONZALO | GALERÓN I | GRUPO OFIKOR, S.A. DE C.V. | 249
UPPMOSA0120 | SILLA APILABLE | SILLA DE VISITA, ESTRUCTURA TUBULAR DE ACERO CALIBRE 16, USO PESADO, CON ASIENTOS Y RESPALDOS EN ESPUMA DE POLIPROPILENO MOLDEADO FLEXIBLE DE ALTA DENSIDAD, TAPIZADA EN TELA 60% NYLON 40% ACRILICO, COLOR VINO, CON TRATAMIENTO REPELENTE A LAS MANCHAS, LIQUIDOS Y RETARDANTE AL FUEGO | OFIKOR | GENOVA | S/N | 396.75 | 5101 | 2004-07-06 | 2004-07-06 | 14693 | UPP/POA | RIVERA MADRIGAL MA. DEL CARMEN | OFICINA PLANEACIÓN | GRUPO OFIKOR, S.A. DE C.V. | 40
UPPMOSA0121 | SILLA APILABLE | SILLA DE VISITA, ESTRUCTURA TUBULAR DE ACERO CALIBRE 16, USO PESADO, CON ASIENTOS Y RESPALDOS EN ESPUMA DE POLIPROPILENO MOLDEADO FLEXIBLE DE ALTA DENSIDAD, TAPIZADA EN TELA 60% NYLON 40% ACRILICO, COLOR VINO, CON TRATAMIENTO REPELENTE A LAS MANCHAS, LIQUIDOS Y RETARDANTE AL FUEGO | OFIKOR | GENOVA | S/N | 396.75 | 5101 | 2004-07-06 | 2004-07-06 | 14693 | UPP/POA | RIVERA LANDERO BLANCA ROCÍO AURORA | SERVICIOS ESCOLARES COORDINACIÓN | GRUPO OFIKOR, S.A. DE C.V. | 148
UPPMOSA0122 | SILLA APILABLE | SILLA DE VISITA, ESTRUCTURA TUBULAR DE ACERO CALIBRE 16, USO PESADO, CON ASIENTOS Y RESPALDOS EN ESPUMA DE POLIPROPILENO MOLDEADO FLEXIBLE DE ALTA DENSIDAD, TAPIZADA EN TELA 60% NYLON 40% ACRILICO, COLOR VINO, CON TRATAMIENTO REPELENTE A LAS MANCHAS, LIQUIDOS Y RETARDANTE AL FUEGO | OFIKOR | GENOVA | S/N | 396.75 | 5101 | 2004-07-06 | 2004-07-06 | 14693 | UPP/POA | RIVERA MADRIGAL MA. DEL CARMEN | OFICINA PLANEACIÓN | GRUPO OFIKOR, S.A. DE C.V. | 40
UPPMOSA0123 | SILLA APILABLE | SILLA DE VISITA, ESTRUCTURA TUBULAR DE ACERO CALIBRE 16, USO PESADO, CON ASIENTOS Y RESPALDOS EN ESPUMA DE POLIPROPILENO MOLDEADO FLEXIBLE DE ALTA DENSIDAD, TAPIZADA EN TELA 60% NYLON 40% ACRILICO, COLOR VINO, CON TRATAMIENTO REPELENTE A LAS MANCHAS, LIQUIDOS Y RETARDANTE AL FUEGO | OFIKOR | GENOVA | S/N | 396.75 | 5101 | 2004-07-06 | 2004-07-06 | 14693 | UPP/POA | VALDES RABLING PARLEY HORACIO | CUBICULOS INGLES | GRUPO OFIKOR, S.A. DE C.V. | 72
UPPMOSA0124 | SILLA APILABLE | SILLA DE VISITA, ESTRUCTURA TUBULAR DE ACERO CALIBRE 16, USO PESADO, CON ASIENTOS Y RESPALDOS EN ESPUMA DE POLIPROPILENO MOLDEADO FLEXIBLE DE ALTA DENSIDAD, TAPIZADA EN TELA 60% NYLON 40% ACRILICO, COLOR VINO, CON TRATAMIENTO REPELENTE A LAS MANCHAS, LIQUIDOS Y RETARDANTE AL FUEGO | OFIKOR | GENOVA | S/N | 396.75 | 5101 | 2004-07-06 | 2004-07-06 | 14693 | UPP/POA | MEDINA MORENO SERGIO ALEJANDRO | SECRETARÍA ACADÉMICA | GRUPO OFIKOR, S.A. DE C.V. | 121
UPPMOSA0125 | SILLA APILABLE | SILLA DE VISITA, ESTRUCTURA TUBULAR DE ACERO CALIBRE 16, USO PESADO, CON ASIENTOS Y RESPALDOS EN ESPUMA DE POLIPROPILENO MOLDEADO FLEXIBLE DE ALTA DENSIDAD, TAPIZADA EN TELA 60% NYLON 40% ACRILICO, COLOR VINO, CON TRATAMIENTO REPELENTE A LAS MANCHAS, LIQUIDOS Y RETARDANTE AL FUEGO | OFIKOR | GENOVA | S/N | 396.75 | 5101 | 2004-07-06 | 2004-07-06 | 14693 | UPP/POA | OLVERA BAUTISTA JULIO CÉSAR | OFICINA PLANEACIÓN | GRUPO OFIKOR, S.A. DE C.V. | 119
UPPMOSA0126 | SILLA APILABLE | SILLA DE VISITA, ESTRUCTURA TUBULAR DE ACERO CALIBRE 16, USO PESADO, CON ASIENTOS Y RESPALDOS EN ESPUMA DE POLIPROPILENO MOLDEADO FLEXIBLE DE ALTA DENSIDAD, TAPIZADA EN TELA 60% NYLON 40% ACRILICO, COLOR VINO, CON TRATAMIENTO REPELENTE A LAS MANCHAS, LIQUIDOS Y RETARDANTE AL FUEGO | OFIKOR | GENOVA | S/N | 396.75 | 5101 | 2004-07-06 | 2004-07-06 | 14693 | UPP/POA | HERNÁNDEZ ORTÍZ BENJAMÍN | LABORATORIO DE CÓMPUTO III | GRUPO OFIKOR, S.A. DE C.V. | 171
UPPMOSA0127 | SILLA APILABLE | SILLA DE VISITA, ESTRUCTURA TUBULAR DE ACERO CALIBRE 16, USO PESADO, CON ASIENTOS Y RESPALDOS EN ESPUMA DE POLIPROPILENO MOLDEADO FLEXIBLE DE ALTA DENSIDAD, TAPIZADA EN TELA 60% NYLON 40% ACRILICO, COLOR VINO, CON TRATAMIENTO REPELENTE A LAS MANCHAS, LIQUIDOS Y RETARDANTE AL FUEGO | OFIKOR | GENOVA | S/N | 396.75 | 5101 | 2004-07-06 | 2004-07-06 | 14693 | UPP/POA | MENDOZA MARTÍNEZ CAROLINA | CENTRO ECUESTRE | GRUPO OFIKOR, S.A. DE C.V. | 156
UPPMOSA0128 | SILLA APILABLE | SILLA DE VISITA, ESTRUCTURA TUBULAR DE ACERO CALIBRE 16, USO PESADO, CON ASIENTOS Y RESPALDOS EN ESPUMA DE POLIPROPILENO MOLDEADO FLEXIBLE DE ALTA DENSIDAD, TAPIZADA EN TELA 60% NYLON 40% ACRILICO, COLOR VINO, CON TRATAMIENTO REPELENTE A LAS MANCHAS, LIQUIDOS Y RETARDANTE AL FUEGO | OFIKOR | GENOVA | S/N | 396.75 | 5101 | 2004-07-06 | 2004-07-06 | 14693 | UPP/POA | SILVA CASTILLO ARMANDO | OFICINA EDIFICIO DOCENCIA | GRUPO OFIKOR, S.A. DE C.V. | 43
UPPMOSA0129 | SILLA APILABLE | SILLA DE VISITA, ESTRUCTURA TUBULAR DE ACERO CALIBRE 16, USO PESADO, CON ASIENTOS Y RESPALDOS EN ESPUMA DE POLIPROPILENO MOLDEADO FLEXIBLE DE ALTA DENSIDAD, TAPIZADA EN TELA 60% NYLON 40% ACRILICO, COLOR VINO, CON TRATAMIENTO REPELENTE A LAS MANCHAS, LIQUIDOS Y RETARDANTE AL FUEGO | OFIKOR | GENOVA | S/N | 396.75 | 5101 | 2004-07-06 | 2004-07-06 | 14693 | UPP/POA | ESPARZA VILLANUEVA JORGE ISIDRO | OFICINA INGLES | GRUPO OFIKOR, S.A. DE C.V. | 53
UPPMOSA0130 | SILLA APILABLE | SILLA DE VISITA, ESTRUCTURA TUBULAR DE ACERO CALIBRE 16, USO PESADO, CON ASIENTOS Y RESPALDOS EN ESPUMA DE POLIPROPILENO MOLDEADO FLEXIBLE DE ALTA DENSIDAD, TAPIZADA EN TELA 60% NYLON 40% ACRILICO, COLOR VINO, CON TRATAMIENTO REPELENTE A LAS MANCHAS, LIQUIDOS Y RETARDANTE AL FUEGO | OFIKOR | GENOVA | S/N | 396.75 | 5101 | 2004-07-06 | 2004-07-06 | 14693 | UPP/POA | MENDOZA MARTÍNEZ CAROLINA | CENTRO ECUESTRE | GRUPO OFIKOR, S.A. DE C.V. | 156
UPPMOSA0131 | SILLA APILABLE | SILLA DE VISITA, ESTRUCTURA TUBULAR DE ACERO CALIBRE 16, USO PESADO, CON ASIENTOS Y RESPALDOS EN ESPUMA DE POLIPROPILENO MOLDEADO FLEXIBLE DE ALTA DENSIDAD, TAPIZADA EN TELA 60% NYLON 40% ACRILICO, COLOR VINO, CON TRATAMIENTO REPELENTE A LAS MANCHAS, LIQUIDOS Y RETARDANTE AL FUEGO | OFIKOR | GENOVA | S/N | 396.75 | 5101 | 2004-07-06 | 2004-07-06 | 14693 | UPP/POA | HERNÁNDEZ ORTÍZ BENJAMÍN | LABORATORIO DE CÓMPUTO II | GRUPO OFIKOR, S.A. DE C.V. | 171
UPPMOSA0132 | SILLA APILABLE | SILLA DE VISITA, ESTRUCTURA TUBULAR DE ACERO CALIBRE 16, USO PESADO, CON ASIENTOS Y RESPALDOS EN ESPUMA DE POLIPROPILENO MOLDEADO FLEXIBLE DE ALTA DENSIDAD, TAPIZADA EN TELA 60% NYLON 40% ACRILICO, COLOR VINO, CON TRATAMIENTO REPELENTE A LAS MANCHAS, LIQUIDOS Y RETARDANTE AL FUEGO | OFIKOR | GENOVA | S/N | 396.75 | 5101 | 2004-07-06 | 2004-07-06 | 14693 | UPP/POA | SOTO ENRÍQUEZ ARMANDO | CUReI | GRUPO OFIKOR, S.A. DE C.V. | 251
UPPMOSA0133 | SILLA APILABLE | SOLDADA CON MICRO ALAMBRE, FUNDIDO CON ARGÓN , TERMINADA CON PROTECCIÓN DE PINTURA HORNEADA TERMOPLÁSTICO MICRO PULVERIZADA EPÓXICA COLOR NEGRO, ASIENTO Y RESPALDO DE POLIURETANO FLEXIBLE DE ALTA DENSIDAD, FORRADO EN TELA 60% NYLON, 40% ACRÍLICO, COLOR A VINO, CON TRATAMIENTO REPELENTE A LAS MANCHAS, LÍQUIDOS Y RETARDARTE AL FUEGO. | MOBILESCO | S/N | S/N | 235.0025 | 5101 | 2004-09-17 | 2004-09-17 | 5427 | UPP/POA | JARAMILLO DÍAZ ALFONSO PATRICIO | CUReI | MOBILESCO PACHUCA, S.A. DE C.V. | 254
UPPMOSA0134 | SILLA APILABLE | SOLDADA CON MICRO ALAMBRE, FUNDIDO CON ARGÓN , TERMINADA CON PROTECCIÓN DE PINTURA HORNEADA TERMOPLÁSTICO MICRO PULVERIZADA EPÓXICA COLOR NEGRO, ASIENTO Y RESPALDO DE POLIURETANO FLEXIBLE DE ALTA DENSIDAD, FORRADO EN TELA 60% NYLON, 40% ACRÍLICO, COLOR A VINO, CON TRATAMIENTO REPELENTE A LAS MANCHAS, LÍQUIDOS Y RETARDARTE AL FUEGO. | MOBILESCO | S/N | S/N | 235.0025 | 5101 | 2004-09-17 | 2004-09-17 | 5427 | UPP/POA | SANTAMARÍA DAMIAN ALEXANDRO | CUReI | MOBILESCO PACHUCA, S.A. DE C.V. | 218
UPPMOSA0135 | SILLA APILABLE | SOLDADA CON MICRO ALAMBRE, FUNDIDO CON ARGÓN , TERMINADA CON PROTECCIÓN DE PINTURA HORNEADA TERMOPLÁSTICO MICRO PULVERIZADA EPÓXICA COLOR NEGRO, ASIENTO Y RESPALDO DE POLIURETANO FLEXIBLE DE ALTA DENSIDAD, FORRADO EN TELA 60% NYLON, 40% ACRÍLICO, COLOR A VINO, CON TRATAMIENTO REPELENTE A LAS MANCHAS, LÍQUIDOS Y RETARDARTE AL FUEGO. | MOBILESCO | S/N | S/N | 235.0025 | 5101 | 2004-09-17 | 2004-09-17 | 5427 | UPP/POA | SALINAS LECONA MARÍA DEL CARMEN | OFICINA JURÍDICO | MOBILESCO PACHUCA, S.A. DE C.V. | 116
UPPMOSA0136 | SILLA APILABLE | SOLDADA CON MICRO ALAMBRE, FUNDIDO CON ARGÓN , TERMINADA CON PROTECCIÓN DE PINTURA HORNEADA TERMOPLÁSTICO MICRO PULVERIZADA EPÓXICA COLOR NEGRO, ASIENTO Y RESPALDO DE POLIURETANO FLEXIBLE DE ALTA DENSIDAD, FORRADO EN TELA 60% NYLON, 40% ACRÍLICO, COLOR A VINO, CON TRATAMIENTO REPELENTE A LAS MANCHAS, LÍQUIDOS Y RETARDARTE AL FUEGO. | MOBILESCO | S/N | S/N | 235.0025 | 5101 | 2004-09-17 | 2004-09-17 | 5427 | UPP/POA | GARCÍA GÓMEZ EDUARDO | OFICINA COMUNICACIÓN | MOBILESCO PACHUCA, S.A. DE C.V. | 169
UPPMOSA0137 | SILLA APILABLE | SOLDADA CON MICRO ALAMBRE, FUNDIDO CON ARGÓN , TERMINADA CON PROTECCIÓN DE PINTURA HORNEADA TERMOPLÁSTICO MICRO PULVERIZADA EPÓXICA COLOR NEGRO, ASIENTO Y RESPALDO DE POLIURETANO FLEXIBLE DE ALTA DENSIDAD, FORRADO EN TELA 60% NYLON, 40% ACRÍLICO, COLOR A VINO, CON TRATAMIENTO REPELENTE A LAS MANCHAS, LÍQUIDOS Y RETARDARTE AL FUEGO. | MOBILESCO | S/N | S/N | 235.0025 | 5101 | 2004-09-17 | 2004-09-17 | 5427 | UPP/POA | GARCÍA MÁRQUEZ MARCO ANTONIO | DESARROLLO DE SISTEMAS | MOBILESCO PACHUCA, S.A. DE C.V. | 100
UPPMOSA0138 | SILLA APILABLE | SOLDADA CON MICRO ALAMBRE, FUNDIDO CON ARGÓN , TERMINADA CON PROTECCIÓN DE PINTURA HORNEADA TERMOPLÁSTICO MICRO PULVERIZADA EPÓXICA COLOR NEGRO, ASIENTO Y RESPALDO DE POLIURETANO FLEXIBLE DE ALTA DENSIDAD, FORRADO EN TELA 60% NYLON, 40% ACRÍLICO, COLOR A VINO, CON TRATAMIENTO REPELENTE A LAS MANCHAS, LÍQUIDOS Y RETARDARTE AL FUEGO. | MOBILESCO | S/N | S/N | 235.0025 | 5101 | 2004-09-17 | 2004-09-17 | 5427 | UPP/POA | RUÍZ VÁZQUEZ VICTORIA | OFICINA TERAPIA FÍSICA Y HUMANIDADES | MOBILESCO PACHUCA, S.A. DE C.V. | 82
UPPMOSA0139 | SILLA APILABLE | SOLDADA CON MICRO ALAMBRE, FUNDIDO CON ARGÓN , TERMINADA CON PROTECCIÓN DE PINTURA HORNEADA TERMOPLÁSTICO MICRO PULVERIZADA EPÓXICA COLOR NEGRO, ASIENTO Y RESPALDO DE POLIURETANO FLEXIBLE DE ALTA DENSIDAD, FORRADO EN TELA 60% NYLON, 40% ACRÍLICO, COLOR A VINO, CON TRATAMIENTO REPELENTE A LAS MANCHAS, LÍQUIDOS Y RETARDARTE AL FUEGO. | MOBILESCO | S/N | S/N | 235.0025 | 5101 | 2004-09-17 | 2004-09-17 | 5427 | UPP/POA | VALDIVIESO RODRÍGUEZ MIGUEL ÁNGEL | BIBLIOTECA | MOBILESCO PACHUCA, S.A. DE C.V. | 87
UPPMOSA0140 | SILLA APILABLE | SOLDADA CON MICRO ALAMBRE, FUNDIDO CON ARGÓN , TERMINADA CON PROTECCIÓN DE PINTURA HORNEADA TERMOPLÁSTICO MICRO PULVERIZADA EPÓXICA COLOR NEGRO, ASIENTO Y RESPALDO DE POLIURETANO FLEXIBLE DE ALTA DENSIDAD, FORRADO EN TELA 60% NYLON, 40% ACRÍLICO, COLOR A VINO, CON TRATAMIENTO REPELENTE A LAS MANCHAS, LÍQUIDOS Y RETARDARTE AL FUEGO. | MOBILESCO | S/N | S/N | 235.0025 | 5101 | 2004-09-17 | 2004-09-17 | 5427 | UPP/POA | VALDIVIESO RODRÍGUEZ MIGUEL ÁNGEL | BIBLIOTECA | MOBILESCO PACHUCA, S.A. DE C.V. | 87
UPPMOSA0141 | SILLA APILABLE | SOLDADA CON MICRO ALAMBRE, FUNDIDO CON ARGÓN , TERMINADA CON PROTECCIÓN DE PINTURA HORNEADA TERMOPLÁSTICO MICRO PULVERIZADA EPÓXICA COLOR NEGRO, ASIENTO Y RESPALDO DE POLIURETANO FLEXIBLE DE ALTA DENSIDAD, FORRADO EN TELA 60% NYLON, 40% ACRÍLICO, COLOR A VINO, CON TRATAMIENTO REPELENTE A LAS MANCHAS, LÍQUIDOS Y RETARDARTE AL FUEGO. | MOBILESCO | S/N | S/N | 235.0025 | 5101 | 2004-09-17 | 2004-09-17 | 5427 | UPP/POA | OLVERA BAUTISTA JULIO CÉSAR | CASA DE ALUMNOS | MOBILESCO PACHUCA, S.A. DE C.V. | 119
UPPMOSA0142 | SILLA APILABLE | SOLDADA CON MICRO ALAMBRE, FUNDIDO CON ARGÓN , TERMINADA CON PROTECCIÓN DE PINTURA HORNEADA TERMOPLÁSTICO MICRO PULVERIZADA EPÓXICA COLOR NEGRO, ASIENTO Y RESPALDO DE POLIURETANO FLEXIBLE DE ALTA DENSIDAD, FORRADO EN TELA 60% NYLON, 40% ACRÍLICO, COLOR A VINO, CON TRATAMIENTO REPELENTE A LAS MANCHAS, LÍQUIDOS Y RETARDARTE AL FUEGO. | MOBILESCO | S/N | S/N | 235 | 5101 | 2004-09-17 | 2004-09-17 | 5427 | UPP/POA | OLVERA BAUTISTA JULIO CÉSAR | SALÓN DE USOS MULTIPLES | MOBILESCO PACHUCA, S.A. DE C.V. | 119
UPPMOSA0143 | SILLA APILABLE | SOLDADA CON MICRO ALAMBRE, FUNDIDO CON ARGÓN , TERMINADA CON PROTECCIÓN DE PINTURA HORNEADA TERMOPLÁSTICO MICRO PULVERIZADA EPÓXICA COLOR NEGRO, ASIENTO Y RESPALDO DE POLIURETANO FLEXIBLE DE ALTA DENSIDAD, FORRADO EN TELA 60% NYLON, 40% ACRÍLICO, COLOR A VINO, CON TRATAMIENTO REPELENTE A LAS MANCHAS, LÍQUIDOS Y RETARDARTE AL FUEGO. | MOBILESCO | S/N | S/N | 234.6 | 5101 | 2004-11-15 | 2004-11-15 | 5521 | UPP/POA | GARCÍA MÁRQUEZ MARCO ANTONIO | DESARROLLO DE SISTEMAS | MOBILESCO PACHUCA, S.A. DE C.V. | 100
UPPMOSA0144 | SILLA APILABLE | SOLDADA CON MICRO ALAMBRE, FUNDIDO CON ARGÓN , TERMINADA CON PROTECCIÓN DE PINTURA HORNEADA TERMOPLÁSTICO MICRO PULVERIZADA EPÓXICA COLOR NEGRO, ASIENTO Y RESPALDO DE POLIURETANO FLEXIBLE DE ALTA DENSIDAD, FORRADO EN TELA 60% NYLON, 40% ACRÍLICO, COLOR A VINO, CON TRATAMIENTO REPELENTE A LAS MANCHAS, LÍQUIDOS Y RETARDARTE AL FUEGO. | MOBILESCO | S/N | S/N | 234.6 | 5101 | 2004-11-15 | 2004-11-15 | 5521 | UPP/POA | VALDIVIESO RODRÍGUEZ MIGUEL ÁNGEL | BIBLIOTECA | MOBILESCO PACHUCA, S.A. DE C.V. | 87
UPPMOSA0145 | SILLA APILABLE | SOLDADA CON MICRO ALAMBRE, FUNDIDO CON ARGÓN , TERMINADA CON PROTECCIÓN DE PINTURA HORNEADA TERMOPLÁSTICO MICRO PULVERIZADA EPÓXICA COLOR NEGRO, ASIENTO Y RESPALDO DE POLIURETANO FLEXIBLE DE ALTA DENSIDAD, FORRADO EN TELA 60% NYLON, 40% ACRÍLICO, COLOR A VINO, CON TRATAMIENTO REPELENTE A LAS MANCHAS, LÍQUIDOS Y RETARDARTE AL FUEGO. | MOBILESCO | S/N | S/N | 234.6 | 5101 | 2004-11-15 | 2004-11-15 | 5521 | UPP/POA | VALDIVIESO RODRÍGUEZ MIGUEL ÁNGEL | BIBLIOTECA | MOBILESCO PACHUCA, S.A. DE C.V. | 87
UPPMOSA0146 | SILLA APILABLE | SOLDADA CON MICRO ALAMBRE, FUNDIDO CON ARGÓN , TERMINADA CON PROTECCIÓN DE PINTURA HORNEADA TERMOPLÁSTICO MICRO PULVERIZADA EPÓXICA COLOR NEGRO, ASIENTO Y RESPALDO DE POLIURETANO FLEXIBLE DE ALTA DENSIDAD, FORRADO EN TELA 60% NYLON, 40% ACRÍLICO, COLOR A VINO, CON TRATAMIENTO REPELENTE A LAS MANCHAS, LÍQUIDOS Y RETARDARTE AL FUEGO. | MOBILESCO | S/N | S/N | 234.6 | 5101 | 2004-11-15 | 2004-11-15 | 5521 | UPP/POA | VALDIVIESO RODRÍGUEZ MIGUEL ÁNGEL | BIBLIOTECA | MOBILESCO PACHUCA, S.A. DE C.V. | 87
UPPMOSA0147 | SILLA APILABLE | SOLDADA CON MICRO ALAMBRE, FUNDIDO CON ARGÓN , TERMINADA CON PROTECCIÓN DE PINTURA HORNEADA TERMOPLÁSTICO MICRO PULVERIZADA EPÓXICA COLOR NEGRO, ASIENTO Y RESPALDO DE POLIURETANO FLEXIBLE DE ALTA DENSIDAD, FORRADO EN TELA 60% NYLON, 40% ACRÍLICO, COLOR A VINO, CON TRATAMIENTO REPELENTE A LAS MANCHAS, LÍQUIDOS Y RETARDARTE AL FUEGO. | MOBILESCO | S/N | S/N | 234.6 | 5101 | 2004-11-15 | 2004-11-15 | 5521 | UPP/POA | VALDIVIESO RODRÍGUEZ MIGUEL ÁNGEL | BIBLIOTECA | MOBILESCO PACHUCA, S.A. DE C.V. | 87
UPPMOSA0148 | SILLA APILABLE | SOLDADA CON MICRO ALAMBRE, FUNDIDO CON ARGÓN , TERMINADA CON PROTECCIÓN DE PINTURA HORNEADA TERMOPLÁSTICO MICRO PULVERIZADA EPÓXICA COLOR NEGRO, ASIENTO Y RESPALDO DE POLIURETANO FLEXIBLE DE ALTA DENSIDAD, FORRADO EN TELA 60% NYLON, 40% ACRÍLICO, COLOR A VINO, CON TRATAMIENTO REPELENTE A LAS MANCHAS, LÍQUIDOS Y RETARDARTE AL FUEGO. | MOBILESCO | S/N | S/N | 234.6 | 5101 | 2004-11-15 | 2004-11-15 | 5521 | UPP/POA | OLVERA BAUTISTA JULIO CÉSAR | ÁREA DE TRABAJO | MOBILESCO PACHUCA, S.A. DE C.V. | 119
UPPMOSA0149 | SILLA APILABLE | SOLDADA CON MICRO ALAMBRE, FUNDIDO CON ARGÓN , TERMINADA CON PROTECCIÓN DE PINTURA HORNEADA TERMOPLÁSTICO MICRO PULVERIZADA EPÓXICA COLOR NEGRO, ASIENTO Y RESPALDO DE POLIURETANO FLEXIBLE DE ALTA DENSIDAD, FORRADO EN TELA 60% NYLON, 40% ACRÍLICO, COLOR A VINO, CON TRATAMIENTO REPELENTE A LAS MANCHAS, LÍQUIDOS Y RETARDARTE AL FUEGO. | MOBILESCO | S/N | S/N | 234.6 | 5101 | 2004-11-15 | 2004-11-15 | 5521 | UPP/POA | OLVERA BAUTISTA JULIO CÉSAR | DEPARTAMENTO DE PROYECTOS Y MANTENIMIENTO | MOBILESCO PACHUCA, S.A. DE C.V. | 119
UPPMOSA0150 | SILLA APILABLE | SOLDADA CON MICRO ALAMBRE, FUNDIDO CON ARGÓN , TERMINADA CON PROTECCIÓN DE PINTURA HORNEADA TERMOPLÁSTICO MICRO PULVERIZADA EPÓXICA COLOR NEGRO, ASIENTO Y RESPALDO DE POLIURETANO FLEXIBLE DE ALTA DENSIDAD, FORRADO EN TELA 60% NYLON, 40% ACRÍLICO, COLOR A VINO, CON TRATAMIENTO REPELENTE A LAS MANCHAS, LÍQUIDOS Y RETARDARTE AL FUEGO. | MOBILESCO | S/N | S/N | 234.6 | 5101 | 2004-11-15 | 2004-11-15 | 5521 | UPP/POA | OLMOS BLANQUEL ELIZABETH | OFICINA EDIFICIO DOCENCIA | MOBILESCO PACHUCA, S.A. DE C.V. | 47
UPPMOSA0151 | SILLA APILABLE | SOLDADA CON MICRO ALAMBRE, FUNDIDO CON ARGÓN , TERMINADA CON PROTECCIÓN DE PINTURA HORNEADA TERMOPLÁSTICO MICRO PULVERIZADA EPÓXICA COLOR NEGRO, ASIENTO Y RESPALDO DE POLIURETANO FLEXIBLE DE ALTA DENSIDAD, FORRADO EN TELA 60% NYLON, 40% ACRÍLICO, COLOR A VINO, CON TRATAMIENTO REPELENTE A LAS MANCHAS, LÍQUIDOS Y RETARDARTE AL FUEGO. | MOBILESCO | S/N | S/N | 234.6 | 5101 | 2004-11-15 | 2004-11-15 | 5521 | UPP/POA | JARAMILLO DÍAZ ALFONSO PATRICIO | CUReI | MOBILESCO PACHUCA, S.A. DE C.V. | 254
UPPMOSA0152 | SILLA APILABLE | SOLDADA CON MICRO ALAMBRE, FUNDIDO CON ARGÓN , TERMINADA CON PROTECCIÓN DE PINTURA HORNEADA TERMOPLÁSTICO MICRO PULVERIZADA EPÓXICA COLOR NEGRO, ASIENTO Y RESPALDO DE POLIURETANO FLEXIBLE DE ALTA DENSIDAD, FORRADO EN TELA 60% NYLON, 40% ACRÍLICO, COLOR A VINO, CON TRATAMIENTO REPELENTE A LAS MANCHAS, LÍQUIDOS Y RETARDARTE AL FUEGO. | MOBILESCO | S/N | S/N | 234.6 | 5101 | 2004-11-15 | 2004-11-15 | 5521 | UPP/POA | CASTILLO AGUILAR LUIS GUSTAVO | CUReI | MOBILESCO PACHUCA, S.A. DE C.V. | 90
UPPMOSA0153 | SILLA APILABLE | SOLDADA CON MICRO ALAMBRE, FUNDIDO CON ARGÓN , TERMINADA CON PROTECCIÓN DE PINTURA HORNEADA TERMOPLÁSTICO MICRO PULVERIZADA EPÓXICA COLOR NEGRO, ASIENTO Y RESPALDO DE POLIURETANO FLEXIBLE DE ALTA DENSIDAD, FORRADO EN TELA 60% NYLON, 40% ACRÍLICO, COLOR A VINO, CON TRATAMIENTO REPELENTE A LAS MANCHAS, LÍQUIDOS Y RETARDARTE AL FUEGO. | MOBILESCO | S/N | S/N | 234.6 | 5101 | 2004-11-15 | 2004-11-15 | 5521 | UPP/POA | OLVERA BAUTISTA JULIO CÉSAR | SALÓN DE USOS MULTIPLES | MOBILESCO PACHUCA, S.A. DE C.V. | 119
UPPMOSA0154 | SILLA APILABLE | SOLDADA CON MICRO ALAMBRE, FUNDIDO CON ARGÓN , TERMINADA CON PROTECCIÓN DE PINTURA HORNEADA TERMOPLÁSTICO MICRO PULVERIZADA EPÓXICA COLOR NEGRO, ASIENTO Y RESPALDO DE POLIURETANO FLEXIBLE DE ALTA DENSIDAD, FORRADO EN TELA 60% NYLON, 40% ACRÍLICO, COLOR A VINO, CON TRATAMIENTO REPELENTE A LAS MANCHAS, LÍQUIDOS Y RETARDARTE AL FUEGO. | MOBILESCO | S/N | S/N | 234.6 | 5101 | 2004-11-15 | 2004-11-15 | 5521 | UPP/POA | MONZALVO HERNÁNDEZ ROSA JORDANA | OFICINA | MOBILESCO PACHUCA, S.A. DE C.V. | 65
UPPMOSA0155 | SILLA APILABLE | SOLDADA CON MICRO ALAMBRE, FUNDIDO CON ARGÓN , TERMINADA CON PROTECCIÓN DE PINTURA HORNEADA TERMOPLÁSTICO MICRO PULVERIZADA EPÓXICA COLOR NEGRO, ASIENTO Y RESPALDO DE POLIURETANO FLEXIBLE DE ALTA DENSIDAD, FORRADO EN TELA 60% NYLON, 40% ACRÍLICO, COLOR A VINO, CON TRATAMIENTO REPELENTE A LAS MANCHAS, LÍQUIDOS Y RETARDARTE AL FUEGO. | MOBILESCO | S/N | S/N | 234.6 | 5101 | 2004-11-15 | 2004-11-15 | 5521 | UPP/PROMEP | ESPINOZA QUEZADA EDUARDO STEED | GALERÓN II | MOBILESCO PACHUCA, S.A. DE C.V. | 147
UPPMOSA0156 | SILLA APILABLE | SOLDADA CON MICRO ALAMBRE, FUNDIDO CON ARGÓN , TERMINADA CON PROTECCIÓN DE PINTURA HORNEADA TERMOPLÁSTICO MICRO PULVERIZADA EPÓXICA COLOR NEGRO, ASIENTO Y RESPALDO DE POLIURETANO FLEXIBLE DE ALTA DENSIDAD, FORRADO EN TELA 60% NYLON, 40% ACRÍLICO, COLOR A VINO, CON TRATAMIENTO REPELENTE A LAS MANCHAS, LÍQUIDOS Y RETARDARTE AL FUEGO. | MOBILESCO | S/N | S/N | 234.6 | 5101 | 2004-11-15 | 2004-11-15 | 5521 | UPP/PROMEP | MARROQUÍN GUTIÉRREZ FRANCISCO | OFICINA MECATRÓNICA | MOBILESCO PACHUCA, S.A. DE C.V. | 201
UPPMOSA0157 | SILLA APILABLE | SOLDADA CON MICRO ALAMBRE, FUNDIDO CON ARGÓN , TERMINADA CON PROTECCIÓN DE PINTURA HORNEADA TERMOPLÁSTICO MICRO PULVERIZADA EPÓXICA COLOR NEGRO, ASIENTO Y RESPALDO DE POLIURETANO FLEXIBLE DE ALTA DENSIDAD, FORRADO EN TELA 60% NYLON, 40% ACRÍLICO, COLOR A VINO, CON TRATAMIENTO REPELENTE A LAS MANCHAS, LÍQUIDOS Y RETARDARTE AL FUEGO. | MOBILESCO | S/N | S/N | 234.6 | 5101 | 2004-11-15 | 2004-11-15 | 5521 | UPP/PROMEP | AHUMADA MEDINA ALBINO | SILOS | MOBILESCO PACHUCA, S.A. DE C.V. | 35
UPPMOSA0158 | SILLA APILABLE | SOLDADA CON MICRO ALAMBRE, FUNDIDO CON ARGÓN , TERMINADA CON PROTECCIÓN DE PINTURA HORNEADA TERMOPLÁSTICO MICRO PULVERIZADA EPÓXICA COLOR NEGRO, ASIENTO Y RESPALDO DE POLIURETANO FLEXIBLE DE ALTA DENSIDAD, FORRADO EN TELA 60% NYLON, 40% ACRÍLICO, COLOR A VINO, CON TRATAMIENTO REPELENTE A LAS MANCHAS, LÍQUIDOS Y RETARDARTE AL FUEGO. | MOBILESCO | S/N | S/N | 234.6 | 5101 | 2004-11-15 | 2004-11-15 | 5521 | UPP/PROMEP | OLVERA BAUTISTA JULIO CÉSAR | S.U.M. | MOBILESCO PACHUCA, S.A. DE C.V. | 119
UPPMOSA0159 | SILLA APILABLE | SOLDADA CON MICRO ALAMBRE, FUNDIDO CON ARGÓN , TERMINADA CON PROTECCIÓN DE PINTURA HORNEADA TERMOPLÁSTICO MICRO PULVERIZADA EPÓXICA COLOR NEGRO, ASIENTO Y RESPALDO DE POLIURETANO FLEXIBLE DE ALTA DENSIDAD, FORRADO EN TELA 60% NYLON, 40% ACRÍLICO, COLOR A VINO, CON TRATAMIENTO REPELENTE A LAS MANCHAS, LÍQUIDOS Y RETARDARTE AL FUEGO. | MOBILESCO | S/N | S/N | 234.6 | 5101 | 2004-11-15 | 2004-11-15 | 5521 | UPP/PROMEP | HERNÁNDEZ TERRAZAS RUBÉN OSWALDO | OFICINA | MOBILESCO PACHUCA, S.A. DE C.V. | 131
UPPMOSA0160 | SILLA APILABLE | SOLDADA CON MICRO ALAMBRE, FUNDIDO CON ARGÓN , TERMINADA CON PROTECCIÓN DE PINTURA HORNEADA TERMOPLÁSTICO MICRO PULVERIZADA EPÓXICA COLOR NEGRO, ASIENTO Y RESPALDO DE POLIURETANO FLEXIBLE DE ALTA DENSIDAD, FORRADO EN TELA 60% NYLON, 40% ACRÍLICO, COLOR A VINO, CON TRATAMIENTO REPELENTE A LAS MANCHAS, LÍQUIDOS Y RETARDARTE AL FUEGO. | MOBILESCO | S/N | S/N | 234.6 | 5101 | 2004-11-15 | 2004-11-15 | 5521 | UPP/POA | OLVERA BAUTISTA JULIO CÉSAR | AUDITORIO UPP | MOBILESCO PACHUCA, S.A. DE C.V. | 119
UPPMOSA0161 | SILLA APILABLE | SOLDADA CON MICRO ALAMBRE, FUNDIDO CON ARGÓN , TERMINADA CON PROTECCIÓN DE PINTURA HORNEADA TERMOPLÁSTICO MICRO PULVERIZADA EPÓXICA COLOR NEGRO, ASIENTO Y RESPALDO DE POLIURETANO FLEXIBLE DE ALTA DENSIDAD, FORRADO EN TELA 60% NYLON, 40% ACRÍLICO, COLOR A VINO, CON TRATAMIENTO REPELENTE A LAS MANCHAS, LÍQUIDOS Y RETARDARTE AL FUEGO. | MOBILESCO | S/N | S/N | 234.6 | 5101 | 2004-11-15 | 2004-11-15 | 5521 | UPP/POA | HERNÁNDEZ LÓPEZ JOHNNY | LABORATORIO DE SIMULACIÓN FINANCIERA | MOBILESCO PACHUCA, S.A. DE C.V. | 243
UPPMOSA0162 | SILLA APILABLE | SOLDADA CON MICRO ALAMBRE, FUNDIDO CON ARGÓN , TERMINADA CON PROTECCIÓN DE PINTURA HORNEADA TERMOPLÁSTICO MICRO PULVERIZADA EPÓXICA COLOR NEGRO, ASIENTO Y RESPALDO DE POLIURETANO FLEXIBLE DE ALTA DENSIDAD, FORRADO EN TELA 60% NYLON, 40% ACRÍLICO, COLOR A VINO, CON TRATAMIENTO REPELENTE A LAS MANCHAS, LÍQUIDOS Y RETARDARTE AL FUEGO. | MOBILESCO | S/N | S/N | 234.6 | 5101 | 2004-11-15 | 2004-11-15 | 5521 | UPP/POA | ZAMORA CAMPOS LUÍS ALBERTO | LABORATORIO DE SISTEMAS MECATRÓNICOS | MOBILESCO PACHUCA, S.A. DE C.V. | 234
UPPMOSA0163 | SILLA APILABLE | ELABORADA EN ESTRUCTURA TUBULAR REDONDO DE 1" CAL 18, ACABADO EN PINTURA HORNEADA COLOR NEGRO, ASIENTO Y RESPLADO EN POLIURETANO FLEXIBLE DE ALTA DENSIDAD FORRADO EN TELA | MOBILESCO | S/N | S/N | 304.796 | 5101 | 2005-03-14 | 2005-03-14 | 5762 | UPP/POA | GARCÍA GÓMEZ EDUARDO | OFICINA COMUNICACIÓN | MOBILESCO PACHUCA, S.A. DE C.V. | 169
UPPMOSA0164 | SILLA APILABLE | ELABORADA EN ESTRUCTURA TUBULAR REDONDO DE 1" CAL 18, ACABADO EN PINTURA HORNEADA COLOR NEGRO, ASIENTO Y RESPLADO EN POLIURETANO FLEXIBLE DE ALTA DENSIDAD FORRADO EN TELA | MOBILESCO | S/N | S/N | 304.796 | 5101 | 2005-03-14 | 2005-03-14 | 5762 | UPP/POA | MORELOS FERNÁNDEZ JOSÉ FRANCISCO | DIRECCIÓN DE VINCULACIÓN Y EXTENSIÓN | MOBILESCO PACHUCA, S.A. DE C.V. | 7
UPPMOSA0165 | SILLA APILABLE | ELABORADA EN ESTRUCTURA TUBULAR REDONDO DE 1" CAL 18, ACABADO EN PINTURA HORNEADA COLOR NEGRO, ASIENTO Y RESPLADO EN POLIURETANO FLEXIBLE DE ALTA DENSIDAD FORRADO EN TELA | MOBILESCO | S/N | S/N | 304.796 | 5101 | 2005-03-14 | 2005-03-14 | 5762 | UPP/POA | MORELOS FERNÁNDEZ JOSÉ FRANCISCO | DIRECCIÓN DE VINCULACIÓN Y EXTENSIÓN | MOBILESCO PACHUCA, S.A. DE C.V. | 7
UPPMOSA0166 | SILLA APILABLE | ELABORADA EN ESTRUCTURA TUBULAR REDONDO DE 1" CAL 18, ACABADO EN PINTURA HORNEADA COLOR NEGRO, ASIENTO Y RESPLADO EN POLIURETANO FLEXIBLE DE ALTA DENSIDAD FORRADO EN TELA | MOBILESCO | S/N | S/N | 304.796 | 5101 | 2005-03-14 | 2005-03-14 | 5762 | UPP/POA | MORELOS FERNÁNDEZ JOSÉ FRANCISCO | DIRECCIÓN DE VINCULACIÓN Y EXTENSIÓN | MOBILESCO PACHUCA, S.A. DE C.V. | 7
UPPMOSA0167 | SILLA APILABLE | ELABORADA EN ESTRUCTURA TUBULAR REDONDO DE 1" CAL 18, ACABADO EN PINTURA HORNEADA COLOR NEGRO, ASIENTO Y RESPLADO EN POLIURETANO FLEXIBLE DE ALTA DENSIDAD FORRADO EN TELA | MOBILESCO | S/N | S/N | 304.796 | 5101 | 2005-03-14 | 2005-03-14 | 5762 | UPP/POA | CORTES MARTÍNEZ NANCY JUDITH | OFICINA VINCULACIÓN | MOBILESCO PACHUCA, S.A. DE C.V. | 159
UPPMOSA0168 | SILLA APILABLE | ELABORADA EN ESTRUCTURA TUBULAR REDONDO DE 1" CAL 18, ACABADO EN PINTURA HORNEADA COLOR NEGRO, ASIENTO Y RESPLADO EN POLIURETANO FLEXIBLE DE ALTA DENSIDAD FORRADO EN TELA | MOBILESCO | S/N | S/N | 304.796 | 5101 | 2005-03-14 | 2005-03-14 | 5762 | UPP/POA | GARCÍA BARRIENTOS ABEL | LABORATORIO DE ROBOTICA Y ELECTRÓNICA AVANZADA | MOBILESCO PACHUCA, S.A. DE C.V. | 144
UPPMOSA0169 | SILLA APILABLE | ELABORADA EN ESTRUCTURA TUBULAR REDONDO DE 1" CAL 18, ACABADO EN PINTURA HORNEADA COLOR NEGRO, ASIENTO Y RESPLADO EN POLIURETANO FLEXIBLE DE ALTA DENSIDAD FORRADO EN TELA | MOBILESCO | S/N | S/N | 304.796 | 5101 | 2005-03-14 | 2005-03-14 | 5762 | UPP/POA | ARÉVALO BAENA LOURDES GUADALUPE | SALA DE JUNTAS RECTORÍA | MOBILESCO PACHUCA, S.A. DE C.V. | 161
UPPMOSA0170 | SILLA APILABLE | ELABORADA EN ESTRUCTURA TUBULAR REDONDO DE 1" CAL 18, ACABADO EN PINTURA HORNEADA COLOR NEGRO, ASIENTO Y RESPLADO EN POLIURETANO FLEXIBLE DE ALTA DENSIDAD FORRADO EN TELA | MOBILESCO | S/N | S/N | 304.796 | 5101 | 2005-03-14 | 2005-03-14 | 5762 | UPP/POA | JARAMILLO DÍAZ ALFONSO PATRICIO | CUReI | MOBILESCO PACHUCA, S.A. DE C.V. | 254
UPPMOSA0171 | SILLA APILABLE | ELABORADA EN ESTRUCTURA TUBULAR REDONDO DE 1" CAL 18, ACABADO EN PINTURA HORNEADA COLOR NEGRO, ASIENTO Y RESPLADO EN POLIURETANO FLEXIBLE DE ALTA DENSIDAD FORRADO EN TELA | MOBILESCO | S/N | S/N | 304.796 | 5101 | 2005-03-14 | 2005-03-14 | 5762 | UPP/POA | JARAMILLO DÍAZ ALFONSO PATRICIO | CUReI | MOBILESCO PACHUCA, S.A. DE C.V. | 254
UPPMOSA0172 | SILLA APILABLE | ELABORADA EN ESTRUCTURA TUBULAR REDONDO DE 1" CAL 18, ACABADO EN PINTURA HORNEADA COLOR NEGRO, ASIENTO Y RESPLADO EN POLIURETANO FLEXIBLE DE ALTA DENSIDAD FORRADO EN TELA | MOBILESCO | S/N | S/N | 304.796 | 5101 | 2005-03-14 | 2005-03-14 | 5762 | UPP/POA | OLVERA BAUTISTA JULIO CÉSAR | DEPARTAMENTO DE PROYECTOS Y MANTENIMIENTO | MOBILESCO PACHUCA, S.A. DE C.V. | 119
UPPMOSA0173 | SILLA APILABLE | ELABORADA EN ESTRUCTURA TUBULAR REDONDO DE 1" CAL 18, ACABADO EN PINTURA HORNEADA COLOR NEGRO, ASIENTO Y RESPLADO EN POLIURETANO FLEXIBLE DE ALTA DENSIDAD FORRADO EN TELA | MOBILESCO | S/N | S/N | 304.796 | 5101 | 2005-03-14 | 2005-03-14 | 5762 | UPP/POA | REYES HERNÁNDEZ ANA LETICIA | GALERÓN I | MOBILESCO PACHUCA, S.A. DE C.V. | 203
UPPMOSA0174 | SILLA APILABLE | ELABORADA EN ESTRUCTURA TUBULAR REDONDO DE 1" CAL 18, ACABADO EN PINTURA HORNEADA COLOR NEGRO, ASIENTO Y RESPLADO EN POLIURETANO FLEXIBLE DE ALTA DENSIDAD FORRADO EN TELA | MOBILESCO | S/N | S/N | 304.796 | 5101 | 2005-03-14 | 2005-03-14 | 5762 | UPP/POA | MARTÍNEZ MIRELES JOSUÉ ROMÁN | GALERÓN I | MOBILESCO PACHUCA, S.A. DE C.V. | 152
UPPMOSA0175 | SILLA APILABLE | ELABORADA EN ESTRUCTURA TUBULAR REDONDO DE 1" CAL 18, ACABADO EN PINTURA HORNEADA COLOR NEGRO, ASIENTO Y RESPLADO EN POLIURETANO FLEXIBLE DE ALTA DENSIDAD FORRADO EN TELA | MOBILESCO | S/N | S/N | 304.796 | 5101 | 2005-03-14 | 2005-03-14 | 5762 | UPP/POA | RIVERA LANDERO BLANCA ROCÍO AURORA | SERVICIOS ESCOLARES COORDINACIÓN | MOBILESCO PACHUCA, S.A. DE C.V. | 148
UPPMOSA0176 | SILLA APILABLE | ELABORADA EN ESTRUCTURA TUBULAR REDONDO DE 1" CAL 18, ACABADO EN PINTURA HORNEADA COLOR NEGRO, ASIENTO Y RESPLADO EN POLIURETANO FLEXIBLE DE ALTA DENSIDAD FORRADO EN TELA | MOBILESCO | S/N | S/N | 304.796 | 5101 | 2005-03-14 | 2005-03-14 | 5762 | UPP/POA | MENDOZA MARTÍNEZ CAROLINA | CENTRO ECUESTRE | MOBILESCO PACHUCA, S.A. DE C.V. | 156
UPPMOSA0177 | SILLA APILABLE | ELABORADA EN ESTRUCTURA TUBULAR REDONDO DE 1" CAL 18, ACABADO EN PINTURA HORNEADA COLOR NEGRO, ASIENTO Y RESPLADO EN POLIURETANO FLEXIBLE DE ALTA DENSIDAD FORRADO EN TELA | MOBILESCO | S/N | S/N | 304.796 | 5101 | 2005-03-14 | 2005-03-14 | 5762 | UPP/POA | MENDOZA MARTÍNEZ CAROLINA | CENTRO ECUESTRE | MOBILESCO PACHUCA, S.A. DE C.V. | 156
UPPMOSA0178 | SILLA APILABLE | ELABORADA EN ESTRUCTURA TUBULAR REDONDO DE 1" CAL 18, ACABADO EN PINTURA HORNEADA COLOR NEGRO, ASIENTO Y RESPLADO EN POLIURETANO FLEXIBLE DE ALTA DENSIDAD FORRADO EN TELA | MOBILESCO | S/N | S/N | 304.796 | 5101 | 2005-03-14 | 2005-03-14 | 5762 | UPP/POA | SACAL ORTÍZ MERCEDES | SERVICIO MÉDICO | MOBILESCO PACHUCA, S.A. DE C.V. | 262
UPPMOSA0179 | SILLA APILABLE | ELABORADA EN ESTRUCTURA TUBULAR REDONDO DE 1" CAL 18, ACABADO EN PINTURA HORNEADA COLOR NEGRO, ASIENTO Y RESPLADO EN POLIURETANO FLEXIBLE DE ALTA DENSIDAD FORRADO EN TELA | MOBILESCO | S/N | S/N | 304.796 | 5101 | 2005-03-14 | 2005-03-14 | 5762 | UPP/POA | MENDOZA MARTÍNEZ CAROLINA | CENTRO ECUESTRE | MOBILESCO PACHUCA, S.A. DE C.V. | 156
UPPMOSA0180 | SILLA APILABLE | ELABORADA EN ESTRUCTURA TUBULAR REDONDO DE 1" CAL 18, ACABADO EN PINTURA HORNEADA COLOR NEGRO, ASIENTO Y RESPLADO EN POLIURETANO FLEXIBLE DE ALTA DENSIDAD FORRADO EN TELA | MOBILESCO | S/N | S/N | 304.796 | 5101 | 2005-03-14 | 2005-03-14 | 5762 | UPP/POA | VILCHIS RODRÍGUEZ CESAR ALEJANDRO | LABORATORIO DE FÍSICA II | MOBILESCO PACHUCA, S.A. DE C.V. | 200
UPPMOSA0181 | SILLA APILABLE | ELABORADA EN ESTRUCTURA TUBULAR REDONDO DE 1" CAL 18, ACABADO EN PINTURA HORNEADA COLOR NEGRO, ASIENTO Y RESPLADO EN POLIURETANO FLEXIBLE DE ALTA DENSIDAD FORRADO EN TELA | MOBILESCO | S/N | S/N | 304.796 | 5101 | 2005-03-14 | 2005-03-14 | 5762 | UPP/POA | EVANGELIO MIRANDA ÁNGEL EMMANUEL | LABORATORIO DE SIMULACIÓN FINANCIERA Y COMERCIO ELECTRÓNICO | MOBILESCO PACHUCA, S.A. DE C.V. | 79
UPPMOSA0182 | SILLA APILABLE | ELABORADA EN ESTRUCTURA TUBULAR REDONDO DE 1" CAL 18, ACABADO EN PINTURA HORNEADA COLOR NEGRO, ASIENTO Y RESPLADO EN POLIURETANO FLEXIBLE DE ALTA DENSIDAD FORRADO EN TELA | MOBILESCO | S/N | S/N | 304.796 | 5101 | 2005-03-14 | 2005-03-14 | 5762 | UPP/POA | NAVA LEANA FELIPE | GALERÓN I | MOBILESCO PACHUCA, S.A. DE C.V. | 132
UPPMOSA0183 | SILLA APILABLE | ELABORADA EN ESTRUCTURA TUBULAR REDONDO DE 1" CAL 18, ACABADO EN PINTURA HORNEADA COLOR NEGRO, ASIENTO Y RESPLADO EN POLIURETANO FLEXIBLE DE ALTA DENSIDAD FORRADO EN TELA | MOBILESCO | S/N | S/N | 304.796 | 5101 | 2005-03-14 | 2005-03-14 | 5762 | UPP/POA | JARAMILLO DÍAZ ALFONSO PATRICIO | CUReI | MOBILESCO PACHUCA, S.A. DE C.V. | 254
UPPMOSA0184 | SILLA APILABLE | ELABORADA EN ESTRUCTURA TUBULAR REDONDO DE 1" CAL 18, ACABADO EN PINTURA HORNEADA COLOR NEGRO, ASIENTO Y RESPLADO EN POLIURETANO FLEXIBLE DE ALTA DENSIDAD FORRADO EN TELA | MOBILESCO | S/N | S/N | 304.796 | 5101 | 2005-03-14 | 2005-03-14 | 5762 | UPP/POA | JARAMILLO DÍAZ ALFONSO PATRICIO | CUReI | MOBILESCO PACHUCA, S.A. DE C.V. | 254
UPPMOSA0185 | SILLA APILABLE | ELABORADA EN ESTRUCTURA TUBULAR REDONDO DE 1" CAL 18, ACABADO EN PINTURA HORNEADA COLOR NEGRO, ASIENTO Y RESPLADO EN POLIURETANO FLEXIBLE DE ALTA DENSIDAD FORRADO EN TELA | MOBILESCO | S/N | S/N | 304.796 | 5101 | 2005-03-14 | 2005-03-14 | 5762 | UPP/POA | HERNÁNDEZ ORTÍZ BENJAMÍN | LABORATORIO DE CÓMPUTO III | MOBILESCO PACHUCA, S.A. DE C.V. | 171
UPPMOSA0186 | SILLA APILABLE | ELABORADA EN ESTRUCTURA TUBULAR REDONDO DE 1" CAL 18, ACABADO EN PINTURA HORNEADA COLOR NEGRO, ASIENTO Y RESPLADO EN POLIURETANO FLEXIBLE DE ALTA DENSIDAD FORRADO EN TELA | MOBILESCO | S/N | S/N | 304.796 | 5101 | 2005-03-14 | 2005-03-14 | 5762 | UPP/POA | HERNÁNDEZ ORTÍZ BENJAMÍN | LABORATORIO DE CÓMPUTO III | MOBILESCO PACHUCA, S.A. DE C.V. | 171
UPPMOSA0187 | SILLA APILABLE | ELABORADA EN ESTRUCTURA TUBULAR REDONDO DE 1" CAL 18, ACABADO EN PINTURA HORNEADA COLOR NEGRO, ASIENTO Y RESPLADO EN POLIURETANO FLEXIBLE DE ALTA DENSIDAD FORRADO EN TELA | MOBILESCO | S/N | S/N | 304.796 | 5101 | 2005-03-14 | 2005-03-14 | 5762 | UPP/POA | HERNÁNDEZ ORTÍZ BENJAMÍN | LABORATORIO DE CÓMPUTO II | MOBILESCO PACHUCA, S.A. DE C.V. | 171
UPPMOSA0188 | SILLA APILABLE | ELABORADA EN ESTRUCTURA TUBULAR REDONDO DE 1" CAL 18, ACABADO EN PINTURA HORNEADA COLOR NEGRO, ASIENTO Y RESPLADO EN POLIURETANO FLEXIBLE DE ALTA DENSIDAD FORRADO EN TELA | MOBILESCO | S/N | S/N | 304.796 | 5101 | 2005-03-14 | 2005-03-14 | 5762 | UPP/POA | JARAMILLO DÍAZ ALFONSO PATRICIO | CUReI | MOBILESCO PACHUCA, S.A. DE C.V. | 254
UPPMOSA0189 | SILLA APILABLE | ELABORADA EN ESTRUCTURA TUBULAR REDONDO DE 1" CAL 18, ACABADO EN PINTURA HORNEADA COLOR NEGRO, ASIENTO Y RESPLADO EN POLIURETANO FLEXIBLE DE ALTA DENSIDAD FORRADO EN TELA | MOBILESCO | S/N | S/N | 304.796 | 5101 | 2005-03-14 | 2005-03-14 | 5762 | UPP/POA | HERNÁNDEZ ORTÍZ BENJAMÍN | LABORATORIO DE CÓMPUTO I | MOBILESCO PACHUCA, S.A. DE C.V. | 171
UPPMOSA0190 | SILLA APILABLE | ELABORADA EN ESTRUCTURA TUBULAR REDONDO DE 1" CAL 18, ACABADO EN PINTURA HORNEADA COLOR NEGRO, ASIENTO Y RESPLADO EN POLIURETANO FLEXIBLE DE ALTA DENSIDAD FORRADO EN TELA | MOBILESCO | S/N | S/N | 304.796 | 5101 | 2005-03-14 | 2005-03-14 | 5762 | UPP/POA | HERNÁNDEZ ORTÍZ BENJAMÍN | LABORATORIO DE CÓMPUTO III | MOBILESCO PACHUCA, S.A. DE C.V. | 171
UPPMOSA0191 | SILLA APILABLE | ELABORADA EN ESTRUCTURA TUBULAR REDONDO DE 1" CAL 18, ACABADO EN PINTURA HORNEADA COLOR NEGRO, ASIENTO Y RESPLADO EN POLIURETANO FLEXIBLE DE ALTA DENSIDAD FORRADO EN TELA | MOBILESCO | S/N | S/N | 304.796 | 5101 | 2005-03-14 | 2005-03-14 | 5762 | UPP/POA | HERNÁNDEZ ORTÍZ BENJAMÍN | LABORATORIO DE CÓMPUTO III | MOBILESCO PACHUCA, S.A. DE C.V. | 171
UPPMOSA0192 | SILLA APILABLE | ELABORADA EN ESTRUCTURA TUBULAR REDONDO DE 1" CAL 18, ACABADO EN PINTURA HORNEADA COLOR NEGRO, ASIENTO Y RESPLADO EN POLIURETANO FLEXIBLE DE ALTA DENSIDAD FORRADO EN TELA | MOBILESCO | S/N | S/N | 304.796 | 5101 | 2005-03-14 | 2005-03-14 | 5762 | UPP/POA | HERNÁNDEZ ORTÍZ BENJAMÍN | LABORATORIO DE CÓMPUTO III | MOBILESCO PACHUCA, S.A. DE C.V. | 171
UPPMOSA0193 | SILLA APILABLE | ELABORADA EN ESTRUCTURA TUBULAR REDONDO DE 1" CAL 18, ACABADO EN PINTURA HORNEADA COLOR NEGRO, ASIENTO Y RESPLADO EN POLIURETANO FLEXIBLE DE ALTA DENSIDAD FORRADO EN TELA | MOBILESCO | S/N | S/N | 304.796 | 5101 | 2005-03-14 | 2005-03-14 | 5762 | UPP/POA | HERNÁNDEZ ORTÍZ BENJAMÍN | LABORATORIO DE CÓMPUTO III | MOBILESCO PACHUCA, S.A. DE C.V. | 171
UPPMOSA0194 | SILLA APILABLE | ELABORADA EN ESTRUCTURA TUBULAR REDONDO DE 1" CAL 18, ACABADO EN PINTURA HORNEADA COLOR NEGRO, ASIENTO Y RESPLADO EN POLIURETANO FLEXIBLE DE ALTA DENSIDAD FORRADO EN TELA | MOBILESCO | S/N | S/N | 304.796 | 5101 | 2005-03-14 | 2005-03-14 | 5762 | UPP/POA | HERNÁNDEZ ORTÍZ BENJAMÍN | LABORATORIO DE CÓMPUTO II | MOBILESCO PACHUCA, S.A. DE C.V. | 171
UPPMOSA0195 | SILLA APILABLE | ELABORADA EN ESTRUCTURA TUBULAR REDONDO DE 1" CAL 18, ACABADO EN PINTURA HORNEADA COLOR NEGRO, ASIENTO Y RESPLADO EN POLIURETANO FLEXIBLE DE ALTA DENSIDAD FORRADO EN TELA | MOBILESCO | S/N | S/N | 304.796 | 5101 | 2005-03-14 | 2005-03-14 | 5762 | UPP/POA | HERNÁNDEZ ORTÍZ BENJAMÍN | LABORATORIO DE CÓMPUTO II | MOBILESCO PACHUCA, S.A. DE C.V. | 171
UPPMOSA0196 | SILLA APILABLE | ELABORADA EN ESTRUCTURA TUBULAR REDONDO DE 1" CAL 18, ACABADO EN PINTURA HORNEADA COLOR NEGRO, ASIENTO Y RESPLADO EN POLIURETANO FLEXIBLE DE ALTA DENSIDAD FORRADO EN TELA | MOBILESCO | S/N | S/N | 304.796 | 5101 | 2005-03-14 | 2005-03-14 | 5762 | UPP/POA | HERNÁNDEZ ORTÍZ BENJAMÍN | LABORATORIO DE CÓMPUTO II | MOBILESCO PACHUCA, S.A. DE C.V. | 171
UPPMOSA0197 | SILLA APILABLE | ELABORADA EN ESTRUCTURA TUBULAR REDONDO DE 1" CAL 18, ACABADO EN PINTURA HORNEADA COLOR NEGRO, ASIENTO Y RESPLADO EN POLIURETANO FLEXIBLE DE ALTA DENSIDAD FORRADO EN TELA | MOBILESCO | S/N | S/N | 304.796 | 5101 | 2005-03-14 | 2005-03-14 | 5762 | UPP/POA | HERNÁNDEZ ORTÍZ BENJAMÍN | LABORATORIO DE CÓMPUTO II | MOBILESCO PACHUCA, S.A. DE C.V. | 171
UPPMOSA0198 | SILLA APILABLE | ELABORADA EN ESTRUCTURA TUBULAR REDONDO DE 1" CAL 18, ACABADO EN PINTURA HORNEADA COLOR NEGRO, ASIENTO Y RESPLADO EN POLIURETANO FLEXIBLE DE ALTA DENSIDAD FORRADO EN TELA | MOBILESCO | S/N | S/N | 304.796 | 5101 | 2005-03-14 | 2005-03-14 | 5762 | UPP/POA | REYES HERNÁNDEZ ANA LETICIA | GALERÓN I | MOBILESCO PACHUCA, S.A. DE C.V. | 203
UPPMOSA0199 | SILLA APILABLE | ELABORADA EN ESTRUCTURA TUBULAR REDONDO DE 1" CAL 18, ACABADO EN PINTURA HORNEADA COLOR NEGRO, ASIENTO Y RESPLADO EN POLIURETANO FLEXIBLE DE ALTA DENSIDAD FORRADO EN TELA | MOBILESCO | S/N | S/N | 304.796 | 5101 | 2005-03-14 | 2005-03-14 | 5762 | UPP/POA | TRUJILLO MORA VALENTÍN | COORDINACIÓN DE TERAPIA FÍSICA | MOBILESCO PACHUCA, S.A. DE C.V. | 99
UPPMOSA0200 | SILLA APILABLE | ELABORADA EN ESTRUCTURA TUBULAR REDONDO DE 1" CAL 18, ACABADO EN PINTURA HORNEADA COLOR NEGRO, ASIENTO Y RESPLADO EN POLIURETANO FLEXIBLE DE ALTA DENSIDAD FORRADO EN TELA | MOBILESCO | S/N | S/N | 304.796 | 5101 | 2005-03-14 | 2005-03-14 | 5762 | UPP/POA | ARÉVALO BAENA LOURDES GUADALUPE | SALA DE JUNTAS RECTORÍA | MOBILESCO PACHUCA, S.A. DE C.V. | 161
UPPMOSA0201 | SILLA APILABLE | ELABORADA EN ESTRUCTURA TUBULAR REDONDO DE 1" CAL 18, ACABADO EN PINTURA HORNEADA COLOR NEGRO, ASIENTO Y RESPLADO EN POLIURETANO FLEXIBLE DE ALTA DENSIDAD FORRADO EN TELA | MOBILESCO | S/N | S/N | 304.796 | 5101 | 2005-03-14 | 2005-03-14 | 5762 | UPP/POA | HERNÁNDEZ ORTÍZ BENJAMÍN | LABORATORIO DE CÓMPUTO III | MOBILESCO PACHUCA, S.A. DE C.V. | 171
UPPMOSA0202 | SILLA APILABLE | ELABORADA EN ESTRUCTURA TUBULAR REDONDO DE 1" CAL 18, ACABADO EN PINTURA HORNEADA COLOR NEGRO, ASIENTO Y RESPLADO EN POLIURETANO FLEXIBLE DE ALTA DENSIDAD FORRADO EN TELA | MOBILESCO | S/N | S/N | 304.796 | 5101 | 2005-03-14 | 2005-03-14 | 5762 | UPP/POA | OLVERA BAUTISTA JULIO CÉSAR | AULAS | MOBILESCO PACHUCA, S.A. DE C.V. | 119
UPPMOSA0203 | SILLA APILABLE | ELABORADA EN ESTRUCTURA TUBULAR REDONDO DE 1" CAL 18, ACABADO EN PINTURA HORNEADA COLOR NEGRO, ASIENTO Y RESPLADO EN POLIURETANO FLEXIBLE DE ALTA DENSIDAD FORRADO EN TELA | MOBILESCO | S/N | S/N | 304.796 | 5101 | 2005-03-14 | 2005-03-14 | 5762 | UPP/POA | EVANGELIO MIRANDA ÁNGEL EMMANUEL | LABORATORIO DE REDES Y TELECOMUNICACIONES | MOBILESCO PACHUCA, S.A. DE C.V. | 79
UPPMOSA0204 | SILLA APILABLE | ELABORADA EN ESTRUCTURA TUBULAR REDONDO DE 1" CAL 18, ACABADO EN PINTURA HORNEADA COLOR NEGRO, ASIENTO Y RESPLADO EN POLIURETANO FLEXIBLE DE ALTA DENSIDAD FORRADO EN TELA | MOBILESCO | S/N | S/N | 304.796 | 5101 | 2005-03-14 | 2005-03-14 | 5762 | UPP/POA | HERNÁNDEZ ORTÍZ BENJAMÍN | LABORATORIO DE CÓMPUTO III | MOBILESCO PACHUCA, S.A. DE C.V. | 171
UPPMOSA0205 | SILLA APILABLE | ELABORADA EN ESTRUCTURA TUBULAR REDONDO DE 1" CAL 18, ACABADO EN PINTURA HORNEADA COLOR NEGRO, ASIENTO Y RESPLADO EN POLIURETANO FLEXIBLE DE ALTA DENSIDAD FORRADO EN TELA | MOBILESCO | S/N | S/N | 304.796 | 5101 | 2005-03-14 | 2005-03-14 | 5762 | UPP/POA | HERNÁNDEZ ORTÍZ BENJAMÍN | LABORATORIO DE CÓMPUTO I | MOBILESCO PACHUCA, S.A. DE C.V. | 171
UPPMOSA0206 | SILLA APILABLE | ELABORADA EN ESTRUCTURA TUBULAR REDONDO DE 1" CAL 18, ACABADO EN PINTURA HORNEADA COLOR NEGRO, ASIENTO Y RESPLADO EN POLIURETANO FLEXIBLE DE ALTA DENSIDAD FORRADO EN TELA | MOBILESCO | S/N | S/N | 304.796 | 5101 | 2005-03-14 | 2005-03-14 | 5762 | UPP/POA | ROLDÁN PUERTAS JESÚS | OFICINA CONTRALORÍA INTERNA | MOBILESCO PACHUCA, S.A. DE C.V. | 24
UPPMOSA0207 | SILLA APILABLE | ELABORADA EN ESTRUCTURA TUBULAR REDONDO DE 1" CAL 18, ACABADO EN PINTURA HORNEADA COLOR NEGRO, ASIENTO Y RESPLADO EN POLIURETANO FLEXIBLE DE ALTA DENSIDAD FORRADO EN TELA | MOBILESCO | S/N | S/N | 304.796 | 5101 | 2005-03-14 | 2005-03-14 | 5762 | UPP/POA | PÉREZ VARGAS CLAUDIA | LABORATORIO DE CÓMPUTO MÓVIL | MOBILESCO PACHUCA, S.A. DE C.V. | 226
UPPMOSA0208 | SILLA APILABLE | ELABORADA EN ESTRUCTURA TUBULAR REDONDO DE 1" CAL 18, ACABADO EN PINTURA HORNEADA COLOR NEGRO, ASIENTO Y RESPLADO EN POLIURETANO FLEXIBLE DE ALTA DENSIDAD FORRADO EN TELA | MOBILESCO | S/N | S/N | 304.796 | 5101 | 2005-03-14 | 2005-03-14 | 5762 | UPP/POA | HERNÁNDEZ ORTÍZ BENJAMÍN | LABORATORIO DE CÓMPUTO I | MOBILESCO PACHUCA, S.A. DE C.V. | 171
UPPMOSA0209 | SILLA APILABLE | ELABORADA EN ESTRUCTURA TUBULAR REDONDO DE 1" CAL 18, ACABADO EN PINTURA HORNEADA COLOR NEGRO, ASIENTO Y RESPLADO EN POLIURETANO FLEXIBLE DE ALTA DENSIDAD FORRADO EN TELA | MOBILESCO | S/N | S/N | 304.796 | 5101 | 2005-03-14 | 2005-03-14 | 5762 | UPP/POA | AHUMADA MEDINA ALBINO | SILOS | MOBILESCO PACHUCA, S.A. DE C.V. | 35
UPPMOSA0210 | SILLA APILABLE | ELABORADA EN ESTRUCTURA TUBULAR REDONDO DE 1" CAL 18, ACABADO EN PINTURA HORNEADA COLOR NEGRO, ASIENTO Y RESPLADO EN POLIURETANO FLEXIBLE DE ALTA DENSIDAD FORRADO EN TELA | MOBILESCO | S/N | S/N | 304.796 | 5101 | 2005-03-14 | 2005-03-14 | 5762 | UPP/POA | GARCÍA MÁRQUEZ MARCO ANTONIO | LABORATORIO DE CÓMPUTO V | MOBILESCO PACHUCA, S.A. DE C.V. | 100
UPPMOSA0211 | SILLA APILABLE | ELABORADA EN ESTRUCTURA TUBULAR REDONDO DE 1" CAL 18, ACABADO EN PINTURA HORNEADA COLOR NEGRO, ASIENTO Y RESPLADO EN POLIURETANO FLEXIBLE DE ALTA DENSIDAD FORRADO EN TELA | MOBILESCO | S/N | S/N | 304.796 | 5101 | 2005-03-14 | 2005-03-14 | 5762 | UPP/POA | GARCÍA GÓMEZ EDUARDO | OFICINA COMUNICACIÓN | MOBILESCO PACHUCA, S.A. DE C.V. | 169
UPPMOSA0212 | SILLA APILABLE | ELABORADA EN ESTRUCTURA TUBULAR REDONDO DE 1" CAL 18, ACABADO EN PINTURA HORNEADA COLOR NEGRO, ASIENTO Y RESPLADO EN POLIURETANO FLEXIBLE DE ALTA DENSIDAD FORRADO EN TELA | MOBILESCO | S/N | S/N | 304.796 | 5101 | 2005-03-14 | 2005-03-14 | 5762 | UPP/POA | HERNÁNDEZ ORTÍZ BENJAMÍN | LABORATORIO DE CÓMPUTO IV | MOBILESCO PACHUCA, S.A. DE C.V. | 171
UPPMOSA0213 | SILLA APILABLE | ELABORADA EN ESTRUCTURA TUBULAR REDONDO DE 1" CAL 18, ACABADO EN PINTURA HORNEADA COLOR NEGRO, ASIENTO Y RESPLADO EN POLIURETANO FLEXIBLE DE ALTA DENSIDAD FORRADO EN TELA | MOBILESCO | S/N | S/N | 304.796 | 5101 | 2005-03-14 | 2005-03-14 | 5762 | UPP/POA | HERNÁNDEZ ORTÍZ BENJAMÍN | LABORATORIO DE CÓMPUTO III | MOBILESCO PACHUCA, S.A. DE C.V. | 171
UPPMOSA0214 | SILLA APILABLE | ELABORADA EN ESTRUCTURA TUBULAR REDONDO DE 1" CAL 18, ACABADO EN PINTURA HORNEADA COLOR NEGRO, ASIENTO Y RESPLADO EN POLIURETANO FLEXIBLE DE ALTA DENSIDAD FORRADO EN TELA | MOBILESCO | S/N | S/N | 304.796 | 5101 | 2005-03-14 | 2005-03-14 | 5762 | UPP/POA | HERNÁNDEZ ORTÍZ BENJAMÍN | LABORATORIO DE CÓMPUTO II | MOBILESCO PACHUCA, S.A. DE C.V. | 171
UPPMOSA0215 | SILLA APILABLE | ELABORADA EN ESTRUCTURA TUBULAR REDONDO DE 1" CAL 18, ACABADO EN PINTURA HORNEADA COLOR NEGRO, ASIENTO Y RESPLADO EN POLIURETANO FLEXIBLE DE ALTA DENSIDAD FORRADO EN TELA | MOBILESCO | S/N | S/N | 304.796 | 5101 | 2005-03-14 | 2005-03-14 | 5762 | UPP/POA | HERNÁNDEZ LÓPEZ JOHNNY | LABORATORIO DE SIMULACIÓN FINANCIERA | MOBILESCO PACHUCA, S.A. DE C.V. | 243
UPPMOSA0216 | SILLA APILABLE | ELABORADA EN ESTRUCTURA TUBULAR REDONDO DE 1" CAL 18, ACABADO EN PINTURA HORNEADA COLOR NEGRO, ASIENTO Y RESPLADO EN POLIURETANO FLEXIBLE DE ALTA DENSIDAD FORRADO EN TELA | MOBILESCO | S/N | S/N | 304.796 | 5101 | 2005-03-14 | 2005-03-14 | 5762 | UPP/POA | HERNÁNDEZ ORTÍZ BENJAMÍN | LABORATORIO DE CÓMPUTO III | MOBILESCO PACHUCA, S.A. DE C.V. | 171
UPPMOSA0217 | SILLA APILABLE | ELABORADA EN ESTRUCTURA TUBULAR REDONDO DE 1" CAL 18, ACABADO EN PINTURA HORNEADA COLOR NEGRO, ASIENTO Y RESPLADO EN POLIURETANO FLEXIBLE DE ALTA DENSIDAD FORRADO EN TELA | MOBILESCO | S/N | S/N | 304.796 | 5101 | 2005-03-14 | 2005-03-14 | 5762 | UPP/POA | MENDOZA MARTÍNEZ CAROLINA | CENTRO ECUESTRE | MOBILESCO PACHUCA, S.A. DE C.V. | 156
UPPMOSA0218 | SILLA APILABLE | ELABORADA EN ESTRUCTURA TUBULAR REDONDO DE 1" CAL 18, ACABADO EN PINTURA HORNEADA COLOR NEGRO, ASIENTO Y RESPLADO EN POLIURETANO FLEXIBLE DE ALTA DENSIDAD FORRADO EN TELA | MOBILESCO | S/N | S/N | 304.796 | 5101 | 2005-03-14 | 2005-03-14 | 5762 | UPP/POA | GAYOSSO MEXIA ANA ROSA | LABORATORIO DE MICROBIOLOGÍA | MOBILESCO PACHUCA, S.A. DE C.V. | 221
UPPMOSA0219 | SILLA APILABLE | ELABORADA EN ESTRUCTURA TUBULAR REDONDO DE 1" CAL 18, ACABADO EN PINTURA HORNEADA COLOR NEGRO, ASIENTO Y RESPLADO EN POLIURETANO FLEXIBLE DE ALTA DENSIDAD FORRADO EN TELA | MOBILESCO | S/N | S/N | 304.796 | 5101 | 2005-03-14 | 2005-03-14 | 5762 | UPP/POA | ARÉVALO BAENA LOURDES GUADALUPE | OFICINA RECTORÍA | MOBILESCO PACHUCA, S.A. DE C.V. | 161
UPPMOSA0220 | SILLA APILABLE | ELABORADA EN ESTRUCTURA TUBULAR REDONDO DE 1" CAL 18, ACABADO EN PINTURA HORNEADA COLOR NEGRO, ASIENTO Y RESPLADO EN POLIURETANO FLEXIBLE DE ALTA DENSIDAD FORRADO EN TELA | MOBILESCO | S/N | S/N | 304.796 | 5101 | 2005-03-14 | 2005-03-14 | 5762 | UPP/POA | OLVERA BAUTISTA JULIO CÉSAR | DEPARTAMENTO DE PROYECTOS Y MANTENIMIENTO | MOBILESCO PACHUCA, S.A. DE C.V. | 119
UPPMOSA0221 | SILLA APILABLE | ELABORADA EN ESTRUCTURA TUBULAR REDONDO DE 1" CAL 18, ACABADO EN PINTURA HORNEADA COLOR NEGRO, ASIENTO Y RESPLADO EN POLIURETANO FLEXIBLE DE ALTA DENSIDAD FORRADO EN TELA | MOBILESCO | S/N | S/N | 304.796 | 5101 | 2005-03-14 | 2005-03-14 | 5762 | UPP/POA | ARÉVALO BAENA LOURDES GUADALUPE | SALA DE JUNTAS RECTORÍA | MOBILESCO PACHUCA, S.A. DE C.V. | 161
UPPMOSA0222 | SILLA APILABLE | ELABORADA EN ESTRUCTURA TUBULAR REDONDO DE 1" CAL 18, ACABADO EN PINTURA HORNEADA COLOR NEGRO, ASIENTO Y RESPLADO EN POLIURETANO FLEXIBLE DE ALTA DENSIDAD FORRADO EN TELA | MOBILESCO | S/N | S/N | 304.796 | 5101 | 2005-03-14 | 2005-03-14 | 5762 | UPP/POA | HERNÁNDEZ ORTÍZ BENJAMÍN | LABORATORIO DE CÓMPUTO III | MOBILESCO PACHUCA, S.A. DE C.V. | 171
UPPMOSA0223 | SILLA APILABLE | ELABORADA EN ESTRUCTURA TUBULAR REDONDO DE 1" CAL 18, ACABADO EN PINTURA HORNEADA COLOR NEGRO, ASIENTO Y RESPLADO EN POLIURETANO FLEXIBLE DE ALTA DENSIDAD FORRADO EN TELA | MOBILESCO | S/N | S/N | 304.796 | 5101 | 2005-03-14 | 2005-03-14 | 5762 | UPP/POA | HERNÁNDEZ ORTÍZ BENJAMÍN | LABORATORIO DE CÓMPUTO II | MOBILESCO PACHUCA, S.A. DE C.V. | 171
UPPMOSA0224 | SILLA APILABLE | ELABORADA EN ESTRUCTURA TUBULAR REDONDO DE 1" CAL 18, ACABADO EN PINTURA HORNEADA COLOR NEGRO, ASIENTO Y RESPLADO EN POLIURETANO FLEXIBLE DE ALTA DENSIDAD FORRADO EN TELA | MOBILESCO | S/N | S/N | 304.796 | 5101 | 2005-03-14 | 2005-03-14 | 5762 | UPP/POA | HINOJOSA HINOJOSA MONICA TERESITA | LABORATORIO DE QUÍMICA BÁSICA | MOBILESCO PACHUCA, S.A. DE C.V. | 222
UPPMOSA0225 | SILLA APILABLE | ELABORADA EN ESTRUCTURA TUBULAR REDONDO DE 1" CAL 18, ACABADO EN PINTURA HORNEADA COLOR NEGRO, ASIENTO Y RESPLADO EN POLIURETANO FLEXIBLE DE ALTA DENSIDAD FORRADO EN TELA | MOBILESCO | S/N | S/N | 304.796 | 5101 | 2005-03-14 | 2005-03-14 | 5762 | UPP/POA | SERRET LARA RAÚL | OFICINA JURÍDICO | MOBILESCO PACHUCA, S.A. DE C.V. | 291
UPPMOSA0226 | SILLA APILABLE | ELABORADA EN ESTRUCTURA TUBULAR REDONDO DE 1" CAL 18, ACABADO EN PINTURA HORNEADA COLOR NEGRO, ASIENTO Y RESPLADO EN POLIURETANO FLEXIBLE DE ALTA DENSIDAD FORRADO EN TELA | MOBILESCO | S/N | S/N | 304.796 | 5101 | 2005-03-14 | 2005-03-14 | 5762 | UPP/POA | MORELOS FERNÁNDEZ JOSÉ FRANCISCO | OFICINA UPINNEM | MOBILESCO PACHUCA, S.A. DE C.V. | 7
UPPMOSA0227 | SILLA APILABLE | ELABORADA EN ESTRUCTURA TUBULAR REDONDO DE 1" CAL 18, ACABADO EN PINTURA HORNEADA COLOR NEGRO, ASIENTO Y RESPLADO EN POLIURETANO FLEXIBLE DE ALTA DENSIDAD FORRADO EN TELA | MOBILESCO | S/N | S/N | 304.796 | 5101 | 2005-03-14 | 2005-03-14 | 5762 | UPP/POA | HERNÁNDEZ ORTÍZ BENJAMÍN | LABORATORIO DE CÓMPUTO III | MOBILESCO PACHUCA, S.A. DE C.V. | 171
UPPMOSA0228 | SILLA APILABLE | ELABORADA EN ESTRUCTURA TUBULAR REDONDO DE 1" CAL 18, ACABADO EN PINTURA HORNEADA COLOR NEGRO, ASIENTO Y RESPLADO EN POLIURETANO FLEXIBLE DE ALTA DENSIDAD FORRADO EN TELA | MOBILESCO | S/N | S/N | 304.796 | 5101 | 2005-03-14 | 2005-03-14 | 5762 | UPP/POA | JARAMILLO DÍAZ ALFONSO PATRICIO | LABORATORIO DE CIBERNÉTICA | MOBILESCO PACHUCA, S.A. DE C.V. | 254
UPPMOSA0229 | SILLA APILABLE | ELABORADA EN ESTRUCTURA TUBULAR REDONDO DE 1" CAL 18, ACABADO EN PINTURA HORNEADA COLOR NEGRO, ASIENTO Y RESPLADO EN POLIURETANO FLEXIBLE DE ALTA DENSIDAD FORRADO EN TELA | MOBILESCO | S/N | S/N | 304.796 | 5101 | 2005-03-14 | 2005-03-14 | 5762 | UPP/POA | HERNÁNDEZ ORTÍZ BENJAMÍN | LABORATORIO DE CÓMPUTO III | MOBILESCO PACHUCA, S.A. DE C.V. | 171
UPPMOSA0230 | SILLA APILABLE | ELABORADA EN ESTRUCTURA TUBULAR REDONDO DE 1" CAL 18, ACABADO EN PINTURA HORNEADA COLOR NEGRO, ASIENTO Y RESPLADO EN POLIURETANO FLEXIBLE DE ALTA DENSIDAD FORRADO EN TELA | MOBILESCO | S/N | S/N | 304.796 | 5101 | 2005-03-14 | 2005-03-14 | 5762 | UPP/POA | HERNÁNDEZ ORTÍZ BENJAMÍN | LABORATORIO DE CÓMPUTO III | MOBILESCO PACHUCA, S.A. DE C.V. | 171
UPPMOSA0231 | SILLA APILABLE | ELABORADA EN ESTRUCTURA TUBULAR REDONDO DE 1" CAL 18, ACABADO EN PINTURA HORNEADA COLOR NEGRO, ASIENTO Y RESPLADO EN POLIURETANO FLEXIBLE DE ALTA DENSIDAD FORRADO EN TELA | MOBILESCO | S/N | S/N | 304.796 | 5101 | 2005-03-14 | 2005-03-14 | 5762 | UPP/POA | HERNÁNDEZ ORTÍZ BENJAMÍN | LABORATORIO DE CÓMPUTO II | MOBILESCO PACHUCA, S.A. DE C.V. | 171
UPPMOSA0232 | SILLA APILABLE | ELABORADA EN ESTRUCTURA TUBULAR REDONDO DE 1" CAL 18, ACABADO EN PINTURA HORNEADA COLOR NEGRO, ASIENTO Y RESPLADO EN POLIURETANO FLEXIBLE DE ALTA DENSIDAD FORRADO EN TELA | MOBILESCO | S/N | S/N | 304.796 | 5101 | 2005-03-14 | 2005-03-14 | 5762 | UPP/POA | HERNÁNDEZ ORTÍZ BENJAMÍN | LABORATORIO DE CÓMPUTO III | MOBILESCO PACHUCA, S.A. DE C.V. | 171
UPPMOSA0233 | SILLA APILABLE | ELABORADA EN ESTRUCTURA TUBULAR REDONDO DE 1" CAL 18, ACABADO EN PINTURA HORNEADA COLOR NEGRO, ASIENTO Y RESPLADO EN POLIURETANO FLEXIBLE DE ALTA DENSIDAD FORRADO EN TELA | MOBILESCO | S/N | S/N | 304.796 | 5101 | 2005-03-14 | 2005-03-14 | 5762 | UPP/POA | JARAMILLO DÍAZ ALFONSO PATRICIO | LABORATORIO DE CIBERNÉTICA | MOBILESCO PACHUCA, S.A. DE C.V. | 254
UPPMOSA0234 | SILLA APILABLE | ELABORADA EN ESTRUCTURA TUBULAR REDONDO DE 1" CAL 18, ACABADO EN PINTURA HORNEADA COLOR NEGRO, ASIENTO Y RESPLADO EN POLIURETANO FLEXIBLE DE ALTA DENSIDAD FORRADO EN TELA | MOBILESCO | S/N | S/N | 304.796 | 5101 | 2005-03-14 | 2005-03-14 | 5762 | UPP/POA | HERNÁNDEZ ORTÍZ BENJAMÍN | LABORATORIO DE CÓMPUTO I | MOBILESCO PACHUCA, S.A. DE C.V. | 171
UPPMOSA0235 | SILLA APILABLE | ELABORADA EN ESTRUCTURA TUBULAR REDONDO DE 1" CAL 18, ACABADO EN PINTURA HORNEADA COLOR NEGRO, ASIENTO Y RESPLADO EN POLIURETANO FLEXIBLE DE ALTA DENSIDAD FORRADO EN TELA | MOBILESCO | S/N | S/N | 304.796 | 5101 | 2005-03-14 | 2005-03-14 | 5762 | UPP/POA | HERNÁNDEZ ORTÍZ BENJAMÍN | LABORATORIO DE CÓMPUTO II | MOBILESCO PACHUCA, S.A. DE C.V. | 171
UPPMOSA0236 | SILLA APILABLE | ELABORADA EN ESTRUCTURA TUBULAR REDONDO DE 1" CAL 18, ACABADO EN PINTURA HORNEADA COLOR NEGRO, ASIENTO Y RESPLADO EN POLIURETANO FLEXIBLE DE ALTA DENSIDAD FORRADO EN TELA | MOBILESCO | S/N | S/N | 304.796 | 5101 | 2005-03-14 | 2005-03-14 | 5762 | UPP/POA | ROLDÁN PUERTAS JESÚS | OFICINA CONTRALORÍA INTERNA | MOBILESCO PACHUCA, S.A. DE C.V. | 24
UPPMOSA0237 | SILLA APILABLE | ELABORADA EN ESTRUCTURA TUBULAR REDONDO DE 1" CAL 18, ACABADO EN PINTURA HORNEADA COLOR NEGRO, ASIENTO Y RESPLADO EN POLIURETANO FLEXIBLE DE ALTA DENSIDAD FORRADO EN TELA | MOBILESCO | S/N | S/N | 304.796 | 5101 | 2005-03-14 | 2005-03-14 | 5762 | UPP/POA | OLVERA BAUTISTA JULIO CÉSAR | SALÓN DE USOS MULTIPLES | MOBILESCO PACHUCA, S.A. DE C.V. | 119
UPPMOSA0238 | SILLA APILABLE | ELABORADA EN ESTRUCTURA TUBULAR REDONDO DE 1" CAL 18, ACABADO EN PINTURA HORNEADA COLOR NEGRO, ASIENTO Y RESPLADO EN POLIURETANO FLEXIBLE DE ALTA DENSIDAD FORRADO EN TELA | MOBILESCO | S/N | S/N | 304.796 | 5101 | 2005-03-14 | 2005-03-14 | 5762 | UPP/POA | MEDINA MORENO SERGIO ALEJANDRO | SECRETARÍA ACADÉMICA | MOBILESCO PACHUCA, S.A. DE C.V. | 121
UPPMOSA0239 | SILLA APILABLE | ELABORADA EN ESTRUCTURA TUBULAR REDONDO DE 1" CAL 18, ACABADO EN PINTURA HORNEADA COLOR NEGRO, ASIENTO Y RESPLADO EN POLIURETANO FLEXIBLE DE ALTA DENSIDAD FORRADO EN TELA | MOBILESCO | S/N | S/N | 304.796 | 5101 | 2005-03-14 | 2005-03-14 | 5762 | UPP/POA | HERNÁNDEZ ORTÍZ BENJAMÍN | LABORATORIO DE CÓMPUTO III | MOBILESCO PACHUCA, S.A. DE C.V. | 171
UPPMOSA0240 | SILLA APILABLE | ELABORADA EN ESTRUCTURA TUBULAR REDONDO DE 1" CAL 18, ACABADO EN PINTURA HORNEADA COLOR NEGRO, ASIENTO Y RESPLADO EN POLIURETANO FLEXIBLE DE ALTA DENSIDAD FORRADO EN TELA | MOBILESCO | S/N | S/N | 304.796 | 5101 | 2005-03-14 | 2005-03-14 | 5762 | UPP/POA | NAVA VITE CARLOS ARMANDO | OFICINA FINANCIERA | MOBILESCO PACHUCA, S.A. DE C.V. | 248
UPPMOSA0241 | SILLA APILABLE | ELABORADA EN ESTRUCTURA TUBULAR REDONDO DE 1" CAL 18, ACABADO EN PINTURA HORNEADA COLOR NEGRO, ASIENTO Y RESPLADO EN POLIURETANO FLEXIBLE DE ALTA DENSIDAD FORRADO EN TELA | MOBILESCO | S/N | S/N | 304.796 | 5101 | 2005-03-14 | 2005-03-14 | 5762 | UPP/POA | ARÉVALO BAENA LOURDES GUADALUPE | SALA DE JUNTAS RECTORÍA | MOBILESCO PACHUCA, S.A. DE C.V. | 161
UPPMOSA0242 | SILLA APILABLE | ELABORADA EN ESTRUCTURA TUBULAR REDONDO DE 1" CAL 18, ACABADO EN PINTURA HORNEADA COLOR NEGRO, ASIENTO Y RESPLADO EN POLIURETANO FLEXIBLE DE ALTA DENSIDAD FORRADO EN TELA | MOBILESCO | S/N | S/N | 304.796 | 5101 | 2005-03-14 | 2005-03-14 | 5762 | UPP/POA | RABLING CONDE NORMAN ENRIQUE | OFICINA COMUNICACIÓN | MOBILESCO PACHUCA, S.A. DE C.V. | 42
UPPMOSA0243 | SILLA APILABLE | ELABORADA EN ESTRUCTURA TUBULAR REDONDO DE 1" CAL 18, ACABADO EN PINTURA HORNEADA COLOR NEGRO, ASIENTO Y RESPLADO EN POLIURETANO FLEXIBLE DE ALTA DENSIDAD FORRADO EN TELA | MOBILESCO | S/N | S/N | 304.796 | 5101 | 2005-03-14 | 2005-03-14 | 5762 | UPP/POA | HERNÁNDEZ ORTÍZ BENJAMÍN | LABORATORIO DE CÓMPUTO III | MOBILESCO PACHUCA, S.A. DE C.V. | 171
UPPMOSA0244 | SILLA APILABLE | ELABORADA EN ESTRUCTURA TUBULAR REDONDO DE 1" CAL 18, ACABADO EN PINTURA HORNEADA COLOR NEGRO, ASIENTO Y RESPLADO EN POLIURETANO FLEXIBLE DE ALTA DENSIDAD FORRADO EN TELA | MOBILESCO | S/N | S/N | 304.796 | 5101 | 2005-03-14 | 2005-03-14 | 5762 | UPP/POA | HERNÁNDEZ ORTÍZ BENJAMÍN | LABORATORIO DE CÓMPUTO III | MOBILESCO PACHUCA, S.A. DE C.V. | 171
UPPMOSA0245 | SILLA APILABLE | ELABORADA EN ESTRUCTURA TUBULAR REDONDO DE 1" CAL 18, ACABADO EN PINTURA HORNEADA COLOR NEGRO, ASIENTO Y RESPLADO EN POLIURETANO FLEXIBLE DE ALTA DENSIDAD FORRADO EN TELA | MOBILESCO | S/N | S/N | 304.796 | 5101 | 2005-03-14 | 2005-03-14 | 5762 | UPP/POA | OLVERA BAUTISTA JULIO CÉSAR | AULAS | MOBILESCO PACHUCA, S.A. DE C.V. | 119
UPPMOSA0246 | SILLA APILABLE | ELABORADA EN ESTRUCTURA TUBULAR REDONDO DE 1" CAL 18, ACABADO EN PINTURA HORNEADA COLOR NEGRO, ASIENTO Y RESPLADO EN POLIURETANO FLEXIBLE DE ALTA DENSIDAD FORRADO EN TELA | MOBILESCO | S/N | S/N | 304.796 | 5101 | 2005-03-14 | 2005-03-14 | 5762 | UPP/POA | HERNÁNDEZ ORTÍZ BENJAMÍN | LABORATORIO DE CÓMPUTO III | MOBILESCO PACHUCA, S.A. DE C.V. | 171
UPPMOSA0247 | SILLA APILABLE | ELABORADA EN ESTRUCTURA TUBULAR REDONDO DE 1" CAL 18, ACABADO EN PINTURA HORNEADA COLOR NEGRO, ASIENTO Y RESPLADO EN POLIURETANO FLEXIBLE DE ALTA DENSIDAD FORRADO EN TELA | MOBILESCO | S/N | S/N | 304.796 | 5101 | 2005-03-14 | 2005-03-14 | 5762 | UPP/POA | AHUMADA MEDINA ALBINO | SILOS | MOBILESCO PACHUCA, S.A. DE C.V. | 35
UPPMOSA0248 | SILLA APILABLE | ELABORADA EN ESTRUCTURA TUBULAR REDONDO DE 1" CAL 18, ACABADO EN PINTURA HORNEADA COLOR NEGRO, ASIENTO Y RESPLADO EN POLIURETANO FLEXIBLE DE ALTA DENSIDAD FORRADO EN TELA | MOBILESCO | S/N | S/N | 304.796 | 5101 | 2005-03-14 | 2005-03-14 | 5762 | UPP/POA | HERNÁNDEZ ORTÍZ BENJAMÍN | LABORATORIO DE CÓMPUTO III | MOBILESCO PACHUCA, S.A. DE C.V. | 171
UPPMOSA0249 | SILLA APILABLE | ELABORADA EN ESTRUCTURA TUBULAR REDONDO DE 1" CAL 18, ACABADO EN PINTURA HORNEADA COLOR NEGRO, ASIENTO Y RESPLADO EN POLIURETANO FLEXIBLE DE ALTA DENSIDAD FORRADO EN TELA | MOBILESCO | S/N | S/N | 304.796 | 5101 | 2005-03-14 | 2005-03-14 | 5762 | UPP/POA | HERNÁNDEZ ORTÍZ BENJAMÍN | LABORATORIO DE CÓMPUTO I | MOBILESCO PACHUCA, S.A. DE C.V. | 171
UPPMOSA0250 | SILLA APILABLE | ELABORADA EN ESTRUCTURA TUBULAR REDONDO DE 1" CAL 18, ACABADO EN PINTURA HORNEADA COLOR NEGRO, ASIENTO Y RESPLADO EN POLIURETANO FLEXIBLE DE ALTA DENSIDAD FORRADO EN TELA | MOBILESCO | S/N | S/N | 304.796 | 5101 | 2005-03-14 | 2005-03-14 | 5762 | UPP/POA | RAMOS VELASCO LUIS ENRIQUE | AULA NO. A 03 | MOBILESCO PACHUCA, S.A. DE C.V. | 290
UPPMOSA0251 | SILLA APILABLE | ELABORADA EN ESTRUCTURA TUBULAR REDONDO DE 1" CAL 18, ACABADO EN PINTURA HORNEADA COLOR NEGRO, ASIENTO Y RESPLADO EN POLIURETANO FLEXIBLE DE ALTA DENSIDAD FORRADO EN TELA | MOBILESCO | S/N | S/N | 304.796 | 5101 | 2005-03-14 | 2005-03-14 | 5762 | UPP/POA | OLVERA BAUTISTA JULIO CÉSAR | AULAS | MOBILESCO PACHUCA, S.A. DE C.V. | 119
UPPMOSA0252 | SILLA APILABLE | ELABORADA EN ESTRUCTURA TUBULAR REDONDO DE 1" CAL 18, ACABADO EN PINTURA HORNEADA COLOR NEGRO, ASIENTO Y RESPLADO EN POLIURETANO FLEXIBLE DE ALTA DENSIDAD FORRADO EN TELA | MOBILESCO | S/N | S/N | 304.796 | 5101 | 2005-03-14 | 2005-03-14 | 5762 | UPP/POA | HERNÁNDEZ LÓPEZ JOHNNY | LABORATORIO DE SIMULACIÓN FINANCIERA | MOBILESCO PACHUCA, S.A. DE C.V. | 243
UPPMOSA0253 | SILLA APILABLE | ELABORADA EN ESTRUCTURA TUBULAR REDONDO DE 1" CAL 18, ACABADO EN PINTURA HORNEADA COLOR NEGRO, ASIENTO Y RESPLADO EN POLIURETANO FLEXIBLE DE ALTA DENSIDAD FORRADO EN TELA | MOBILESCO | S/N | S/N | 304.796 | 5101 | 2005-03-14 | 2005-03-14 | 5762 | UPP/POA | OLVERA BAUTISTA JULIO CÉSAR | AULAS | MOBILESCO PACHUCA, S.A. DE C.V. | 119
UPPMOSA0254 | SILLA APILABLE | ELABORADA EN ESTRUCTURA TUBULAR REDONDO DE 1" CAL 18, ACABADO EN PINTURA HORNEADA COLOR NEGRO, ASIENTO Y RESPLADO EN POLIURETANO FLEXIBLE DE ALTA DENSIDAD FORRADO EN TELA | MOBILESCO | S/N | S/N | 304.796 | 5101 | 2005-03-14 | 2005-03-14 | 5762 | UPP/POA | RABLING CONDE NORMAN ENRIQUE | OFICINA COMUNICACIÓN | MOBILESCO PACHUCA, S.A. DE C.V. | 42
UPPMOSA0255 | SILLA APILABLE | ELABORADA EN ESTRUCTURA TUBULAR REDONDO DE 1" CAL 18, ACABADO EN PINTURA HORNEADA COLOR NEGRO, ASIENTO Y RESPLADO EN POLIURETANO FLEXIBLE DE ALTA DENSIDAD FORRADO EN TELA | MOBILESCO | S/N | S/N | 304.796 | 5101 | 2005-03-14 | 2005-03-14 | 5762 | UPP/POA | HERNÁNDEZ ORTÍZ BENJAMÍN | OFICINA IMPRESIONES | MOBILESCO PACHUCA, S.A. DE C.V. | 171
UPPMOSA0256 | SILLA APILABLE | ELABORADA EN ESTRUCTURA TUBULAR REDONDO DE 1" CAL 18, ACABADO EN PINTURA HORNEADA COLOR NEGRO, ASIENTO Y RESPLADO EN POLIURETANO FLEXIBLE DE ALTA DENSIDAD FORRADO EN TELA | MOBILESCO | S/N | S/N | 304.796 | 5101 | 2005-03-14 | 2005-03-14 | 5762 | UPP/POA | MEDINA MORENO SERGIO ALEJANDRO | SECRETARÍA ACADÉMICA | MOBILESCO PACHUCA, S.A. DE C.V. | 121
UPPMOSA0257 | SILLA APILABLE | ELABORADA EN ESTRUCTURA TUBULAR REDONDO DE 1" CAL 18, ACABADO EN PINTURA HORNEADA COLOR NEGRO, ASIENTO Y RESPLADO EN POLIURETANO FLEXIBLE DE ALTA DENSIDAD FORRADO EN TELA | MOBILESCO | S/N | S/N | 304.796 | 5101 | 2005-03-14 | 2005-03-14 | 5762 | UPP/POA | HERNÁNDEZ ORTÍZ BENJAMÍN | LABORATORIO DE CÓMPUTO III | MOBILESCO PACHUCA, S.A. DE C.V. | 171
UPPMOSA0258 | SILLA APILABLE | ELABORADA EN ESTRUCTURA TUBULAR REDONDO DE 1" CAL 18, ACABADO EN PINTURA HORNEADA COLOR NEGRO, ASIENTO Y RESPLADO EN POLIURETANO FLEXIBLE DE ALTA DENSIDAD FORRADO EN TELA | MOBILESCO | S/N | S/N | 304.796 | 5101 | 2005-03-14 | 2005-03-14 | 5762 | UPP/POA | ARÉVALO BAENA LOURDES GUADALUPE | SALA DE JUNTAS RECTORÍA | MOBILESCO PACHUCA, S.A. DE C.V. | 161
UPPMOSA0259 | SILLA APILABLE | ELABORADA EN ESTRUCTURA TUBULAR REDONDO DE 1" CAL 18, ACABADO EN PINTURA HORNEADA COLOR NEGRO, ASIENTO Y RESPLADO EN POLIURETANO FLEXIBLE DE ALTA DENSIDAD FORRADO EN TELA | MOBILESCO | S/N | S/N | 304.796 | 5101 | 2005-03-14 | 2005-03-14 | 5762 | UPP/POA | HERNÁNDEZ ORTÍZ BENJAMÍN | LABORATORIO DE CÓMPUTO III | MOBILESCO PACHUCA, S.A. DE C.V. | 171
UPPMOSA0260 | SILLA APILABLE | ELABORADA EN ESTRUCTURA TUBULAR REDONDO DE 1" CAL 18, ACABADO EN PINTURA HORNEADA COLOR NEGRO, ASIENTO Y RESPLADO EN POLIURETANO FLEXIBLE DE ALTA DENSIDAD FORRADO EN TELA | MOBILESCO | S/N | S/N | 304.796 | 5101 | 2005-03-14 | 2005-03-14 | 5762 | UPP/POA | ARÉVALO BAENA LOURDES GUADALUPE | SALA DE JUNTAS RECTORÍA | MOBILESCO PACHUCA, S.A. DE C.V. | 161
UPPMOSA0261 | SILLA APILABLE | ELABORADA EN ESTRUCTURA TUBULAR REDONDO DE 1" CAL 18, ACABADO EN PINTURA HORNEADA COLOR NEGRO, ASIENTO Y RESPLADO EN POLIURETANO FLEXIBLE DE ALTA DENSIDAD FORRADO EN TELA | MOBILESCO | S/N | S/N | 304.796 | 5101 | 2005-03-14 | 2005-03-14 | 5762 | UPP/POA | RAMOS VELASCO LUIS ENRIQUE | AULA NO. A 03 | MOBILESCO PACHUCA, S.A. DE C.V. | 290
UPPMOSA0262 | SILLA APILABLE | ELABORADA EN ESTRUCTURA TUBULAR REDONDO DE 1" CAL 18, ACABADO EN PINTURA HORNEADA COLOR NEGRO, ASIENTO Y RESPLADO EN POLIURETANO FLEXIBLE DE ALTA DENSIDAD FORRADO EN TELA | MOBILESCO | S/N | S/N | 304.796 | 5101 | 2005-03-14 | 2005-03-14 | 5762 | UPP/POA | HERNÁNDEZ ORTÍZ BENJAMÍN | LABORATORIO DE CÓMPUTO III | MOBILESCO PACHUCA, S.A. DE C.V. | 171
UPPMOSA0263 | SILLA APILABLE | ELABORADA EN ESTRUCTURA TUBULAR REDONDO DE 1" CAL 18, ACABADO EN PINTURA HORNEADA COLOR NEGRO, ASIENTO Y RESPLADO EN POLIURETANO FLEXIBLE DE ALTA DENSIDAD FORRADO EN TELA | MOBILESCO | S/N | S/N | 304.796 | 5101 | 2005-03-14 | 2005-03-14 | 5762 | UPP/POA | BAÑOS PEÑA LAURA | OFICINA SITE-1 | MOBILESCO PACHUCA, S.A. DE C.V. | 112
UPPMOSA0264 | SILLA APILABLE | ELABORADA EN ESTRUCTURA TUBULAR REDONDO DE 1" CAL 18, ACABADO EN PINTURA HORNEADA COLOR NEGRO, ASIENTO Y RESPLADO EN POLIURETANO FLEXIBLE DE ALTA DENSIDAD FORRADO EN TELA | MOBILESCO | S/N | S/N | 304.796 | 5101 | 2005-03-14 | 2005-03-14 | 5762 | UPP/POA | JARAMILLO DÍAZ ALFONSO PATRICIO | CUReI | MOBILESCO PACHUCA, S.A. DE C.V. | 254
UPPMOSA0265 | SILLA APILABLE | ELABORADA EN ESTRUCTURA TUBULAR REDONDO DE 1" CAL 18, ACABADO EN PINTURA HORNEADA COLOR NEGRO, ASIENTO Y RESPLADO EN POLIURETANO FLEXIBLE DE ALTA DENSIDAD FORRADO EN TELA | MOBILESCO | S/N | S/N | 304.796 | 5101 | 2005-03-14 | 2005-03-14 | 5762 | UPP/POA | ORTÍZ HERNÁNDEZ IZTMITL | OFICINA | MOBILESCO PACHUCA, S.A. DE C.V. | 256
UPPMOSA0266 | SILLA APILABLE | ELABORADA EN ESTRUCTURA TUBULAR REDONDO DE 1" CAL 18, ACABADO EN PINTURA HORNEADA COLOR NEGRO, ASIENTO Y RESPLADO EN POLIURETANO FLEXIBLE DE ALTA DENSIDAD FORRADO EN TELA | MOBILESCO | S/N | S/N | 304.796 | 5101 | 2005-03-14 | 2005-03-14 | 5762 | UPP/POA | JARAMILLO DÍAZ ALFONSO PATRICIO | CUReI | MOBILESCO PACHUCA, S.A. DE C.V. | 254
UPPMOSA0267 | SILLA APILABLE | ELABORADA EN ESTRUCTURA TUBULAR REDONDO DE 1" CAL 18, ACABADO EN PINTURA HORNEADA COLOR NEGRO, ASIENTO Y RESPLADO EN POLIURETANO FLEXIBLE DE ALTA DENSIDAD FORRADO EN TELA | MOBILESCO | S/N | S/N | 304.796 | 5101 | 2005-03-14 | 2005-03-14 | 5762 | UPP/POA | JUARICO GUASO JESÚS EDUARDO | CASA DE ALUMNOS | MOBILESCO PACHUCA, S.A. DE C.V. | 118
UPPMOSA0268 | SILLA APILABLE | ELABORADA EN ESTRUCTURA TUBULAR REDONDO DE 1" CAL 18, ACABADO EN PINTURA HORNEADA COLOR NEGRO, ASIENTO Y RESPLADO EN POLIURETANO FLEXIBLE DE ALTA DENSIDAD FORRADO EN TELA | MOBILESCO | S/N | S/N | 304.796 | 5101 | 2005-03-14 | 2005-03-14 | 5762 | UPP/POA | ÁLVAREZ GARCÍA ROCÍO | COORDINACIÓN DE BIOTECNOLOGÍA | MOBILESCO PACHUCA, S.A. DE C.V. | 13
UPPMOSA0269 | SILLA APILABLE | ELABORADA EN ESTRUCTURA TUBULAR REDONDO DE 1" CAL 18, ACABADO EN PINTURA HORNEADA COLOR NEGRO, ASIENTO Y RESPLADO EN POLIURETANO FLEXIBLE DE ALTA DENSIDAD FORRADO EN TELA | MOBILESCO | S/N | S/N | 304.796 | 5101 | 2005-03-14 | 2005-03-14 | 5762 | UPP/POA | ARÉVALO BAENA LOURDES GUADALUPE | OFICINA RECTORÍA | MOBILESCO PACHUCA, S.A. DE C.V. | 161
UPPMOSA0270 | SILLA APILABLE | ELABORADA EN ESTRUCTURA TUBULAR REDONDO DE 1" CAL 18, ACABADO EN PINTURA HORNEADA COLOR NEGRO, ASIENTO Y RESPLADO EN POLIURETANO FLEXIBLE DE ALTA DENSIDAD FORRADO EN TELA | MOBILESCO | S/N | S/N | 304.796 | 5101 | 2005-03-14 | 2005-03-14 | 5762 | UPP/POA | JARAMILLO DÍAZ ALFONSO PATRICIO | CUReI | MOBILESCO PACHUCA, S.A. DE C.V. | 254
UPPMOSA0271 | SILLA APILABLE | ELABORADA EN ESTRUCTURA TUBULAR REDONDO DE 1" CAL 18, ACABADO EN PINTURA HORNEADA COLOR NEGRO, ASIENTO Y RESPLADO EN POLIURETANO FLEXIBLE DE ALTA DENSIDAD FORRADO EN TELA | MOBILESCO | S/N | S/N | 304.796 | 5101 | 2005-03-14 | 2005-03-14 | 5762 | UPP/POA | HERNÁNDEZ ORTÍZ BENJAMÍN | LABORATORIO DE CÓMPUTO III | MOBILESCO PACHUCA, S.A. DE C.V. | 171
UPPMOSA0272 | SILLA APILABLE | ELABORADA EN ESTRUCTURA TUBULAR REDONDO DE 1" CAL 18, ACABADO EN PINTURA HORNEADA COLOR NEGRO, ASIENTO Y RESPLADO EN POLIURETANO FLEXIBLE DE ALTA DENSIDAD FORRADO EN TELA | MOBILESCO | S/N | S/N | 304.796 | 5101 | 2005-03-14 | 2005-03-14 | 5762 | UPP/POA | GARRIDO CASTRO GREGORIO | OFICINA HUMANIDADES | MOBILESCO PACHUCA, S.A. DE C.V. | 136
UPPMOSA0273 | SILLA APILABLE | ELABORADA EN ESTRUCTURA TUBULAR REDONDO DE 1" CAL 18, ACABADO EN PINTURA HORNEADA COLOR NEGRO, ASIENTO Y RESPLADO EN POLIURETANO FLEXIBLE DE ALTA DENSIDAD FORRADO EN TELA | MOBILESCO | S/N | S/N | 253 | 5101 | 2005-11-03 | 2005-11-03 | 6155 | UPP/POA | ARÉVALO BAENA LOURDES GUADALUPE | SALA DE JUNTAS RECTORÍA | MOBILESCO PACHUCA, S.A. DE C.V. | 161
UPPMOSA0274 | SILLA APILABLE | ELABORADA EN ESTRUCTURA TUBULAR REDONDO DE 1" CAL 18, ACABADO EN PINTURA HORNEADA COLOR NEGRO, ASIENTO Y RESPLADO EN POLIURETANO FLEXIBLE DE ALTA DENSIDAD FORRADO EN TELA | MOBILESCO | S/N | S/N | 253 | 5101 | 2005-11-03 | 2005-11-03 | 6155 | UPP/POA | HERNÁNDEZ ORTÍZ BENJAMÍN | LABORATORIO DE CÓMPUTO I | MOBILESCO PACHUCA, S.A. DE C.V. | 171
UPPMOSA0275 | SILLA APILABLE | ELABORADA EN ESTRUCTURA TUBULAR REDONDO DE 1" CAL 18, ACABADO EN PINTURA HORNEADA COLOR NEGRO, ASIENTO Y RESPLADO EN POLIURETANO FLEXIBLE DE ALTA DENSIDAD FORRADO EN TELA | MOBILESCO | S/N | S/N | 253 | 5101 | 2005-11-03 | 2005-11-03 | 6155 | UPP/POA | HERNÁNDEZ LÓPEZ JOHNNY | LABORATORIO DE SIMULACIÓN FINANCIERA | MOBILESCO PACHUCA, S.A. DE C.V. | 243
UPPMOSA0276 | SILLA APILABLE | ELABORADA EN ESTRUCTURA TUBULAR REDONDO DE 1" CAL 18, ACABADO EN PINTURA HORNEADA COLOR NEGRO, ASIENTO Y RESPLADO EN POLIURETANO FLEXIBLE DE ALTA DENSIDAD FORRADO EN TELA | MOBILESCO | S/N | S/N | 253 | 5101 | 2005-11-03 | 2005-11-03 | 6155 | UPP/POA | MONZALVO HERNÁNDEZ ROSA JORDANA | OFICINA PSICOLOGÍA | MOBILESCO PACHUCA, S.A. DE C.V. | 65
UPPMOSA0277 | SILLA APILABLE | ELABORADA EN ESTRUCTURA TUBULAR REDONDO DE 1" CAL 18, ACABADO EN PINTURA HORNEADA COLOR NEGRO, ASIENTO Y RESPLADO EN POLIURETANO FLEXIBLE DE ALTA DENSIDAD FORRADO EN TELA | MOBILESCO | S/N | S/N | 253 | 5101 | 2005-11-03 | 2005-11-03 | 6155 | UPP/POA | SERRET LARA RAÚL | OFICINA JURÍDICO | MOBILESCO PACHUCA, S.A. DE C.V. | 291
UPPMOSA0278 | SILLA APILABLE | ELABORADA EN ESTRUCTURA TUBULAR REDONDO DE 1" CAL 18, ACABADO EN PINTURA HORNEADA COLOR NEGRO, ASIENTO Y RESPLADO EN POLIURETANO FLEXIBLE DE ALTA DENSIDAD FORRADO EN TELA | MOBILESCO | S/N | S/N | 253 | 5101 | 2005-11-03 | 2005-11-03 | 6155 | UPP/POA | MONZALVO HERNÁNDEZ ROSA JORDANA | OFICINA PSICOLOGIA | MOBILESCO PACHUCA, S.A. DE C.V. | 65
UPPMOSA0279 | SILLA APILABLE | ELABORADA EN ESTRUCTURA TUBULAR REDONDO DE 1" CAL 18, ACABADO EN PINTURA HORNEADA COLOR NEGRO, ASIENTO Y RESPLADO EN POLIURETANO FLEXIBLE DE ALTA DENSIDAD FORRADO EN TELA | MOBILESCO | S/N | S/N | 253 | 5101 | 2005-11-03 | 2005-11-03 | 6155 | UPP/POA | CAMPOS PÉREZ JORGE HERIBERTO | OFICINA CONTRALORÍA INTERNA | MOBILESCO PACHUCA, S.A. DE C.V. | 107
UPPMOSA0280 | SILLA APILABLE | ELABORADA EN ESTRUCTURA TUBULAR REDONDO DE 1" CAL 18, ACABADO EN PINTURA HORNEADA COLOR NEGRO, ASIENTO Y RESPLADO EN POLIURETANO FLEXIBLE DE ALTA DENSIDAD FORRADO EN TELA | MOBILESCO | S/N | S/N | 253 | 5101 | 2005-11-03 | 2005-11-03 | 6155 | UPP/POA | NARANJO GARCÍA EDILBERTA | OFICINA RECTORÍA | MOBILESCO PACHUCA, S.A. DE C.V. | 33
UPPMOSA0281 | SILLA APILABLE | ELABORADA EN ESTRUCTURA TUBULAR REDONDO DE 1" CAL 18, ACABADO EN PINTURA HORNEADA COLOR NEGRO, ASIENTO Y RESPLADO EN POLIURETANO FLEXIBLE DE ALTA DENSIDAD FORRADO EN TELA | MOBILESCO | S/N | S/N | 253 | 5101 | 2005-11-03 | 2005-11-03 | 6155 | UPP/POA | MONZALVO HERNÁNDEZ ROSA JORDANA | OFICINA | MOBILESCO PACHUCA, S.A. DE C.V. | 65
UPPMOSA0282 | SILLA APILABLE | ELABORADA EN ESTRUCTURA TUBULAR REDONDO DE 1" CAL 18, ACABADO EN PINTURA HORNEADA COLOR NEGRO, ASIENTO Y RESPLADO EN POLIURETANO FLEXIBLE DE ALTA DENSIDAD FORRADO EN TELA | MOBILESCO | S/N | S/N | 253 | 5101 | 2005-11-03 | 2005-11-03 | 6155 | UPP/POA | MORELOS FERNÁNDEZ JOSÉ FRANCISCO | DIRECCIÓN DE VINCULACIÓN Y EXTENSIÓN | MOBILESCO PACHUCA, S.A. DE C.V. | 7
UPPMOSA0283 | SILLA APILABLE | ELABORADA EN ESTRUCTURA TUBULAR REDONDO DE 1" CAL 18, ACABADO EN PINTURA HORNEADA COLOR NEGRO, ASIENTO Y RESPLADO EN POLIURETANO FLEXIBLE DE ALTA DENSIDAD FORRADO EN TELA | MOBILESCO | S/N | S/N | 253 | 5101 | 2005-11-03 | 2005-11-03 | 6155 | UPP/POA | GARCÍA MÁRQUEZ MARCO ANTONIO | DESARROLLO DE SISTEMAS | MOBILESCO PACHUCA, S.A. DE C.V. | 100
UPPMOSA0284 | SILLA APILABLE | ELABORADA EN ESTRUCTURA TUBULAR REDONDO DE 1" CAL 18, ACABADO EN PINTURA HORNEADA COLOR NEGRO, ASIENTO Y RESPLADO EN POLIURETANO FLEXIBLE DE ALTA DENSIDAD FORRADO EN TELA | MOBILESCO | S/N | S/N | 253 | 5101 | 2005-11-03 | 2005-11-03 | 6155 | UPP/POA | OLMOS BLANQUEL ELIZABETH | OFICINA EDIFICIO DOCENCIA | MOBILESCO PACHUCA, S.A. DE C.V. | 47
UPPMOSA0285 | SILLA APILABLE | ELABORADA EN ESTRUCTURA TUBULAR REDONDO DE 1" CAL 18, ACABADO EN PINTURA HORNEADA COLOR NEGRO, ASIENTO Y RESPLADO EN POLIURETANO FLEXIBLE DE ALTA DENSIDAD FORRADO EN TELA | MOBILESCO | S/N | S/N | 253 | 5101 | 2005-11-03 | 2005-11-03 | 6155 | UPP/POA | OLVERA BAUTISTA JULIO CÉSAR | OFICINA X CENTRO ECUESTRE | MOBILESCO PACHUCA, S.A. DE C.V. | 119
UPPMOSA0286 | SILLA APILABLE | ELABORADA EN ESTRUCTURA TUBULAR REDONDO DE 1" CAL 18, ACABADO EN PINTURA HORNEADA COLOR NEGRO, ASIENTO Y RESPLADO EN POLIURETANO FLEXIBLE DE ALTA DENSIDAD FORRADO EN TELA | MOBILESCO | S/N | S/N | 253 | 5101 | 2005-11-03 | 2005-11-03 | 6155 | UPP/POA | TORRES ROBLES RAFAEL | OFICINA | MOBILESCO PACHUCA, S.A. DE C.V. | 16
UPPMOSA0287 | SILLA APILABLE | ELABORADA EN ESTRUCTURA TUBULAR REDONDO DE 1" CAL 18, ACABADO EN PINTURA HORNEADA COLOR NEGRO, ASIENTO Y RESPLADO EN POLIURETANO FLEXIBLE DE ALTA DENSIDAD FORRADO EN TELA | MOBILESCO | S/N | S/N | 253 | 5101 | 2005-11-03 | 2005-11-03 | 6155 | UPP/POA | OLVERA BAUTISTA JULIO CÉSAR | ÁREA DE TRABAJO | MOBILESCO PACHUCA, S.A. DE C.V. | 119
UPPMOSA0288 | SILLA APILABLE | ELABORADA EN ESTRUCTURA TUBULAR REDONDO DE 1" CAL 18, ACABADO EN PINTURA HORNEADA COLOR NEGRO, ASIENTO Y RESPLADO EN POLIURETANO FLEXIBLE DE ALTA DENSIDAD FORRADO EN TELA | MOBILESCO | S/N | S/N | 253 | 5101 | 2005-11-03 | 2005-11-03 | 6155 | UPP/POA | SALINAS LECONA MARÍA DEL CARMEN | OFICINA JURÍDICO | MOBILESCO PACHUCA, S.A. DE C.V. | 116
UPPMOSA0289 | SILLA APILABLE | ELABORADA EN ESTRUCTURA TUBULAR REDONDO DE 1" CAL 18, ACABADO EN PINTURA HORNEADA COLOR NEGRO, ASIENTO Y RESPLADO EN POLIURETANO FLEXIBLE DE ALTA DENSIDAD FORRADO EN TELA | MOBILESCO | S/N | S/N | 253 | 5101 | 2005-11-03 | 2005-11-03 | 6155 | UPP/POA | ARÉVALO BAENA LOURDES GUADALUPE | OFICINA RECTORÍA | MOBILESCO PACHUCA, S.A. DE C.V. | 161
UPPMOSA0290 | SILLA APILABLE | ELABORADA EN ESTRUCTURA TUBULAR REDONDO DE 1" CAL 18, ACABADO EN PINTURA HORNEADA COLOR NEGRO, ASIENTO Y RESPLADO EN POLIURETANO FLEXIBLE DE ALTA DENSIDAD FORRADO EN TELA | MOBILESCO | S/N | S/N | 253 | 5101 | 2005-11-03 | 2005-11-03 | 6155 | UPP/POA | LEÓN ESCALANTE SANTOS GUADALUPE | GALERÓN II | MOBILESCO PACHUCA, S.A. DE C.V. | 27
UPPMOSA0291 | SILLA APILABLE | ELABORADA EN ESTRUCTURA TUBULAR REDONDO DE 1" CAL 18, ACABADO EN PINTURA HORNEADA COLOR NEGRO, ASIENTO Y RESPLADO EN POLIURETANO FLEXIBLE DE ALTA DENSIDAD FORRADO EN TELA | MOBILESCO | S/N | S/N | 253 | 5101 | 2005-11-03 | 2005-11-03 | 6155 | UPP/POA | AHUMADA MEDINA ALBINO | SILOS | MOBILESCO PACHUCA, S.A. DE C.V. | 35
UPPMOSA0292 | SILLA APILABLE | ELABORADA EN ESTRUCTURA TUBULAR REDONDO DE 1" CAL 18, ACABADO EN PINTURA HORNEADA COLOR NEGRO, ASIENTO Y RESPLADO EN POLIURETANO FLEXIBLE DE ALTA DENSIDAD FORRADO EN TELA | MOBILESCO | S/N | S/N | 253 | 5101 | 2005-11-03 | 2005-11-03 | 6155 | UPP/POA | RIVERA ARZOLA PALMIRA NIDELVIA | OFICINA | MOBILESCO PACHUCA, S.A. DE C.V. | 39
UPPMOSA0293 | SILLA APILABLE | ELABORADA EN ESTRUCTURA TUBULAR REDONDO DE 1" CAL 18, ACABADO EN PINTURA HORNEADA COLOR NEGRO, ASIENTO Y RESPLADO EN POLIURETANO FLEXIBLE DE ALTA DENSIDAD FORRADO EN TELA | MOBILESCO | S/N | S/N | 253 | 5101 | 2005-11-03 | 2005-11-03 | 6155 | UPP/POA | RIVERA ARZOLA PALMIRA NIDELVIA | OFICINA | MOBILESCO PACHUCA, S.A. DE C.V. | 39
UPPMOSA0294 | SILLA APILABLE | ELABORADA EN ESTRUCTURA TUBULAR REDONDO DE 1" CAL 18, ACABADO EN PINTURA HORNEADA COLOR NEGRO, ASIENTO Y RESPLADO EN POLIURETANO FLEXIBLE DE ALTA DENSIDAD FORRADO EN TELA | MOBILESCO | S/N | S/N | 253 | 5101 | 2005-11-03 | 2005-11-03 | 6155 | UPP/POA | GARCÍA MÁRQUEZ MARCO ANTONIO | DESARROLLO DE SISTEMAS | MOBILESCO PACHUCA, S.A. DE C.V. | 100
UPPMOSA0295 | SILLA APILABLE | ELABORADA EN ESTRUCTURA TUBULAR REDONDO DE 1" CAL 18, ACABADO EN PINTURA HORNEADA COLOR NEGRO, ASIENTO Y RESPLADO EN POLIURETANO FLEXIBLE DE ALTA DENSIDAD FORRADO EN TELA | MOBILESCO | S/N | S/N | 253 | 5101 | 2005-11-03 | 2005-11-03 | 6155 | UPP/POA | SALGADO RAMÍREZ JULIO CÉSAR | DIRECCIÓN DE LA DIVISIÓN DE ESTUDIOS PROFESIONALES | MOBILESCO PACHUCA, S.A. DE C.V. | 128
UPPMOSA0296 | SILLA APILABLE | ELABORADA EN ESTRUCTURA TUBULAR REDONDO DE 1" CAL 18, ACABADO EN PINTURA HORNEADA COLOR NEGRO, ASIENTO Y RESPLADO EN POLIURETANO FLEXIBLE DE ALTA DENSIDAD FORRADO EN TELA | MOBILESCO | S/N | S/N | 253 | 5101 | 2005-11-03 | 2005-11-03 | 6155 | UPP/POA | OLMOS BLANQUEL ELIZABETH | OFICINA EDIFICIO DOCENCIA | MOBILESCO PACHUCA, S.A. DE C.V. | 47
UPPMOSA0297 | SILLA APILABLE | ELABORADA EN ESTRUCTURA TUBULAR REDONDO DE 1" CAL 18, ACABADO EN PINTURA HORNEADA COLOR NEGRO, ASIENTO Y RESPLADO EN POLIURETANO FLEXIBLE DE ALTA DENSIDAD FORRADO EN TELA | MOBILESCO | S/N | S/N | 253 | 5101 | 2005-11-03 | 2005-11-03 | 6155 | UPP/POA | RABLING CONDE NORMAN ENRIQUE | OFICINA COMUNICACIÓN | MOBILESCO PACHUCA, S.A. DE C.V. | 42
UPPMOSA0298 | SILLA APILABLE | ELABORADA EN ESTRUCTURA TUBULAR REDONDO DE 1" CAL 18, ACABADO EN PINTURA HORNEADA COLOR NEGRO, ASIENTO Y RESPLADO EN POLIURETANO FLEXIBLE DE ALTA DENSIDAD FORRADO EN TELA | MOBILESCO | S/N | S/N | 253 | 5101 | 2005-11-03 | 2005-11-03 | 6155 | UPP/POA | ROLDAN AGUILAR SARA EDITH | OFICINA HUMANIDADES | MOBILESCO PACHUCA, S.A. DE C.V. | 26
UPPMOSA0299 | SILLA APILABLE | ELABORADA EN ESTRUCTURA TUBULAR REDONDO DE 1" CAL 18, ACABADO EN PINTURA HORNEADA COLOR NEGRO, ASIENTO Y RESPLADO EN POLIURETANO FLEXIBLE DE ALTA DENSIDAD FORRADO EN TELA | MOBILESCO | S/N | S/N | 253 | 5101 | 2005-11-03 | 2005-11-03 | 6155 | UPP/POA | HERNÁNDEZ BUSTILLOS GEORGINA | OFICINA ADMINISTRACIÓN | MOBILESCO PACHUCA, S.A. DE C.V. | 22
UPPMOSA0300 | SILLA APILABLE | ELABORADA EN ESTRUCTURA TUBULAR REDONDO DE 1" CAL 18, ACABADO EN PINTURA HORNEADA COLOR NEGRO, ASIENTO Y RESPLADO EN POLIURETANO FLEXIBLE DE ALTA DENSIDAD FORRADO EN TELA | MOBILESCO | S/N | S/N | 253 | 5101 | 2005-11-03 | 2005-11-03 | 6155 | UPP/POA | MORALES MACÍAS ANTONIO ALEJANDRO | OFICINA CONTRALORÍA INTERNA | MOBILESCO PACHUCA, S.A. DE C.V. | 286
UPPMOSA0301 | SILLA APILABLE | ELABORADA EN ESTRUCTURA TUBULAR REDONDO DE 1" CAL 18, ACABADO EN PINTURA HORNEADA COLOR NEGRO, ASIENTO Y RESPLADO EN POLIURETANO FLEXIBLE DE ALTA DENSIDAD FORRADO EN TELA | MOBILESCO | S/N | S/N | 253 | 5101 | 2005-11-03 | 2005-11-03 | 6155 | UPP/POA | OLMOS BLANQUEL ELIZABETH | COORDINACIÓN DE FINANCIERA | MOBILESCO PACHUCA, S.A. DE C.V. | 47
UPPMOSA0302 | SILLA APILABLE | ELABORADA EN ESTRUCTURA TUBULAR REDONDO DE 1" CAL 18, ACABADO EN PINTURA HORNEADA COLOR NEGRO, ASIENTO Y RESPLADO EN POLIURETANO FLEXIBLE DE ALTA DENSIDAD FORRADO EN TELA | MOBILESCO | S/N | S/N | 253 | 5101 | 2005-11-03 | 2005-11-03 | 6155 | UPP/POA | GUZMAN ESCORZA LIZBETH ELENA | OFICINA FINANCIERA | MOBILESCO PACHUCA, S.A. DE C.V. | 273
UPPMOSA0303 | SILLA APILABLE | ELABORADA EN ESTRUCTURA TUBULAR REDONDO DE 1" CAL 18, ACABADO EN PINTURA HORNEADA COLOR NEGRO, ASIENTO Y RESPLADO EN POLIURETANO FLEXIBLE DE ALTA DENSIDAD FORRADO EN TELA | MOBILESCO | S/N | S/N | 253 | 5101 | 2005-11-03 | 2005-11-03 | 6155 | UPP/POA | SALGADO RAMÍREZ JULIO CÉSAR | OFICINA CENTRO MULTIDICIPLINARIO | MOBILESCO PACHUCA, S.A. DE C.V. | 128
UPPMOSA0304 | SILLA APILABLE | ELABORADA EN ESTRUCTURA TUBULAR REDONDO DE 1" CAL 18, ACABADO EN PINTURA HORNEADA COLOR NEGRO, ASIENTO Y RESPLADO EN POLIURETANO FLEXIBLE DE ALTA DENSIDAD FORRADO EN TELA | MOBILESCO | S/N | S/N | 253 | 5101 | 2005-11-03 | 2005-11-03 | 6155 | UPP/POA | SALGADO RAMÍREZ JULIO CÉSAR | OFICINA CENTRO MULTIDICIPLINARIO | MOBILESCO PACHUCA, S.A. DE C.V. | 128
UPPMOSA0305 | SILLA APILABLE | ELABORADA EN ESTRUCTURA TUBULAR REDONDO DE 1" CAL 18, ACABADO EN PINTURA HORNEADA COLOR NEGRO, ASIENTO Y RESPLADO EN POLIURETANO FLEXIBLE DE ALTA DENSIDAD FORRADO EN TELA | MOBILESCO | S/N | S/N | 253 | 5101 | 2005-11-03 | 2005-11-03 | 6155 | UPP/POA | OLVERA BAUTISTA JULIO CÉSAR | AULA NO. A 05 | MOBILESCO PACHUCA, S.A. DE C.V. | 119
UPPMOSA0306 | SILLA APILABLE | ELABORADA EN ESTRUCTURA TUBULAR REDONDO DE 1" CAL 18, ACABADO EN PINTURA HORNEADA COLOR NEGRO, ASIENTO Y RESPLADO EN POLIURETANO FLEXIBLE DE ALTA DENSIDAD FORRADO EN TELA | MOBILESCO | S/N | S/N | 253 | 5101 | 2005-11-03 | 2005-11-03 | 6155 | UPP/POA | AHUMADA MEDINA ALBINO | SILOS | MOBILESCO PACHUCA, S.A. DE C.V. | 35
UPPMOSA0307 | SILLA APILABLE | ELABORADA EN ESTRUCTURA TUBULAR REDONDO DE 1" CAL 18, ACABADO EN PINTURA HORNEADA COLOR NEGRO, ASIENTO Y RESPLADO EN POLIURETANO FLEXIBLE DE ALTA DENSIDAD FORRADO EN TELA | MOBILESCO | S/N | S/N | 253 | 5101 | 2005-11-03 | 2005-11-03 | 6155 | UPP/POA | VALDIVIESO RODRÍGUEZ MIGUEL ÁNGEL | BIBLIOTECA | MOBILESCO PACHUCA, S.A. DE C.V. | 87
UPPMOSA0308 | SILLA APILABLE | ELABORADA EN ESTRUCTURA TUBULAR REDONDO DE 1" CAL 18, ACABADO EN PINTURA HORNEADA COLOR NEGRO, ASIENTO Y RESPLADO EN POLIURETANO FLEXIBLE DE ALTA DENSIDAD FORRADO EN TELA | MOBILESCO | S/N | S/N | 253 | 5101 | 2005-11-03 | 2005-11-03 | 6155 | UPP/POA | HERNÁNDEZ ORTÍZ BENJAMÍN | LABORATORIO DE CÓMPUTO I | MOBILESCO PACHUCA, S.A. DE C.V. | 171
UPPMOSA0309 | SILLA APILABLE | ELABORADA EN ESTRUCTURA TUBULAR REDONDO DE 1" CAL 18, ACABADO EN PINTURA HORNEADA COLOR NEGRO, ASIENTO Y RESPLADO EN POLIURETANO FLEXIBLE DE ALTA DENSIDAD FORRADO EN TELA | MOBILESCO | S/N | S/N | 253 | 5101 | 2005-11-03 | 2005-11-03 | 6155 | UPP/POA | JIMÉNEZ RETANA JONATHAN | COORDINACIÓN DE CIENCIAS BÁSICAS | MOBILESCO PACHUCA, S.A. DE C.V. | 281
UPPMOSA0310 | SILLA APILABLE | ELABORADA EN ESTRUCTURA TUBULAR REDONDO DE 1" CAL 18, ACABADO EN PINTURA HORNEADA COLOR NEGRO, ASIENTO Y RESPLADO EN POLIURETANO FLEXIBLE DE ALTA DENSIDAD FORRADO EN TELA | MOBILESCO | S/N | S/N | 253 | 5101 | 2005-11-03 | 2005-11-03 | 6155 | UPP/POA | ARÉVALO BAENA LOURDES GUADALUPE | SALA DE JUNTAS RECTORÍA | MOBILESCO PACHUCA, S.A. DE C.V. | 161
UPPMOSA0311 | SILLA APILABLE | ELABORADA EN ESTRUCTURA TUBULAR REDONDO DE 1" CAL 18, ACABADO EN PINTURA HORNEADA COLOR NEGRO, ASIENTO Y RESPLADO EN POLIURETANO FLEXIBLE DE ALTA DENSIDAD FORRADO EN TELA | MOBILESCO | S/N | S/N | 253 | 5101 | 2005-11-03 | 2005-11-03 | 6155 | UPP/POA | JIMÉNEZ RETANA JONATHAN | COORDINACIÓN DE CIENCIAS BÁSICAS | MOBILESCO PACHUCA, S.A. DE C.V. | 281
UPPMOSA0312 | SILLA APILABLE | ELABORADA EN ESTRUCTURA TUBULAR REDONDO DE 1" CAL 18, ACABADO EN PINTURA HORNEADA COLOR NEGRO, ASIENTO Y RESPLADO EN POLIURETANO FLEXIBLE DE ALTA DENSIDAD FORRADO EN TELA | MOBILESCO | S/N | S/N | 253 | 5101 | 2005-11-03 | 2005-11-03 | 6155 | UPP/POA | SERRET LARA RAÚL | OFICINA JURÍDICO | MOBILESCO PACHUCA, S.A. DE C.V. | 291
UPPMOSA0313 | SILLA APILABLE | ELABORADA EN ESTRUCTURA TUBULAR REDONDO DE 1" CAL 18, ACABADO EN PINTURA HORNEADA COLOR NEGRO, ASIENTO Y RESPLADO EN POLIURETANO FLEXIBLE DE ALTA DENSIDAD FORRADO EN TELA | MOBILESCO | S/N | S/N | 253 | 5101 | 2005-11-03 | 2005-11-03 | 6155 | UPP/POA | HERNÁNDEZ LÓPEZ JOHNNY | LABORATORIO DE SIMULACIÓN FINANCIERA | MOBILESCO PACHUCA, S.A. DE C.V. | 243
UPPMOSA0314 | SILLA APILABLE | ELABORADA EN ESTRUCTURA TUBULAR REDONDO DE 1" CAL 18, ACABADO EN PINTURA HORNEADA COLOR NEGRO, ASIENTO Y RESPLADO EN POLIURETANO FLEXIBLE DE ALTA DENSIDAD FORRADO EN TELA | MOBILESCO | S/N | S/N | 253 | 5101 | 2005-11-03 | 2005-11-03 | 6155 | UPP/POA | ELIZALDE NAVA CLODOALDO | TALLER METAL-MECÁNICO | MOBILESCO PACHUCA, S.A. DE C.V. | 166
UPPMOSA0315 | SILLA APILABLE | ELABORADA EN ESTRUCTURA TUBULAR REDONDO DE 1" CAL 18, ACABADO EN PINTURA HORNEADA COLOR NEGRO, ASIENTO Y RESPLADO EN POLIURETANO FLEXIBLE DE ALTA DENSIDAD FORRADO EN TELA | MOBILESCO | S/N | S/N | 253 | 5101 | 2005-11-03 | 2005-11-03 | 6155 | UPP/POA | MÁRQUEZ GONZÁLEZ GUADALUPE | COORDINACIÓN DE INGLES | MOBILESCO PACHUCA, S.A. DE C.V. | 31
UPPMOSA0316 | SILLA APILABLE | ELABORADA EN ESTRUCTURA TUBULAR REDONDO DE 1" CAL 18, ACABADO EN PINTURA HORNEADA COLOR NEGRO, ASIENTO Y RESPLADO EN POLIURETANO FLEXIBLE DE ALTA DENSIDAD FORRADO EN TELA | MOBILESCO | S/N | S/N | 253 | 5101 | 2005-11-03 | 2005-11-03 | 6155 | UPP/POA | RAMOS VELASCO LUIS ENRIQUE | AULA NO. A 03 | MOBILESCO PACHUCA, S.A. DE C.V. | 290
UPPMOSA0317 | SILLA APILABLE | ELABORADA EN ESTRUCTURA TUBULAR REDONDO DE 1" CAL 18, ACABADO EN PINTURA HORNEADA COLOR NEGRO, ASIENTO Y RESPLADO EN POLIURETANO FLEXIBLE DE ALTA DENSIDAD FORRADO EN TELA | MOBILESCO | S/N | S/N | 253 | 5101 | 2005-11-03 | 2005-11-03 | 6155 | UPP/POA | RAMOS VELASCO LUIS ENRIQUE | AULA NO. A 03 | MOBILESCO PACHUCA, S.A. DE C.V. | 290
UPPMOSA0318 | SILLA APILABLE | ELABORADA EN ESTRUCTURA TUBULAR REDONDO DE 1" CAL 18, ACABADO EN PINTURA HORNEADA COLOR NEGRO, ASIENTO Y RESPLADO EN POLIURETANO FLEXIBLE DE ALTA DENSIDAD FORRADO EN TELA | MOBILESCO | S/N | S/N | 253 | 5101 | 2005-11-03 | 2005-11-03 | 6155 | UPP/POA | RAMOS FERNÁNDEZ JULIO CESAR | GALERÓN II | MOBILESCO PACHUCA, S.A. DE C.V. | 235
UPPMOSA0319 | SILLA APILABLE | ELABORADA EN ESTRUCTURA TUBULAR REDONDO DE 1" CAL 18, ACABADO EN PINTURA HORNEADA COLOR NEGRO, ASIENTO Y RESPLADO EN POLIURETANO FLEXIBLE DE ALTA DENSIDAD FORRADO EN TELA | MOBILESCO | S/N | S/N | 253 | 5101 | 2005-11-03 | 2005-11-03 | 6155 | UPP/POA | HERNÁNDEZ LÓPEZ JOHNNY | LABORATORIO DE SIMULACIÓN FINANCIERA | MOBILESCO PACHUCA, S.A. DE C.V. | 243
UPPMOSA0320 | SILLA APILABLE | ELABORADA EN ESTRUCTURA TUBULAR REDONDO DE 1" CAL 18, ACABADO EN PINTURA HORNEADA COLOR NEGRO, ASIENTO Y RESPLADO EN POLIURETANO FLEXIBLE DE ALTA DENSIDAD FORRADO EN TELA | MOBILESCO | S/N | S/N | 253 | 5101 | 2005-11-03 | 2005-11-03 | 6155 | UPP/POA | OLVERA BAUTISTA JULIO CÉSAR | AULAS | MOBILESCO PACHUCA, S.A. DE C.V. | 119
UPPMOSA0321 | SILLA APILABLE | ELABORADA EN ESTRUCTURA TUBULAR REDONDO DE 1" CAL 18, ACABADO EN PINTURA HORNEADA COLOR NEGRO, ASIENTO Y RESPLADO EN POLIURETANO FLEXIBLE DE ALTA DENSIDAD FORRADO EN TELA | MOBILESCO | S/N | S/N | 253 | 5101 | 2005-11-03 | 2005-11-03 | 6155 | UPP/POA | OLVERA BAUTISTA JULIO CÉSAR | OFICINA X CENTRO ECUESTRE | MOBILESCO PACHUCA, S.A. DE C.V. | 119
UPPMOSA0322 | SILLA APILABLE | ELABORADA EN ESTRUCTURA TUBULAR REDONDO DE 1" CAL 18, ACABADO EN PINTURA HORNEADA COLOR NEGRO, ASIENTO Y RESPLADO EN POLIURETANO FLEXIBLE DE ALTA DENSIDAD FORRADO EN TELA | MOBILESCO | S/N | S/N | 253 | 5101 | 2005-11-03 | 2005-11-03 | 6155 | UPP/POA | OLVERA BAUTISTA JULIO CÉSAR | AUDITORIO UPP | MOBILESCO PACHUCA, S.A. DE C.V. | 119
UPPMOSA0323 | SILLA APILABLE | SILLA APILABLE DE 4 PATAS EN VINIL NEGRO | OFIKOR | S/N | S/N | 241.5 | 5101 | 2006-03-13 | 2006-03-13 | 17121 | UPP/POA | TREJO HERRERA ROSARIO | CAFETERÍA | GRUPO OFIKOR, S.A. DE C.V. | 110
UPPMOSA0324 | SILLA APILABLE | SILLA APILABLE DE 4 PATAS EN VINIL NEGRO | OFIKOR | S/N | S/N | 241.5 | 5101 | 2006-03-13 | 2006-03-13 | 17121 | UPP/POA | TREJO HERRERA ROSARIO | CAFETERÍA | GRUPO OFIKOR, S.A. DE C.V. | 110
UPPMOSA0325 | SILLA APILABLE | SILLA APILABLE DE 4 PATAS EN VINIL NEGRO | OFIKOR | S/N | S/N | 241.5 | 5101 | 2006-03-13 | 2006-03-13 | 17121 | UPP/POA | GARCÍA MÁRQUEZ MARCO ANTONIO | DESARROLLO DE SISTEMAS | GRUPO OFIKOR, S.A. DE C.V. | 100
UPPMOSA0326 | SILLA APILABLE | SILLA APILABLE DE 4 PATAS EN VINIL NEGRO | OFIKOR | S/N | S/N | 241.5 | 5101 | 2006-03-13 | 2006-03-13 | 17121 | UPP/POA | TREJO HERRERA ROSARIO | CAFETERÍA | GRUPO OFIKOR, S.A. DE C.V. | 110
UPPMOSA0327 | SILLA APILABLE | SILLA APILABLE DE 4 PATAS EN VINIL NEGRO | OFIKOR | S/N | S/N | 241.5 | 5101 | 2006-03-13 | 2006-03-13 | 17121 | UPP/POA | TREJO HERRERA ROSARIO | CAFETERÍA | GRUPO OFIKOR, S.A. DE C.V. | 110
UPPMOSA0328 | SILLA APILABLE | SILLA APILABLE DE 4 PATAS EN VINIL NEGRO | OFIKOR | S/N | S/N | 241.5 | 5101 | 2006-03-13 | 2006-03-13 | 17121 | UPP/POA | ROLDAN AGUILAR SARA EDITH | OFICINA HUMANIDADES | GRUPO OFIKOR, S.A. DE C.V. | 26
UPPMOSA0329 | SILLA APILABLE | SILLA APILABLE DE 4 PATAS EN VINIL NEGRO | OFIKOR | S/N | S/N | 241.5 | 5101 | 2006-03-13 | 2006-03-13 | 17121 | UPP/PROMEP | OLVERA BAUTISTA JULIO CÉSAR | OFICINA X CENTRO ECUESTRE | GRUPO OFIKOR, S.A. DE C.V. | 119
UPPMOSA0330 | SILLA APILABLE | SILLA APILABLE DE 4 PATAS EN VINIL NEGRO | OFIKOR | S/N | S/N | 241.5 | 5101 | 2006-03-13 | 2006-03-13 | 17121 | UPP/PROMEP | TREJO HERRERA ROSARIO | CAFETERÍA | GRUPO OFIKOR, S.A. DE C.V. | 110
UPPMOSA0331 | SILLA APILABLE | SILLA APILABLE DE 4 PATAS EN VINIL NEGRO | OFIKOR | S/N | S/N | 241.5 | 5101 | 2006-03-13 | 2006-03-13 | 17121 | UPP/PROMEP | MORELOS FERNÁNDEZ JOSÉ FRANCISCO | DIRECCIÓN DE VINCULACIÓN Y EXTENSIÓN | GRUPO OFIKOR, S.A. DE C.V. | 7
UPPMOSA0332 | SILLA APILABLE | SILLA APILABLE DE 4 PATAS EN VINIL NEGRO | OFIKOR | S/N | S/N | 241.5 | 5101 | 2006-03-13 | 2006-03-13 | 17121 | UPP/PROMEP | MENDOZA MARTÍNEZ CAROLINA | OFICINA VINCULACIÓN | GRUPO OFIKOR, S.A. DE C.V. | 156
UPPMOSA0333 | SILLA APILABLE | SILLA APILABLE DE 4 PATAS EN VINIL NEGRO | OFIKOR | S/N | S/N | 241.5 | 5101 | 2006-03-13 | 2006-03-13 | 17121 | UPP/POA | FLORES GONZÁLEZ MARCO ANTONIO | LABORATORIO DE NANOTECNOLOGÍA Y BIOELECTROMAGNETISMO APLICADO | GRUPO OFIKOR, S.A. DE C.V. | 167
UPPMOSA0334 | SILLA APILABLE | SILLA APILABLE DE 4 PATAS EN VINIL NEGRO | OFIKOR | S/N | S/N | 241.5 | 5101 | 2006-03-13 | 2006-03-13 | 17121 | UPP/POA | JIMÉNEZ RETANA JONATHAN | COORDINACIÓN DE CIENCIAS BÁSICAS | GRUPO OFIKOR, S.A. DE C.V. | 281
UPPMOSA0335 | SILLA APILABLE | SILLA APILABLE DE 4 PATAS EN VINIL NEGRO | OFIKOR | S/N | S/N | 241.5 | 5101 | 2006-03-13 | 2006-03-13 | 17121 | UPP/POA | MORENO ALFARO JOSÉ ENOCH | BODEGA INVENTARIOS | GRUPO OFIKOR, S.A. DE C.V. | 69
UPPMOSA0336 | SILLA APILABLE | SILLA APILABLE DE 4 PATAS EN VINIL NEGRO | OFIKOR | S/N | S/N | 241.5 | 5101 | 2006-03-13 | 2006-03-13 | 17121 | UPP/POA | TREJO HERRERA ROSARIO | CAFETERÍA | GRUPO OFIKOR, S.A. DE C.V. | 110
UPPMOSA0337 | SILLA APILABLE | SILLA APILABLE DE 4 PATAS EN VINIL NEGRO | OFIKOR | S/N | S/N | 241.5 | 5101 | 2006-03-13 | 2006-03-13 | 17121 | UPP/POA | TREJO HERRERA ROSARIO | CAFETERÍA | GRUPO OFIKOR, S.A. DE C.V. | 110
UPPMOSA0338 | SILLA APILABLE | SILLA APILABLE DE 4 PATAS EN VINIL NEGRO | OFIKOR | S/N | S/N | 241.5 | 5101 | 2006-03-13 | 2006-03-13 | 17121 | UPP/POA | TREJO HERRERA ROSARIO | CAFETERÍA | GRUPO OFIKOR, S.A. DE C.V. | 110
UPPMOSA0339 | SILLA APILABLE | SILLA APILABLE DE 4 PATAS EN VINIL NEGRO | OFIKOR | S/N | S/N | 241.5 | 5101 | 2006-03-13 | 2006-03-13 | 17121 | UPP/POA | TREJO HERRERA ROSARIO | LABORATORIO DE BIOINSTRUMENTACIÓN | GRUPO OFIKOR, S.A. DE C.V. | 110
UPPMOSA0340 | SILLA APILABLE | SILLA APILABLE DE 4 PATAS EN VINIL NEGRO | OFIKOR | S/N | S/N | 241.5 | 5101 | 2006-03-13 | 2006-03-13 | 17121 | UPP/POA | TREJO HERRERA ROSARIO | AUDITORIO UPP | GRUPO OFIKOR, S.A. DE C.V. | 110
UPPMOSA0341 | SILLA APILABLE | SILLA APILABLE DE 4 PATAS EN VINIL NEGRO | OFIKOR | S/N | S/N | 241.5 | 5101 | 2006-03-13 | 2006-03-13 | 17121 | UPP/POA | ZAMORA CAMPOS LUÍS ALBERTO | LABORATORIO DE SISTEMAS MECATRÓNICOS | GRUPO OFIKOR, S.A. DE C.V. | 234
UPPMOSA0342 | SILLA APILABLE | SILLA APILABLE DE 4 PATAS EN VINIL NEGRO | OFIKOR | S/N | S/N | 241.5 | 5101 | 2006-03-13 | 2006-03-13 | 17121 | UPP/POA | TREJO HERRERA ROSARIO | CAFETERÍA | GRUPO OFIKOR, S.A. DE C.V. | 110
UPPMOSA0343 | SILLA APILABLE | SILLA APILABLE DE 4 PATAS EN VINIL NEGRO | OFIKOR | S/N | S/N | 241.5 | 5101 | 2006-03-13 | 2006-03-13 | 17121 | UPP/POA | TREJO BELTRÁN MARIO ALBERTO BERNARDO | OFICINA | GRUPO OFIKOR, S.A. DE C.V. | 66
UPPMOSA0344 | SILLA APILABLE | SILLA APILABLE DE 4 PATAS EN VINIL NEGRO | OFIKOR | S/N | S/N | 241.5 | 5101 | 2006-03-13 | 2006-03-13 | 17121 | UPP/POA | ZAMORA CAMPOS LUÍS ALBERTO | LABORATORIO DE SISTEMAS MECATRÓNICOS | GRUPO OFIKOR, S.A. DE C.V. | 234
UPPMOSA0345 | SILLA APILABLE | SILLA APILABLE DE 4 PATAS EN VINIL NEGRO | OFIKOR | S/N | S/N | 241.5 | 5101 | 2006-03-13 | 2006-03-13 | 17121 | UPP/POA | TREJO HERRERA ROSARIO | CAFETERÍA | GRUPO OFIKOR, S.A. DE C.V. | 110
UPPMOSA0346 | SILLA APILABLE | SILLA APILABLE DE 4 PATAS EN VINIL NEGRO | OFIKOR | S/N | S/N | 241.5 | 5101 | 2006-03-13 | 2006-03-13 | 17121 | UPP/POA | TREJO HERRERA ROSARIO | CAFETERÍA | GRUPO OFIKOR, S.A. DE C.V. | 110
UPPMOSA0347 | SILLA APILABLE | SILLA APILABLE DE 4 PATAS EN VINIL NEGRO | OFIKOR | S/N | S/N | 241.5 | 5101 | 2006-03-13 | 2006-03-13 | 17121 | UPP/POA | TREJO HERRERA ROSARIO | CAFETERÍA | GRUPO OFIKOR, S.A. DE C.V. | 110
UPPMOSA0348 | SILLA APILABLE | SILLA APILABLE DE 4 PATAS EN VINIL NEGRO | OFIKOR | S/N | S/N | 241.5 | 5101 | 2006-03-13 | 2006-03-13 | 17121 | UPP/POA | TREJO HERRERA ROSARIO | CAFETERÍA | GRUPO OFIKOR, S.A. DE C.V. | 110
UPPMOSA0349 | SILLA APILABLE | SILLA APILABLE DE 4 PATAS EN VINIL NEGRO | OFIKOR | S/N | S/N | 241.5 | 5101 | 2006-03-13 | 2006-03-13 | 17121 | UPP/POA | OLVERA BAUTISTA JULIO CÉSAR | OFICINA | GRUPO OFIKOR, S.A. DE C.V. | 119
UPPMOSA0350 | SILLA APILABLE | SILLA APILABLE DE 4 PATAS EN VINIL NEGRO | OFIKOR | S/N | S/N | 241.5 | 5101 | 2006-03-13 | 2006-03-13 | 17121 | UPP/POA | TREJO HERRERA ROSARIO | CAFETERÍA | GRUPO OFIKOR, S.A. DE C.V. | 110
UPPMOSA0351 | SILLA APILABLE | SILLA APILABLE DE 4 PATAS EN VINIL NEGRO | OFIKOR | S/N | S/N | 241.5 | 5101 | 2006-03-13 | 2006-03-13 | 17121 | UPP/POA | OLVERA BAUTISTA JULIO CÉSAR | AULAS | GRUPO OFIKOR, S.A. DE C.V. | 119
UPPMOSA0352 | SILLA APILABLE | SILLA APILABLE DE 4 PATAS EN VINIL NEGRO | OFIKOR | S/N | S/N | 241.5 | 5101 | 2006-03-13 | 2006-03-13 | 17121 | UPP/POA | TREJO HERRERA ROSARIO | CAFETERÍA | GRUPO OFIKOR, S.A. DE C.V. | 110
UPPMOSA0353 | SILLA APILABLE | SILLA APILABLE DE 4 PATAS EN VINIL NEGRO | OFIKOR | S/N | S/N | 241.5 | 5101 | 2006-03-13 | 2006-03-13 | 17121 | UPP/POA | TREJO HERRERA ROSARIO | CAFETERÍA | GRUPO OFIKOR, S.A. DE C.V. | 110
UPPMOSA0354 | SILLA APILABLE | SILLA APILABLE DE 4 PATAS EN VINIL NEGRO | OFIKOR | S/N | S/N | 241.5 | 5101 | 2006-03-13 | 2006-03-13 | 17121 | UPP/POA | DOMÍNGUEZ TREJO DOMINGO | OFICINA PLANEACIÓN | GRUPO OFIKOR, S.A. DE C.V. | 208
UPPMOSA0355 | SILLA APILABLE | SILLA APILABLE DE 4 PATAS EN VINIL NEGRO | OFIKOR | S/N | S/N | 241.5 | 5101 | 2006-03-13 | 2006-03-13 | 17121 | UPP/POA | DOMÍNGUEZ TREJO DOMINGO | OFICINA PLANEACIÓN | GRUPO OFIKOR, S.A. DE C.V. | 208
UPPMOSA0356 | SILLA APILABLE | SILLA APILABLE DE 4 PATAS EN VINIL NEGRO | OFIKOR | S/N | S/N | 241.5 | 5101 | 2006-03-13 | 2006-03-13 | 17121 | UPP/POA | TREJO HERRERA ROSARIO | CAFETERÍA | GRUPO OFIKOR, S.A. DE C.V. | 110
UPPMOSA0357 | SILLA APILABLE | SILLA APILABLE DE 4 PATAS EN VINIL NEGRO | OFIKOR | S/N | S/N | 241.5 | 5101 | 2006-03-13 | 2006-03-13 | 17121 | UPP/POA | MUÑOZ PALACIOS FILIBERTO | LABORATORIO DE INVESTIGACIÓN EN ROBÓTICA Y ELECTRÓNICA AVANZADA | GRUPO OFIKOR, S.A. DE C.V. | 216
UPPMOSA0358 | SILLA APILABLE | SILLA APILABLE DE 4 PATAS EN VINIL NEGRO | OFIKOR | S/N | S/N | 241.5 | 5101 | 2006-03-13 | 2006-03-13 | 17121 | UPP/POA | TREJO HERRERA ROSARIO | CAFETERÍA | GRUPO OFIKOR, S.A. DE C.V. | 110
UPPMOSA0359 | SILLA APILABLE | SILLA APILABLE DE 4 PATAS EN VINIL NEGRO | OFIKOR | S/N | S/N | 241.5 | 5101 | 2006-03-13 | 2006-03-13 | 17121 | UPP/POA | OLVERA BAUTISTA JULIO CÉSAR | AULA NO. A 05 | GRUPO OFIKOR, S.A. DE C.V. | 119
UPPMOSA0360 | SILLA APILABLE | SILLA APILABLE DE 4 PATAS EN VINIL NEGRO | OFIKOR | S/N | S/N | 241.5 | 5101 | 2006-03-13 | 2006-03-13 | 17121 | UPP/POA | SIMANCAS ACEVEDO ERIC | GALERÓN II | GRUPO OFIKOR, S.A. DE C.V. | 44
UPPMOSA0361 | SILLA APILABLE | SILLA APILABLE DE 4 PATAS EN VINIL NEGRO | OFIKOR | S/N | S/N | 241.5 | 5101 | 2006-03-13 | 2006-03-13 | 17121 | UPP/POA | TREJO HERRERA ROSARIO | CAFETERÍA | GRUPO OFIKOR, S.A. DE C.V. | 110
UPPMOSA0362 | SILLA APILABLE | SILLA APILABLE DE 4 PATAS EN VINIL NEGRO | OFIKOR | S/N | S/N | 241.5 | 5101 | 2006-03-13 | 2006-03-13 | 17121 | UPP/POA | RIVERA LANDERO BLANCA ROCÍO AURORA | SERVICIOS ESCOLARES COORDINACIÓN | GRUPO OFIKOR, S.A. DE C.V. | 148
UPPMOSA0363 | SILLA APILABLE | SILLA APILABLE DE 4 PATAS EN VINIL NEGRO | OFIKOR | S/N | S/N | 241.5 | 5101 | 2006-03-13 | 2006-03-13 | 17121 | UPP/POA | TREJO HERRERA ROSARIO | CAFETERÍA | GRUPO OFIKOR, S.A. DE C.V. | 110
UPPMOSA0364 | SILLA APILABLE | SILLA APILABLE DE 4 PATAS EN VINIL NEGRO | OFIKOR | S/N | S/N | 241.5 | 5101 | 2006-03-13 | 2006-03-13 | 17121 | UPP/POA | OLVERA BAUTISTA JULIO CÉSAR | OFICINA | GRUPO OFIKOR, S.A. DE C.V. | 119
UPPMOSA0365 | SILLA APILABLE | SILLA APILABLE DE 4 PATAS EN VINIL NEGRO | OFIKOR | S/N | S/N | 241.5 | 5101 | 2006-03-13 | 2006-03-13 | 17121 | UPP/POA | TREJO HERRERA ROSARIO | CAFETERÍA | GRUPO OFIKOR, S.A. DE C.V. | 110
UPPMOSA0366 | SILLA APILABLE | SILLA APILABLE DE 4 PATAS EN VINIL NEGRO | OFIKOR | S/N | S/N | 241.5 | 5101 | 2006-03-13 | 2006-03-13 | 17121 | UPP/POA | TREJO HERRERA ROSARIO | CAFETERÍA | GRUPO OFIKOR, S.A. DE C.V. | 110
UPPMOSA0367 | SILLA APILABLE | SILLA APILABLE DE 4 PATAS EN VINIL NEGRO | OFIKOR | S/N | S/N | 241.5 | 5101 | 2006-03-13 | 2006-03-13 | 17121 | UPP/POA | MARTÍNEZ MIRELES JOSUÉ ROMÁN | GALERÓN II | GRUPO OFIKOR, S.A. DE C.V. | 152
UPPMOSA0368 | SILLA APILABLE | SILLA APILABLE DE 4 PATAS EN VINIL NEGRO | OFIKOR | S/N | S/N | 241.5 | 5101 | 2006-03-13 | 2006-03-13 | 17121 | UPP/POA | TREJO HERRERA ROSARIO | CAFETERÍA | GRUPO OFIKOR, S.A. DE C.V. | 110
UPPMOSA0369 | SILLA APILABLE | SILLA APILABLE DE 4 PATAS EN VINIL NEGRO | OFIKOR | S/N | S/N | 241.5 | 5101 | 2006-03-13 | 2006-03-13 | 17121 | UPP/POA | LEZAMA LEÓN ARTURO | OFICINA EDIFICIO DOCENCIA | GRUPO OFIKOR, S.A. DE C.V. | 130
UPPMOSA0370 | SILLA APILABLE | SILLA APILABLE DE 4 PATAS EN VINIL NEGRO | OFIKOR | S/N | S/N | 241.5 | 5101 | 2006-03-13 | 2006-03-13 | 17121 | UPP/POA | TREJO HERRERA ROSARIO | CAFETERÍA | GRUPO OFIKOR, S.A. DE C.V. | 110
UPPMOSA0371 | SILLA APILABLE | SILLA APILABLE DE 4 PATAS EN VINIL NEGRO | OFIKOR | S/N | S/N | 241.5 | 5101 | 2006-03-13 | 2006-03-13 | 17121 | UPP/POA | TREJO HERRERA ROSARIO | CAFETERÍA | GRUPO OFIKOR, S.A. DE C.V. | 110
UPPMOSA0372 | SILLA APILABLE | SILLA APILABLE DE 4 PATAS EN VINIL NEGRO | OFIKOR | S/N | S/N | 241.5 | 5101 | 2006-03-13 | 2006-03-13 | 17121 | UPP/POA | TREJO HERRERA ROSARIO | CAFETERÍA | GRUPO OFIKOR, S.A. DE C.V. | 110
UPPMOSA0373 | SILLA APILABLE | SILLA APILABLE DE 4 PATAS EN VINIL NEGRO | OFIKOR | S/N | S/N | 241.5 | 5101 | 2006-03-13 | 2006-03-13 | 17121 | UPP/POA | OLVERA BAUTISTA JULIO CÉSAR | AULAS | GRUPO OFIKOR, S.A. DE C.V. | 119
UPPMOSA0374 | SILLA APILABLE | SILLA APILABLE DE 4 PATAS EN VINIL NEGRO | OFIKOR | S/N | S/N | 241.5 | 5101 | 2006-03-13 | 2006-03-13 | 17121 | UPP/POA | TREJO HERRERA ROSARIO | CAFETERÍA | GRUPO OFIKOR, S.A. DE C.V. | 110
UPPMOSA0375 | SILLA APILABLE | SILLA APILABLE DE 4 PATAS EN VINIL NEGRO | OFIKOR | S/N | S/N | 241.5 | 5101 | 2006-03-13 | 2006-03-13 | 17121 | UPP/POA | TREJO HERRERA ROSARIO | CAFETERÍA | GRUPO OFIKOR, S.A. DE C.V. | 110
UPPMOSA0376 | SILLA APILABLE | SILLA APILABLE DE 4 PATAS EN VINIL NEGRO | OFIKOR | S/N | S/N | 241.5 | 5101 | 2006-03-13 | 2006-03-13 | 17121 | UPP/POA | TREJO HERRERA ROSARIO | CAFETERÍA | GRUPO OFIKOR, S.A. DE C.V. | 110
UPPMOSA0377 | SILLA APILABLE | SILLA APILABLE DE 4 PATAS EN VINIL NEGRO | OFIKOR | S/N | S/N | 241.5 | 5101 | 2006-03-13 | 2006-03-13 | 17121 | UPP/POA | RUÍZ VÁZQUEZ VICTORIA | OFICINA TERAPIA FÍSICA Y HUMANIDADES | GRUPO OFIKOR, S.A. DE C.V. | 82
UPPMOSA0378 | SILLA APILABLE | SILLA APILABLE DE 4 PATAS EN VINIL NEGRO | OFIKOR | S/N | S/N | 241.5 | 5101 | 2006-03-13 | 2006-03-13 | 17121 | UPP/POA | TREJO HERRERA ROSARIO | CAFETERÍA | GRUPO OFIKOR, S.A. DE C.V. | 110
UPPMOSA0379 | SILLA APILABLE | SILLA APILABLE DE 4 PATAS EN VINIL NEGRO | OFIKOR | S/N | S/N | 241.5 | 5101 | 2006-03-13 | 2006-03-13 | 17121 | UPP/POA | TREJO HERRERA ROSARIO | CAFETERÍA | GRUPO OFIKOR, S.A. DE C.V. | 110
UPPMOSA0380 | SILLA APILABLE | SILLA APILABLE DE 4 PATAS EN VINIL NEGRO | OFIKOR | S/N | S/N | 241.5 | 5101 | 2006-03-13 | 2006-03-13 | 17121 | UPP/POA | TREJO HERRERA ROSARIO | CAFETERÍA | GRUPO OFIKOR, S.A. DE C.V. | 110
UPPMOSA0381 | SILLA APILABLE | SILLA APILABLE DE 4 PATAS EN VINIL NEGRO | OFIKOR | S/N | S/N | 241.5 | 5101 | 2006-03-13 | 2006-03-13 | 17121 | UPP/POA | TREJO HERRERA ROSARIO | CAFETERÍA | GRUPO OFIKOR, S.A. DE C.V. | 110
UPPMOSA0382 | SILLA APILABLE | SILLA APILABLE DE 4 PATAS EN VINIL NEGRO | OFIKOR | S/N | S/N | 241.5 | 5101 | 2006-03-13 | 2006-03-13 | 17121 | UPP/POA | TREJO HERRERA ROSARIO | CAFETERÍA | GRUPO OFIKOR, S.A. DE C.V. | 110
UPPMOSA0383 | SILLA APILABLE | SILLA APILABLE DE 4 PATAS EN VINIL NEGRO | OFIKOR | S/N | S/N | 241.5 | 5101 | 2006-03-13 | 2006-03-13 | 17121 | UPP/POA | TREJO HERRERA ROSARIO | CAFETERÍA | GRUPO OFIKOR, S.A. DE C.V. | 110
UPPMOSA0384 | SILLA APILABLE | SILLA APILABLE DE 4 PATAS EN VINIL NEGRO | OFIKOR | S/N | S/N | 241.5 | 5101 | 2006-03-13 | 2006-03-13 | 17121 | UPP/POA | OLVERA BAUTISTA JULIO CÉSAR | INTENDENCIA | GRUPO OFIKOR, S.A. DE C.V. | 119
UPPMOSA0385 | SILLA APILABLE | SILLA APILABLE DE 4 PATAS EN VINIL NEGRO | OFIKOR | S/N | S/N | 241.5 | 5101 | 2006-03-13 | 2006-03-13 | 17121 | UPP/POA | TREJO HERRERA ROSARIO | CAFETERÍA | GRUPO OFIKOR, S.A. DE C.V. | 110
UPPMOSA0386 | SILLA APILABLE | SILLA APILABLE DE 4 PATAS EN VINIL NEGRO | OFIKOR | S/N | S/N | 241.5 | 5101 | 2006-03-13 | 2006-03-13 | 17121 | UPP/POA | BAÑOS PEÑA LAURA | OFICINA SITE-1 | GRUPO OFIKOR, S.A. DE C.V. | 112
UPPMOSA0387 | SILLA APILABLE | SILLA APILABLE DE 4 PATAS EN VINIL NEGRO | OFIKOR | S/N | S/N | 241.5 | 5101 | 2006-03-13 | 2006-03-13 | 17121 | UPP/POA | TREJO BELTRÁN MARIO ALBERTO BERNARDO | OFICINA | GRUPO OFIKOR, S.A. DE C.V. | 66
UPPMOSA0388 | SILLA APILABLE | SILLA APILABLE DE 4 PATAS EN VINIL NEGRO | OFIKOR | S/N | S/N | 241.5 | 5101 | 2006-03-13 | 2006-03-13 | 17121 | UPP/POA | TREJO HERRERA ROSARIO | CAFETERÍA | GRUPO OFIKOR, S.A. DE C.V. | 110
UPPMOSA0389 | SILLA APILABLE | SILLA APILABLE DE 4 PATAS EN VINIL NEGRO | OFIKOR | S/N | S/N | 241.5 | 5101 | 2006-03-13 | 2006-03-13 | 17121 | UPP/POA | TREJO HERRERA ROSARIO | CAFETERÍA | GRUPO OFIKOR, S.A. DE C.V. | 110
UPPMOSA0390 | SILLA APILABLE | SILLA APILABLE DE 4 PATAS EN VINIL NEGRO | OFIKOR | S/N | S/N | 241.5 | 5101 | 2006-03-13 | 2006-03-13 | 17121 | UPP/POA | HERNÁNDEZ PÉREZ JAVIER | GALERÓN II | GRUPO OFIKOR, S.A. DE C.V. | 57
UPPMOSA0391 | SILLA APILABLE | SILLA APILABLE DE 4 PATAS EN VINIL NEGRO | OFIKOR | S/N | S/N | 241.5 | 5101 | 2006-03-13 | 2006-03-13 | 17121 | UPP/POA | TREJO HERRERA ROSARIO | CAFETERÍA | GRUPO OFIKOR, S.A. DE C.V. | 110
UPPMOSA0392 | SILLA APILABLE | SILLA APILABLE DE 4 PATAS EN VINIL NEGRO | OFIKOR | S/N | S/N | 241.5 | 5101 | 2006-03-13 | 2006-03-13 | 17121 | UPP/POA | TREJO HERRERA ROSARIO | CAFETERÍA | GRUPO OFIKOR, S.A. DE C.V. | 110
UPPMOSA0393 | SILLA APILABLE | SILLA APILABLE DE 4 PATAS EN VINIL NEGRO | OFIKOR | S/N | S/N | 241.5 | 5101 | 2006-03-13 | 2006-03-13 | 17121 | UPP/POA | FLORES GONZÁLEZ MARCO ANTONIO | LABORATORIO DE NANOTECNOLOGÍA Y BIOELECTROMAGNETISMO APLICADO | GRUPO OFIKOR, S.A. DE C.V. | 167
UPPMOSA0394 | SILLA APILABLE | SILLA APILABLE DE 4 PATAS EN VINIL NEGRO | OFIKOR | S/N | S/N | 241.5 | 5101 | 2006-03-13 | 2006-03-13 | 17121 | UPP/POA | TREJO HERRERA ROSARIO | CAFETERÍA | GRUPO OFIKOR, S.A. DE C.V. | 110
UPPMOSA0395 | SILLA APILABLE | SILLA APILABLE DE 4 PATAS EN VINIL NEGRO | OFIKOR | S/N | S/N | 241.5 | 5101 | 2006-03-13 | 2006-03-13 | 17121 | UPP/POA | OLVERA BAUTISTA JULIO CÉSAR | S.U.M. | GRUPO OFIKOR, S.A. DE C.V. | 119
UPPMOSA0396 | SILLA APILABLE | SILLA APILABLE DE 4 PATAS EN VINIL NEGRO | OFIKOR | S/N | S/N | 241.5 | 5101 | 2006-03-13 | 2006-03-13 | 17121 | UPP/POA | TREJO HERRERA ROSARIO | CAFETERÍA | GRUPO OFIKOR, S.A. DE C.V. | 110
UPPMOSA0397 | SILLA APILABLE | SILLA APILABLE DE 4 PATAS EN VINIL NEGRO | OFIKOR | S/N | S/N | 241.5 | 5101 | 2006-03-13 | 2006-03-13 | 17121 | UPP/POA | TREJO HERRERA ROSARIO | CAFETERÍA | GRUPO OFIKOR, S.A. DE C.V. | 110
UPPMOSA0398 | SILLA APILABLE | SILLA APILABLE DE 4 PATAS EN VINIL NEGRO | OFIKOR | S/N | S/N | 241.5 | 5101 | 2006-03-13 | 2006-03-13 | 17121 | UPP/POA | TREJO HERRERA ROSARIO | CAFETERÍA | GRUPO OFIKOR, S.A. DE C.V. | 110
UPPMOSA0399 | SILLA APILABLE | SILLA APILABLE DE 4 PATAS EN VINIL NEGRO | OFIKOR | S/N | S/N | 241.5 | 5101 | 2006-03-13 | 2006-03-13 | 17121 | UPP/POA | TREJO HERRERA ROSARIO | CAFETERÍA | GRUPO OFIKOR, S.A. DE C.V. | 110
UPPMOSA0400 | SILLA APILABLE | SILLA APILABLE DE 4 PATAS EN VINIL NEGRO | OFIKOR | S/N | S/N | 241.5 | 5101 | 2006-03-13 | 2006-03-13 | 17121 | UPP/POA | OLVERA BAUTISTA JULIO CÉSAR | AULAS | GRUPO OFIKOR, S.A. DE C.V. | 119
UPPMOSA0401 | SILLA APILABLE | SILLA APILABLE DE 4 PATAS EN VINIL NEGRO | OFIKOR | S/N | S/N | 241.5 | 5101 | 2006-03-13 | 2006-03-13 | 17121 | UPP/POA | TREJO HERRERA ROSARIO | CAFETERÍA | GRUPO OFIKOR, S.A. DE C.V. | 110
UPPMOSA0402 | SILLA APILABLE | SILLA APILABLE DE 4 PATAS EN VINIL NEGRO | OFIKOR | S/N | S/N | 241.5 | 5101 | 2006-03-13 | 2006-03-13 | 17121 | UPP/POA | PÉREZ PÉREZ EUCARIO GONZALO | LABORATORIO DE ÓPTICA | GRUPO OFIKOR, S.A. DE C.V. | 249
UPPMOSA0403 | SILLA APILABLE | SILLA APILABLE DE 4 PATAS EN VINIL NEGRO | OFIKOR | S/N | S/N | 241.5 | 5101 | 2006-03-13 | 2006-03-13 | 17121 | UPP/POA | OLVERA BAUTISTA JULIO CÉSAR | INTENDENCIA | GRUPO OFIKOR, S.A. DE C.V. | 119
UPPMOSA0404 | SILLA APILABLE | SILLA APILABLE DE 4 PATAS EN VINIL NEGRO | OFIKOR | S/N | S/N | 241.5 | 5101 | 2006-03-13 | 2006-03-13 | 17121 | UPP/POA | OLVERA BAUTISTA JULIO CÉSAR | AULAS | GRUPO OFIKOR, S.A. DE C.V. | 119
UPPMOSA0405 | SILLA APILABLE | SILLA APILABLE DE 4 PATAS EN VINIL NEGRO | OFIKOR | S/N | S/N | 241.5 | 5101 | 2006-03-13 | 2006-03-13 | 17121 | UPP/POA | TREJO HERRERA ROSARIO | CAFETERÍA | GRUPO OFIKOR, S.A. DE C.V. | 110
UPPMOSA0406 | SILLA APILABLE | SILLA APILABLE DE 4 PATAS EN VINIL NEGRO | OFIKOR | S/N | S/N | 241.5 | 5101 | 2006-03-13 | 2006-03-13 | 17121 | UPP/POA | TREJO HERRERA ROSARIO | CAFETERÍA | GRUPO OFIKOR, S.A. DE C.V. | 110
UPPMOSA0407 | SILLA APILABLE | SILLA APILABLE DE 4 PATAS EN VINIL NEGRO | OFIKOR | S/N | S/N | 241.5 | 5101 | 2006-03-13 | 2006-03-13 | 17121 | UPP/POA | ROMERO GARRIDO EVERT DANIEL | SITE | GRUPO OFIKOR, S.A. DE C.V. | 114
UPPMOSA0408 | SILLA APILABLE | SILLA APILABLE DE 4 PATAS EN VINIL NEGRO | OFIKOR | S/N | S/N | 241.5 | 5101 | 2006-03-13 | 2006-03-13 | 17121 | UPP/POA | TREJO BELTRÁN MARIO ALBERTO BERNARDO | OFICINA | GRUPO OFIKOR, S.A. DE C.V. | 66
UPPMOSA0409 | SILLA APILABLE | SILLA APILABLE DE 4 PATAS EN VINIL NEGRO | OFIKOR | S/N | S/N | 241.5 | 5101 | 2006-03-13 | 2006-03-13 | 17121 | UPP/POA | OLVERA BAUTISTA JULIO CÉSAR | BODEGA | GRUPO OFIKOR, S.A. DE C.V. | 119
UPPMOSA0410 | SILLA APILABLE | SILLA APILABLE DE 4 PATAS EN VINIL NEGRO | OFIKOR | S/N | S/N | 241.5 | 5101 | 2006-03-13 | 2006-03-13 | 17121 | UPP/POA | GODÍNEZ FLORES GREGORIA CARMEN | OFICINA HUMANIDADES | GRUPO OFIKOR, S.A. DE C.V. | 19
UPPMOSA0411 | SILLA APILABLE | SILLA APILABLE DE 4 PATAS EN VINIL NEGRO | OFIKOR | S/N | S/N | 241.5 | 5101 | 2006-03-13 | 2006-03-13 | 17121 | UPP/POA | TREJO HERRERA ROSARIO | CAFETERÍA | GRUPO OFIKOR, S.A. DE C.V. | 110
UPPMOSA0412 | SILLA APILABLE | SILLA APILABLE DE 4 PATAS EN VINIL NEGRO | OFIKOR | S/N | S/N | 241.5 | 5101 | 2006-03-13 | 2006-03-13 | 17121 | UPP/POA | SALAZAR OLVERA CINTHYA | OFICINA VINCULACIÓN | GRUPO OFIKOR, S.A. DE C.V. | 59
UPPMOSA0413 | SILLA APILABLE | SILLA APILABLE DE 4 PATAS EN VINIL NEGRO | OFIKOR | S/N | S/N | 241.5 | 5101 | 2006-03-13 | 2006-03-13 | 17121 | UPP/POA | OLVERA BAUTISTA JULIO CÉSAR | AULAS | GRUPO OFIKOR, S.A. DE C.V. | 119
UPPMOSA0414 | SILLA APILABLE | SILLA APILABLE DE 4 PATAS EN VINIL NEGRO | OFIKOR | S/N | S/N | 241.5 | 5101 | 2006-03-13 | 2006-03-13 | 17121 | UPP/POA | TREJO HERRERA ROSARIO | CAFETERÍA | GRUPO OFIKOR, S.A. DE C.V. | 110
UPPMOSA0415 | SILLA APILABLE | SILLA APILABLE DE 4 PATAS EN VINIL NEGRO | OFIKOR | S/N | S/N | 241.5 | 5101 | 2006-03-13 | 2006-03-13 | 17121 | UPP/POA | TREJO HERRERA ROSARIO | CAFETERÍA | GRUPO OFIKOR, S.A. DE C.V. | 110
UPPMOSA0416 | SILLA APILABLE | SILLA APILABLE DE 4 PATAS EN VINIL NEGRO | OFIKOR | S/N | S/N | 241.5 | 5101 | 2006-03-13 | 2006-03-13 | 17121 | UPP/POA | TREJO HERRERA ROSARIO | CAFETERÍA | GRUPO OFIKOR, S.A. DE C.V. | 110
UPPMOSA0417 | SILLA APILABLE | SILLA APILABLE DE 4 PATAS EN VINIL NEGRO | OFIKOR | S/N | S/N | 241.5 | 5101 | 2006-03-13 | 2006-03-13 | 17121 | UPP/POA | TREJO HERRERA ROSARIO | CAFETERÍA | GRUPO OFIKOR, S.A. DE C.V. | 110
UPPMOSA0418 | SILLA APILABLE | SILLA APILABLE DE 4 PATAS EN VINIL NEGRO | OFIKOR | S/N | S/N | 241.5 | 5101 | 2006-03-13 | 2006-03-13 | 17121 | UPP/POA | TREJO HERRERA ROSARIO | CAFETERÍA | GRUPO OFIKOR, S.A. DE C.V. | 110
UPPMOSA0419 | SILLA APILABLE | SILLA APILABLE DE 4 PATAS EN VINIL NEGRO | OFIKOR | S/N | S/N | 241.5 | 5101 | 2006-03-13 | 2006-03-13 | 17121 | UPP/POA | TREJO HERRERA ROSARIO | CAFETERÍA | GRUPO OFIKOR, S.A. DE C.V. | 110
UPPMOSA0420 | SILLA APILABLE | SILLA APILABLE DE 4 PATAS EN VINIL NEGRO | OFIKOR | S/N | S/N | 241.5 | 5101 | 2006-03-13 | 2006-03-13 | 17121 | UPP/POA | TREJO HERRERA ROSARIO | CAFETERÍA | GRUPO OFIKOR, S.A. DE C.V. | 110
UPPMOSA0421 | SILLA APILABLE | SILLA APILABLE DE 4 PATAS EN VINIL NEGRO | OFIKOR | S/N | S/N | 241.5 | 5101 | 2006-03-13 | 2006-03-13 | 17121 | UPP/POA | TREJO HERRERA ROSARIO | CAFETERÍA | GRUPO OFIKOR, S.A. DE C.V. | 110
UPPMOSA0422 | SILLA APILABLE | SILLA APILABLE DE 4 PATAS EN VINIL NEGRO | OFIKOR | S/N | S/N | 241.5 | 5101 | 2006-03-13 | 2006-03-13 | 17121 | UPP/POA | TREJO HERRERA ROSARIO | CAFETERÍA | GRUPO OFIKOR, S.A. DE C.V. | 110
UPPMOSA0423 | SILLA APILABLE | SILLA APILABLE DE 4 PATAS EN VINIL NEGRO | OFIKOR | S/N | S/N | 241.5 | 5101 | 2006-03-13 | 2006-03-13 | 17121 | UPP/POA | TREJO HERRERA ROSARIO | CAFETERÍA | GRUPO OFIKOR, S.A. DE C.V. | 110
UPPMOSA0424 | SILLA APILABLE | SILLA APILABLE DE 4 PATAS EN VINIL NEGRO | OFIKOR | S/N | S/N | 241.5 | 5101 | 2006-03-13 | 2006-03-13 | 17121 | UPP/POA | TÉLLEZ BAUTISTA J. REFUGIO | OFICINA HUMANIDADES | GRUPO OFIKOR, S.A. DE C.V. | 146
UPPMOSA0425 | SILLA APILABLE | SILLA APILABLE DE 4 PATAS EN VINIL NEGRO | OFIKOR | S/N | S/N | 241.5 | 5101 | 2006-03-13 | 2006-03-13 | 17121 | UPP/POA | MORENO ALFARO JOSÉ ENOCH | OFICINA INVENTARIOS | GRUPO OFIKOR, S.A. DE C.V. | 69
UPPMOSA0426 | SILLA APILABLE | SILLA APILABLE DE 4 PATAS EN VINIL NEGRO | OFIKOR | S/N | S/N | 241.5 | 5101 | 2006-03-13 | 2006-03-13 | 17121 | UPP/POA | TREJO HERRERA ROSARIO | CAFETERÍA | GRUPO OFIKOR, S.A. DE C.V. | 110
UPPMOSA0427 | SILLA APILABLE | SILLA APILABLE DE 4 PATAS EN VINIL NEGRO | OFIKOR | S/N | S/N | 241.5 | 5101 | 2006-03-13 | 2006-03-13 | 17121 | UPP/POA | RIVERA LANDERO BLANCA ROCÍO AURORA | SERVICIOS ESCOLARES COORDINACIÓN | GRUPO OFIKOR, S.A. DE C.V. | 148
UPPMOSA0428 | SILLA APILABLE | SILLA APILABLE DE 4 PATAS EN VINIL NEGRO | OFIKOR | S/N | S/N | 241.5 | 5101 | 2006-03-13 | 2006-03-13 | 17121 | UPP/POA | TREJO HERRERA ROSARIO | CAFETERÍA | GRUPO OFIKOR, S.A. DE C.V. | 110
UPPMOSA0429 | SILLA APILABLE | SILLA APILABLE DE 4 PATAS EN VINIL NEGRO | OFIKOR | S/N | S/N | 241.5 | 5101 | 2006-03-13 | 2006-03-13 | 17121 | UPP/POA | TREJO HERRERA ROSARIO | CAFETERÍA | GRUPO OFIKOR, S.A. DE C.V. | 110
UPPMOSA0430 | SILLA APILABLE | SILLA APILABLE DE 4 PATAS EN VINIL NEGRO | OFIKOR | S/N | S/N | 241.5 | 5101 | 2006-03-13 | 2006-03-13 | 17121 | UPP/POA | TREJO HERRERA ROSARIO | CAFETERÍA | GRUPO OFIKOR, S.A. DE C.V. | 110
UPPMOSA0431 | SILLA APILABLE | SILLA APILABLE DE 4 PATAS EN VINIL NEGRO | OFIKOR | S/N | S/N | 241.5 | 5101 | 2006-03-13 | 2006-03-13 | 17121 | UPP/POA | FARFÁN GARCÍA JOSÉ MANUEL | GALERÓN I | GRUPO OFIKOR, S.A. DE C.V. | 219
UPPMOSA0432 | SILLA APILABLE | SILLA APILABLE DE 4 PATAS EN VINIL NEGRO | OFIKOR | S/N | S/N | 241.5 | 5101 | 2006-03-13 | 2006-03-13 | 17121 | UPP/POA | FLORES GONZÁLEZ MARCO ANTONIO | OFICINA RECTORÍA | GRUPO OFIKOR, S.A. DE C.V. | 167
UPPMOSA0433 | SILLA APILABLE | SILLA APILABLE DE 4 PATAS EN VINIL NEGRO | OFIKOR | S/N | S/N | 241.5 | 5101 | 2006-03-13 | 2006-03-13 | 17121 | UPP/POA | TREJO HERRERA ROSARIO | CAFETERÍA | GRUPO OFIKOR, S.A. DE C.V. | 110
UPPMOSA0434 | SILLA APILABLE | SILLA APILABLE DE 4 PATAS EN VINIL NEGRO | OFIKOR | S/N | S/N | 241.5 | 5101 | 2006-03-13 | 2006-03-13 | 17121 | UPP/POA | TREJO HERRERA ROSARIO | CAFETERÍA | GRUPO OFIKOR, S.A. DE C.V. | 110
UPPMOSA0435 | SILLA APILABLE | SILLA APILABLE DE 4 PATAS EN VINIL NEGRO | OFIKOR | S/N | S/N | 241.5 | 5101 | 2006-03-13 | 2006-03-13 | 17121 | UPP/POA | TREJO HERRERA ROSARIO | CAFETERÍA | GRUPO OFIKOR, S.A. DE C.V. | 110
UPPMOSA0436 | SILLA APILABLE | SILLA APILABLE DE 4 PATAS EN VINIL NEGRO | OFIKOR | S/N | S/N | 241.5 | 5101 | 2006-03-13 | 2006-03-13 | 17121 | UPP/POA | TREJO HERRERA ROSARIO | CAFETERÍA | GRUPO OFIKOR, S.A. DE C.V. | 110
UPPMOSA0437 | SILLA APILABLE | SILLA APILABLE DE 4 PATAS EN VINIL NEGRO | OFIKOR | S/N | S/N | 241.5 | 5101 | 2006-03-13 | 2006-03-13 | 17121 | UPP/POA | RIVERA LANDERO BLANCA ROCÍO AURORA | SERVICIOS ESCOLARES COORDINACIÓN | GRUPO OFIKOR, S.A. DE C.V. | 148
UPPMOSA0438 | SILLA APILABLE | SILLA APILABLE DE 4 PATAS EN VINIL NEGRO | OFIKOR | S/N | S/N | 241.5 | 5101 | 2006-03-13 | 2006-03-13 | 17121 | UPP/PROMEP | TREJO HERRERA ROSARIO | CAFETERÍA | GRUPO OFIKOR, S.A. DE C.V. | 110
UPPMOSA0439 | SILLA APILABLE | SILLA APILABLE DE 4 PATAS EN VINIL NEGRO | OFIKOR | S/N | S/N | 241.5 | 5101 | 2006-03-13 | 2006-03-13 | 17121 | UPP/PROMEP | TREJO HERRERA ROSARIO | CAFETERÍA | GRUPO OFIKOR, S.A. DE C.V. | 110
UPPMOSA0440 | SILLA APILABLE | SILLA APILABLE DE 4 PATAS EN VINIL NEGRO | OFIKOR | S/N | S/N | 241.5 | 5101 | 2006-03-13 | 2006-03-13 | 17121 | UPP/PROMEP | TREJO HERRERA ROSARIO | CAFETERÍA | GRUPO OFIKOR, S.A. DE C.V. | 110
UPPMOSA0441 | SILLA APILABLE | SILLA APILABLE DE 4 PATAS EN VINIL NEGRO | OFIKOR | S/N | S/N | 241.5 | 5101 | 2006-03-13 | 2006-03-13 | 17121 | UPP/PROMEP | TREJO HERRERA ROSARIO | CAFETERÍA | GRUPO OFIKOR, S.A. DE C.V. | 110
UPPMOSA0442 | SILLA APILABLE | SILLA APILABLE DE 4 PATAS EN VINIL NEGRO | OFIKOR | S/N | S/N | 241.5 | 5101 | 2006-03-13 | 2006-03-13 | 17121 | UPP/PROMEP | TREJO HERRERA ROSARIO | CAFETERÍA | GRUPO OFIKOR, S.A. DE C.V. | 110
UPPMOSA0443 | SILLA APILABLE | SILLA APILABLE DE 4 PATAS EN VINIL NEGRO | OFIKOR | S/N | S/N | 241.5 | 5101 | 2006-03-13 | 2006-03-13 | 17121 | UPP/POA | TREJO HERRERA ROSARIO | CAFETERÍA | GRUPO OFIKOR, S.A. DE C.V. | 110
UPPMOSA0444 | SILLA APILABLE | SILLA APILABLE DE 4 PATAS EN VINIL NEGRO | OFIKOR | S/N | S/N | 241.5 | 5101 | 2006-03-13 | 2006-03-13 | 17121 | UPP/POA | TREJO HERRERA ROSARIO | CAFETERÍA | GRUPO OFIKOR, S.A. DE C.V. | 110
UPPMOSA0445 | SILLA APILABLE | SILLA APILABLE DE 4 PATAS EN VINIL NEGRO | OFIKOR | S/N | S/N | 241.5 | 5101 | 2006-03-13 | 2006-03-13 | 17121 | UPP/POA | TREJO HERRERA ROSARIO | CAFETERÍA | GRUPO OFIKOR, S.A. DE C.V. | 110
UPPMOSA0446 | SILLA APILABLE | SILLA APILABLE DE 4 PATAS EN VINIL NEGRO | OFIKOR | S/N | S/N | 241.5 | 5101 | 2006-03-13 | 2006-03-13 | 17121 | UPP/POA | TREJO HERRERA ROSARIO | CAFETERÍA | GRUPO OFIKOR, S.A. DE C.V. | 110
UPPMOSA0447 | SILLA APILABLE | SILLA APILABLE DE 4 PATAS EN VINIL NEGRO | OFIKOR | S/N | S/N | 241.5 | 5101 | 2006-03-13 | 2006-03-13 | 17121 | UPP/POA | TREJO HERRERA ROSARIO | CAFETERÍA | GRUPO OFIKOR, S.A. DE C.V. | 110
UPPMOSA0448 | SILLA APILABLE | SILLA APILABLE DE 4 PATAS EN VINIL NEGRO | OFIKOR | S/N | S/N | 241.5 | 5101 | 2006-03-13 | 2006-03-13 | 17121 | UPP/POA | TREJO HERRERA ROSARIO | CAFETERÍA | GRUPO OFIKOR, S.A. DE C.V. | 110
UPPMOSA0449 | SILLA APILABLE | SILLA APILABLE DE 4 PATAS EN VINIL NEGRO | OFIKOR | S/N | S/N | 241.5 | 5101 | 2006-03-13 | 2006-03-13 | 17121 | UPP/POA | TREJO HERRERA ROSARIO | CAFETERÍA | GRUPO OFIKOR, S.A. DE C.V. | 110
UPPMOSA0450 | SILLA APILABLE | SILLA APILABLE DE 4 PATAS EN VINIL NEGRO | OFIKOR | S/N | S/N | 241.5 | 5101 | 2006-03-13 | 2006-03-13 | 17121 | UPP/POA | OLVERA BAUTISTA JULIO CÉSAR | OFICINA | GRUPO OFIKOR, S.A. DE C.V. | 119
UPPMOSA0451 | SILLA APILABLE | SILLA APILABLE DE 4 PATAS EN VINIL NEGRO | OFIKOR | S/N | S/N | 241.5 | 5101 | 2006-03-13 | 2006-03-13 | 17121 | UPP/POA | OLVERA BAUTISTA JULIO CÉSAR | OFICINA | GRUPO OFIKOR, S.A. DE C.V. | 119
UPPMOSA0452 | SILLA APILABLE | SILLA APILABLE DE 4 PATAS EN VINIL NEGRO | OFIKOR | S/N | S/N | 241.5 | 5101 | 2006-03-13 | 2006-03-13 | 17121 | UPP/POA | TREJO HERRERA ROSARIO | CAFETERÍA | GRUPO OFIKOR, S.A. DE C.V. | 110
UPPMOSA0453 | SILLA APILABLE | SILLA APILABLE DE 4 PATAS EN VINIL NEGRO | OFIKOR | S/N | S/N | 241.5 | 5101 | 2006-03-13 | 2006-03-13 | 17121 | UPP/POA | TREJO HERRERA ROSARIO | CAFETERÍA | GRUPO OFIKOR, S.A. DE C.V. | 110
UPPMOSA0454 | SILLA APILABLE | SILLA APILABLE DE 4 PATAS EN VINIL NEGRO | OFIKOR | S/N | S/N | 241.5 | 5101 | 2006-03-13 | 2006-03-13 | 17121 | UPP/POA | LUCHO CONSTANTINO CARLOS ALEXANDER | LABORATORIO DE BIOTECNOLOGÍA AMBIENTAL | GRUPO OFIKOR, S.A. DE C.V. | 3
UPPMOSA0455 | SILLA APILABLE | SILLA APILABLE DE 4 PATAS EN VINIL NEGRO | OFIKOR | S/N | S/N | 241.5 | 5101 | 2006-03-13 | 2006-03-13 | 17121 | UPP/POA | TREJO HERRERA ROSARIO | CAFETERÍA | GRUPO OFIKOR, S.A. DE C.V. | 110
UPPMOSA0456 | SILLA APILABLE | SILLA APILABLE DE 4 PATAS EN VINIL NEGRO | OFIKOR | S/N | S/N | 241.5 | 5101 | 2006-03-13 | 2006-03-13 | 17121 | UPP/POA | TREJO HERRERA ROSARIO | CAFETERÍA | GRUPO OFIKOR, S.A. DE C.V. | 110
UPPMOSA0457 | SILLA APILABLE | SILLA APILABLE DE 4 PATAS EN VINIL NEGRO | OFIKOR | S/N | S/N | 241.5 | 5101 | 2006-03-13 | 2006-03-13 | 17121 | UPP/POA | ESPEJEL FLORES PORFIRIO | GALERÓN II | GRUPO OFIKOR, S.A. DE C.V. | 15
UPPMOSA0458 | SILLA APILABLE | SILLA APILABLE DE 4 PATAS EN VINIL NEGRO | OFIKOR | S/N | S/N | 241.5 | 5101 | 2006-03-13 | 2006-03-13 | 17121 | UPP/POA | TREJO HERRERA ROSARIO | CAFETERÍA | GRUPO OFIKOR, S.A. DE C.V. | 110
UPPMOSA0459 | SILLA APILABLE | SILLA APILABLE DE 4 PATAS EN VINIL NEGRO | OFIKOR | S/N | S/N | 241.5 | 5101 | 2006-03-13 | 2006-03-13 | 17121 | UPP/POA | FLORES GONZÁLEZ MARCO ANTONIO | OFICINA RECTORÍA | GRUPO OFIKOR, S.A. DE C.V. | 167
UPPMOSA0460 | SILLA APILABLE | SILLA APILABLE DE 4 PATAS EN VINIL NEGRO | OFIKOR | S/N | S/N | 241.5 | 5101 | 2006-03-13 | 2006-03-13 | 17121 | UPP/POA | LUCHO CONSTANTINO CARLOS ALEXANDER | LABORATORIO DE BIOTECNOLOGÍA AMBIENTAL | GRUPO OFIKOR, S.A. DE C.V. | 3
UPPMOSA0461 | SILLA APILABLE | SILLA APILABLE DE 4 PATAS EN VINIL NEGRO | OFIKOR | S/N | S/N | 241.5 | 5101 | 2006-03-13 | 2006-03-13 | 17121 | UPP/POA | LOZANO PÉREZ JUAN | OFICINA PLANEACIÓN | GRUPO OFIKOR, S.A. DE C.V. | 139
UPPMOSA0462 | SILLA APILABLE | SILLA APILABLE DE 4 PATAS EN VINIL NEGRO | OFIKOR | S/N | S/N | 241.5 | 5101 | 2006-03-13 | 2006-03-13 | 17121 | UPP/POA | TREJO HERRERA ROSARIO | CAFETERÍA | GRUPO OFIKOR, S.A. DE C.V. | 110
UPPMOSA0463 | SILLA APILABLE | SILLA APILABLE DE 4 PATAS EN VINIL NEGRO | OFIKOR | S/N | S/N | 241.5 | 5101 | 2006-03-13 | 2006-03-13 | 17121 | UPP/POA | TREJO HERRERA ROSARIO | CAFETERÍA | GRUPO OFIKOR, S.A. DE C.V. | 110
UPPMOSA0464 | SILLA APILABLE | SILLA APILABLE DE 4 PATAS EN VINIL NEGRO | OFIKOR | S/N | S/N | 241.5 | 5101 | 2006-03-13 | 2006-03-13 | 17121 | UPP/POA | JIMÉNEZ RETANA JONATHAN | COORDINACIÓN DE CIENCIAS BÁSICAS | GRUPO OFIKOR, S.A. DE C.V. | 281
UPPMOSA0465 | SILLA APILABLE | SILLA APILABLE DE 4 PATAS EN VINIL NEGRO | OFIKOR | S/N | S/N | 241.5 | 5101 | 2006-03-13 | 2006-03-13 | 17121 | UPP/POA | SALAZAR OLVERA CINTHYA | OFICINA VINCULACIÓN | GRUPO OFIKOR, S.A. DE C.V. | 59
UPPMOSA0466 | SILLA APILABLE | SILLA APILABLE DE 4 PATAS EN VINIL NEGRO | OFIKOR | S/N | S/N | 241.5 | 5101 | 2006-03-13 | 2006-03-13 | 17121 | UPP/POA | TREJO HERRERA ROSARIO | CAFETERÍA | GRUPO OFIKOR, S.A. DE C.V. | 110
UPPMOSA0467 | SILLA APILABLE | SILLA APILABLE DE 4 PATAS EN VINIL NEGRO | OFIKOR | S/N | S/N | 241.5 | 5101 | 2006-03-13 | 2006-03-13 | 17121 | UPP/POA | BARRERA HERNÁNDEZ JENNY | SOCIEDAD DE ALUMNOS | GRUPO OFIKOR, S.A. DE C.V. | 95
UPPMOSA0468 | SILLA APILABLE | SILLA APILABLE DE 4 PATAS EN VINIL NEGRO | OFIKOR | S/N | S/N | 241.5 | 5101 | 2006-03-13 | 2006-03-13 | 17121 | UPP/POA | BARRERA HERNÁNDEZ JENNY | SOCIEDAD DE ALUMNOS | GRUPO OFIKOR, S.A. DE C.V. | 95
UPPMOSA0469 | SILLA APILABLE | SILLA APILABLE DE 4 PATAS EN VINIL NEGRO | OFIKOR | S/N | S/N | 241.5 | 5101 | 2006-03-13 | 2006-03-13 | 17121 | UPP/POA | CASTILLO ALONZO EDUARDO | IMPRESIONES | GRUPO OFIKOR, S.A. DE C.V. | 113
UPPMOSA0470 | SILLA APILABLE | SILLA APILABLE DE 4 PATAS EN VINIL NEGRO | OFIKOR | S/N | S/N | 241.5 | 5101 | 2006-03-13 | 2006-03-13 | 17121 | UPP/POA | BARRERA HERNÁNDEZ JENNY | SOCIEDAD DE ALUMNOS | GRUPO OFIKOR, S.A. DE C.V. | 95
UPPMOSA0471 | SILLA APILABLE | SILLA APILABLE DE 4 PATAS EN VINIL NEGRO | OFIKOR | S/N | S/N | 241.5 | 5101 | 2006-03-13 | 2006-03-13 | 17121 | UPP/POA | BARRERA HERNÁNDEZ JENNY | SOCIEDAD DE ALUMNOS | GRUPO OFIKOR, S.A. DE C.V. | 95
UPPMOSA0472 | SILLA APILABLE | SILLA APILABLE DE 4 PATAS EN VINIL NEGRO | OFIKOR | S/N | S/N | 241.5 | 5101 | 2006-03-13 | 2006-03-13 | 17121 | UPP/POA | LICEAGA ORTIZ DE LA PEÑA JOSÉ MIGUEL | OFICINA EDIFICIO DOCENCIA | GRUPO OFIKOR, S.A. DE C.V. | 133
UPPMOSA0473 | SILLA APILABLE | SILLA APILABLE DE 4 PATAS EN VINIL NEGRO | OFIKOR | S/N | S/N | 241.5 | 5101 | 2006-03-13 | 2006-03-13 | 17121 | UPP/POA | TREJO BELTRÁN MARIO ALBERTO BERNARDO | OFICINA | GRUPO OFIKOR, S.A. DE C.V. | 66
UPPMOSA0474 | SILLA APILABLE | SILLA APILABLE DE 4 PATAS EN VINIL NEGRO | OFIKOR | S/N | S/N | 241.5 | 5101 | 2006-03-13 | 2006-03-13 | 17121 | UPP/POA | MEDRANO MARTÍNEZ GERMÁN | OFICINA PARQUE VEHÍCULAR | GRUPO OFIKOR, S.A. DE C.V. | 259
UPPMOSA0475 | SILLA APILABLE | SILLA APILABLE DE 4 PATAS EN VINIL NEGRO | OFIKOR | S/N | S/N | 241.5 | 5101 | 2006-03-13 | 2006-03-13 | 17121 | UPP/POA | TREJO HERRERA ROSARIO | CAFETERÍA | GRUPO OFIKOR, S.A. DE C.V. | 110
UPPMOSA0476 | SILLA APILABLE | SILLA APILABLE DE 4 PATAS EN VINIL NEGRO | OFIKOR | S/N | S/N | 241.5 | 5101 | 2006-03-13 | 2006-03-13 | 17121 | UPP/POA | TREJO HERRERA ROSARIO | CAFETERÍA | GRUPO OFIKOR, S.A. DE C.V. | 110
UPPMOSA0477 | SILLA APILABLE | SILLA APILABLE DE 4 PATAS EN VINIL NEGRO | OFIKOR | S/N | S/N | 241.5 | 5101 | 2006-03-13 | 2006-03-13 | 17121 | UPP/POA | TREJO HERRERA ROSARIO | CAFETERÍA | GRUPO OFIKOR, S.A. DE C.V. | 110
UPPMOSA0478 | SILLA APILABLE | SILLA APILABLE DE 4 PATAS EN VINIL NEGRO | OFIKOR | S/N | S/N | 241.5 | 5101 | 2006-03-13 | 2006-03-13 | 17121 | UPP/POA | RIVERA LANDERO BLANCA ROCÍO AURORA | SERVICIOS ESCOLARES COORDINACIÓN | GRUPO OFIKOR, S.A. DE C.V. | 148
UPPMOSA0479 | SILLA APILABLE | SILLA APILABLE DE 4 PATAS EN VINIL NEGRO | OFIKOR | S/N | S/N | 241.5 | 5101 | 2006-03-13 | 2006-03-13 | 17121 | UPP/POA | TREJO HERRERA ROSARIO | CAFETERÍA | GRUPO OFIKOR, S.A. DE C.V. | 110
UPPMOSA0480 | SILLA APILABLE | SILLA APILABLE DE 4 PATAS EN VINIL NEGRO | OFIKOR | S/N | S/N | 241.5 | 5101 | 2006-03-13 | 2006-03-13 | 17121 | UPP/POA | PÉREZ PÉREZ EUCARIO GONZALO | LABORATORIO DE ÓPTICA | GRUPO OFIKOR, S.A. DE C.V. | 249
UPPMOSA0481 | SILLA APILABLE | SILLA APILABLE DE 4 PATAS EN VINIL NEGRO | OFIKOR | S/N | S/N | 241.5 | 5101 | 2006-03-13 | 2006-03-13 | 17121 | UPP/POA | ELIZALDE NAVA CLODOALDO | TALLER DE PAILERÍA | GRUPO OFIKOR, S.A. DE C.V. | 166
UPPMOSA0482 | SILLA APILABLE | SILLA APILABLE DE 4 PATAS EN VINIL NEGRO | OFIKOR | S/N | S/N | 241.5 | 5101 | 2006-03-13 | 2006-03-13 | 17121 | UPP/POA | TREJO HERRERA ROSARIO | CAFETERÍA | GRUPO OFIKOR, S.A. DE C.V. | 110
UPPMOSA0483 | SILLA APILABLE | SILLA APILABLE DE 4 PATAS EN VINIL NEGRO | OFIKOR | S/N | S/N | 241.5 | 5101 | 2006-05-19 | 2006-05-19 | 17365 | UPP/POA | TREJO HERRERA ROSARIO | CAFETERÍA | GRUPO OFIKOR, S.A. DE C.V. | 110
UPPMOSA0484 | SILLA APILABLE | SILLA APILABLE DE 4 PATAS EN VINIL NEGRO | OFIKOR | S/N | S/N | 241.5 | 5101 | 2006-05-19 | 2006-05-19 | 17365 | UPP/POA | AHUMADA MEDINA ALBINO | OFICINA | GRUPO OFIKOR, S.A. DE C.V. | 35
UPPMOSA0485 | SILLA APILABLE | SILLA APILABLE DE 4 PATAS EN VINIL NEGRO | OFIKOR | S/N | S/N | 241.5 | 5101 | 2006-05-19 | 2006-05-19 | 17365 | UPP/POA | BARRERA HERNÁNDEZ JENNY | SOCIEDAD DE ALUMNOS | GRUPO OFIKOR, S.A. DE C.V. | 95
UPPMOSA0486 | SILLA APILABLE | SILLA APILABLE DE 4 PATAS EN VINIL NEGRO | OFIKOR | S/N | S/N | 241.5 | 5101 | 2006-05-19 | 2006-05-19 | 17365 | UPP/POA | OLVERA BAUTISTA JULIO CÉSAR | S.U.M. | GRUPO OFIKOR, S.A. DE C.V. | 119
UPPMOSA0487 | SILLA APILABLE | SILLA APILABLE DE 4 PATAS EN VINIL NEGRO | OFIKOR | S/N | S/N | 241.5 | 5101 | 2006-05-19 | 2006-05-19 | 17365 | UPP/POA | OLVERA BAUTISTA JULIO CÉSAR | COMEDOR | GRUPO OFIKOR, S.A. DE C.V. | 119
UPPMOSA0488 | SILLA APILABLE | SILLA APILABLE DE 4 PATAS EN VINIL NEGRO | OFIKOR | S/N | S/N | 241.5 | 5101 | 2006-05-19 | 2006-05-19 | 17365 | UPP/POA | OLVERA BAUTISTA JULIO CÉSAR | COMEDOR | GRUPO OFIKOR, S.A. DE C.V. | 119
UPPMOSA0489 | SILLA APILABLE | SILLA APILABLE DE 4 PATAS EN VINIL NEGRO | OFIKOR | S/N | S/N | 241.5 | 5101 | 2006-05-19 | 2006-05-19 | 17365 | UPP/POA | OLVERA BAUTISTA JULIO CÉSAR | COMEDOR | GRUPO OFIKOR, S.A. DE C.V. | 119
UPPMOSA0490 | SILLA APILABLE | SILLA APILABLE DE 4 PATAS EN VINIL NEGRO | OFIKOR | S/N | S/N | 241.5 | 5101 | 2006-05-19 | 2006-05-19 | 17365 | UPP/POA | OLVERA BAUTISTA JULIO CÉSAR | COMEDOR | GRUPO OFIKOR, S.A. DE C.V. | 119
UPPMOSA0491 | SILLA APILABLE | SILLA APILABLE DE 4 PATAS EN VINIL NEGRO | OFIKOR | S/N | S/N | 241.5 | 5101 | 2006-05-19 | 2006-05-19 | 17365 | UPP/POA | OLVERA BAUTISTA JULIO CÉSAR | COMEDOR | GRUPO OFIKOR, S.A. DE C.V. | 119
UPPMOSA0492 | SILLA APILABLE | SILLA APILABLE DE 4 PATAS EN VINIL NEGRO | OFIKOR | S/N | S/N | 241.5 | 5101 | 2006-05-19 | 2006-05-19 | 17365 | UPP/POA | OLVERA BAUTISTA JULIO CÉSAR | COMEDOR | GRUPO OFIKOR, S.A. DE C.V. | 119
UPPMOSA0493 | SILLA APILABLE | SILLA APILABLE DE 4 PATAS EN VINIL NEGRO | OFIKOR | S/N | S/N | 241.5 | 5101 | 2006-05-19 | 2006-05-19 | 17365 | UPP/POA | OLVERA BAUTISTA JULIO CÉSAR | COMEDOR | GRUPO OFIKOR, S.A. DE C.V. | 119
UPPMOSA0494 | SILLA APILABLE | SILLA APILABLE DE 4 PATAS EN VINIL NEGRO | OFIKOR | S/N | S/N | 241.5 | 5101 | 2006-05-19 | 2006-05-19 | 17365 | UPP/POA | OLVERA BAUTISTA JULIO CÉSAR | COMEDOR | GRUPO OFIKOR, S.A. DE C.V. | 119
UPPMOSA0495 | SILLA APILABLE | SILLA APILABLE DE 4 PATAS EN PLIANA COLOR VINO | MOBILESCO | S/N | S/N | 312.984 | 5101 | 2006-08-14 | 2006-08-14 | 6813 | UPP/POA | FLORES GONZÁLEZ MARCO ANTONIO | LABORATORIO DE NANOTECNOLOGÍA Y BIOELECTROMAGNETISMO APLICADO | MOBILESCO PACHUCA, S.A. DE C.V. | 167
UPPMOSA0496 | SILLA APILABLE | SILLA APILABLE DE 4 PATAS EN PLIANA COLOR VINO | MOBILESCO | S/N | S/N | 312.984 | 5101 | 2006-08-14 | 2006-08-14 | 6813 | UPP/POA | FLORES GONZÁLEZ MARCO ANTONIO | LABORATORIO DE NANOTECNOLOGÍA Y BIOELECTROMAGNETISMO APLICADO | MOBILESCO PACHUCA, S.A. DE C.V. | 167
UPPMOSA0497 | SILLA APILABLE | SILLA APILABLE DE 4 PATAS EN PLIANA COLOR VINO | MOBILESCO | S/N | S/N | 312.984 | 5101 | 2006-08-14 | 2006-08-14 | 6813 | UPP/POA | FLORES GONZÁLEZ MARCO ANTONIO | LABORATORIO DE NANOTECNOLOGÍA Y BIOELECTROMAGNETISMO APLICADO | MOBILESCO PACHUCA, S.A. DE C.V. | 167
UPPMOSA0498 | SILLA APILABLE | SILLA APILABLE DE 4 PATAS EN PLIANA COLOR VINO | MOBILESCO | S/N | S/N | 312.984 | 5101 | 2006-08-14 | 2006-08-14 | 6813 | UPP/POA | FLORES GONZÁLEZ MARCO ANTONIO | LABORATORIO DE NANOTECNOLOGÍA Y BIOELECTROMAGNETISMO APLICADO | MOBILESCO PACHUCA, S.A. DE C.V. | 167
UPPMOSA0499 | SILLA APILABLE | SILLA APILABLE DE 4 PATAS EN PLIANA COLOR VINO | MOBILESCO | S/N | S/N | 312.984 | 5101 | 2006-08-14 | 2006-08-14 | 6813 | UPP/POA | OLVERA BAUTISTA JULIO CÉSAR | AULA NO. A 05 | MOBILESCO PACHUCA, S.A. DE C.V. | 119
UPPMOSA0500 | SILLA APILABLE | SILLA APILABLE DE 4 PATAS EN PLIANA COLOR VINO | MOBILESCO | S/N | S/N | 312.984 | 5101 | 2006-08-14 | 2006-08-14 | 6813 | UPP/POA | OLVERA BAUTISTA JULIO CÉSAR | AULA NO. A 05 | MOBILESCO PACHUCA, S.A. DE C.V. | 119
UPPMOSA0501 | SILLA APILABLE | SILLA APILABLE DE 4 PATAS EN PLIANA COLOR VINO | MOBILESCO | S/N | S/N | 312.984 | 5101 | 2006-08-14 | 2006-08-14 | 6813 | UPP/POA | OLVERA BAUTISTA JULIO CÉSAR | AULAS | MOBILESCO PACHUCA, S.A. DE C.V. | 119
UPPMOSA0502 | SILLA APILABLE | SILLA APILABLE DE 4 PATAS EN PLIANA COLOR VINO | MOBILESCO | S/N | S/N | 312.99 | 5101 | 2006-09-28 | 2006-09-28 | 7004 | UPP/PROMEP | TÉLLEZ JURADO ALEJANDRO | OFICINA | MOBILESCO PACHUCA, S.A. DE C.V. | 46
UPPMOSA0503 | SILLA APILABLE | SILLA APILABLE DE 4 PATAS EN PLIANA COLOR VINO | MOBILESCO | S/N | S/N | 312.99 | 5101 | 2006-09-28 | 2006-09-28 | 7004 | UPP/PROMEP | TÉLLEZ JURADO ALEJANDRO | OFICINA | MOBILESCO PACHUCA, S.A. DE C.V. | 46
UPPMOSA0504 | SILLA APILABLE | SILLA APILABLE DE 4 PATAS EN PLIANA COLOR VINO | MOBILESCO | S/N | S/N | 328.65 | 5101 | 2006-12-29 | 2006-12-29 | 7151 | UPP/POA | OLVERA BAUTISTA JULIO CÉSAR | COMEDOR | MOBILESCO PACHUCA, S.A. DE C.V. | 119
UPPMOSA0505 | SILLA APILABLE | SILLA APILABLE DE 4 PATAS EN PLIANA COLOR VINO | MOBILESCO | S/N | S/N | 328.65 | 5101 | 2006-12-29 | 2006-12-29 | 7151 | UPP/POA | OLVERA BAUTISTA JULIO CÉSAR | COMEDOR | MOBILESCO PACHUCA, S.A. DE C.V. | 119
UPPMOSA0506 | SILLA APILABLE | SILLA APILABLE DE 4 PATAS EN PLIANA COLOR VINO | MOBILESCO | S/N | S/N | 328.65 | 5101 | 2006-12-29 | 2006-12-29 | 7151 | UPP/POA | OLVERA BAUTISTA JULIO CÉSAR | AULAS | MOBILESCO PACHUCA, S.A. DE C.V. | 119
UPPMOSA0507 | SILLA APILABLE | SILLA APILABLE DE 4 PATAS EN PLIANA COLOR VINO | MOBILESCO | S/N | S/N | 328.65 | 5101 | 2006-12-29 | 2006-12-29 | 7151 | UPP/POA | OLVERA BAUTISTA JULIO CÉSAR | AULAS | MOBILESCO PACHUCA, S.A. DE C.V. | 119
UPPMOSA0508 | SILLA APILABLE | SILLA APILABLE DE 4 PATAS EN PLIANA COLOR VINO | MOBILESCO | S/N | S/N | 328.65 | 5101 | 2006-12-29 | 2006-12-29 | 7151 | UPP/POA | OLVERA BAUTISTA JULIO CÉSAR | AULA NO. A 45 | MOBILESCO PACHUCA, S.A. DE C.V. | 119
UPPMOSA0509 | SILLA APILABLE | SILLA APILABLE DE 4 PATAS EN PLIANA COLOR VINO | MOBILESCO | S/N | S/N | 328.65 | 5101 | 2006-12-29 | 2006-12-29 | 7151 | UPP/POA | TRUJILLO MORA VALENTÍN | LABORATORIO DE BIOINSTRUMENTACIÓN | MOBILESCO PACHUCA, S.A. DE C.V. | 99
UPPMOSA0510 | SILLA APILABLE | SILLA APILABLE DE 4 PATAS EN PLIANA COLOR VINO | MOBILESCO | S/N | S/N | 328.65 | 5101 | 2006-12-29 | 2006-12-29 | 7151 | UPP/POA | FLORES CALDERÓN EDUARDO | OFICINA PLOTER | MOBILESCO PACHUCA, S.A. DE C.V. | #N/A
UPPMOSA0511 | SILLA APILABLE | SILLA APILABLE DE 4 PATAS EN PLIANA COLOR VINO | MOBILESCO | S/N | S/N | 328.65 | 5101 | 2006-12-29 | 2006-12-29 | 7151 | UPP/POA | FLORES CALDERÓN EDUARDO | OFICINA PLOTER | MOBILESCO PACHUCA, S.A. DE C.V. | #N/A
UPPMOSA0512 | SILLA APILABLE | SILLA APILABLE DE 4 PATAS EN PLIANA COLOR VINO | MOBILESCO | S/N | S/N | 328.65 | 5101 | 2006-12-29 | 2006-12-29 | 7151 | UPP/POA | OLVERA BAUTISTA JULIO CÉSAR | COMEDOR | MOBILESCO PACHUCA, S.A. DE C.V. | 119
UPPMOSA0513 | SILLA APILABLE | SILLA APILABLE DE 4 PATAS EN PLIANA COLOR VINO | MOBILESCO | S/N | S/N | 328.65 | 5101 | 2006-12-29 | 2006-12-29 | 7151 | UPP/POA | OLVERA BAUTISTA JULIO CÉSAR | COMEDOR | MOBILESCO PACHUCA, S.A. DE C.V. | 119
UPPMOSA0514 | SILLA APILABLE | SILLA APILABLE DE 4 PATAS EN PLIANA COLOR VINO | MOBILESCO | S/N | S/N | 328.65 | 5101 | 2006-12-29 | 2006-12-29 | 7151 | UPP/POA | OLVERA BAUTISTA JULIO CÉSAR | COMEDOR | MOBILESCO PACHUCA, S.A. DE C.V. | 119
UPPMOSA0515 | SILLA APILABLE | SILLA APILABLE DE 4 PATAS EN PLIANA COLOR VINO | MOBILESCO | S/N | S/N | 328.65 | 5101 | 2006-12-29 | 2006-12-29 | 7151 | UPP/POA | OLVERA BAUTISTA JULIO CÉSAR | COMEDOR | MOBILESCO PACHUCA, S.A. DE C.V. | 119
UPPMOSA0516 | SILLA APILABLE | SILLA APILABLE DE 4 PATAS EN PLIANA COLOR VINO | MOBILESCO | S/N | S/N | 328.65 | 5101 | 2006-12-29 | 2006-12-29 | 7151 | UPP/POA | OLVERA BAUTISTA JULIO CÉSAR | COMEDOR | MOBILESCO PACHUCA, S.A. DE C.V. | 119
UPPMOSA0517 | SILLA APILABLE | SILLA APILABLE DE 4 PATAS EN PLIANA COLOR VINO | MOBILESCO | S/N | S/N | 328.65 | 5101 | 2006-12-29 | 2006-12-29 | 7151 | UPP/POA | OLVERA BAUTISTA JULIO CÉSAR | SALÓN DE USOS MULTIPLES | MOBILESCO PACHUCA, S.A. DE C.V. | 119
UPPMOSA0518 | SILLA APILABLE | SILLA APILABLE DE 4 PATAS EN PLIANA COLOR VINO | MOBILESCO | S/N | S/N | 328.65 | 5101 | 2006-12-29 | 2006-12-29 | 7151 | UPP/POA | MORELOS FERNÁNDEZ JOSÉ FRANCISCO | OFICINA UPINNEM | MOBILESCO PACHUCA, S.A. DE C.V. | 7
UPPMOSA0519 | SILLA APILABLE | SILLA APILABLE DE 4 PATAS EN PLIANA COLOR VINO | MOBILESCO | S/N | S/N | 328.65 | 5101 | 2006-12-29 | 2006-12-29 | 7151 | UPP/POA | OLVERA BAUTISTA JULIO CÉSAR | SALÓN DE USOS MULTIPLES | MOBILESCO PACHUCA, S.A. DE C.V. | 119
UPPMOSA0520 | SILLA APILABLE | SILLA APILABLE DE 4 PATAS EN PLIANA COLOR VINO | MOBILESCO | S/N | S/N | 328.65 | 5101 | 2006-12-29 | 2006-12-29 | 7151 | UPP/POA | EVANGELIO MIRANDA ÁNGEL EMMANUEL | LABORATORIO DE REDES Y TELECOMUNICACIONES | MOBILESCO PACHUCA, S.A. DE C.V. | 79
UPPMOSA0521 | SILLA APILABLE | SILLA APILABLE TAPIZADA EN TELA MODELO PALERMO FABRICADO EN TUBULAR REDONDO DE 1" CAL 18 TERMINADO EN PINTURA HORNEADA COLOR NEGRO | OFIKOR | PALERMO | S/N | 399.83 | 5101 | 2007-05-09 | 2007-05-09 | 19178 | UPP/PIFI | HERNÁNDEZ ORTÍZ BENJAMÍN | LABORATORIO DE CÓMPUTO III | GRUPO OFIKOR, S.A. DE C.V. | 171
UPPMOSA0522 | SILLA APILABLE | SILLA APILABLE TAPIZADA EN TELA MODELO PALERMO FABRICADO EN TUBULAR REDONDO DE 1" CAL 18 TERMINADO EN PINTURA HORNEADA COLOR NEGRO | OFIKOR | PALERMO | S/N | 399.83 | 5101 | 2007-05-09 | 2007-05-09 | 19178 | UPP/PIFI | HERNÁNDEZ ORTÍZ BENJAMÍN | LABORATORIO DE CÓMPUTO III | GRUPO OFIKOR, S.A. DE C.V. | 171
UPPMOSA0523 | SILLA APILABLE | SILLA APILABLE TAPIZADA EN TELA MODELO PALERMO FABRICADO EN TUBULAR REDONDO DE 1" CAL 18 TERMINADO EN PINTURA HORNEADA COLOR NEGRO | OFIKOR | PALERMO | S/N | 399.83 | 5101 | 2007-05-09 | 2007-05-09 | 19178 | UPP/PIFI | HERNÁNDEZ ORTÍZ BENJAMÍN | LABORATORIO DE CÓMPUTO III | GRUPO OFIKOR, S.A. DE C.V. | 171
UPPMOSA0524 | SILLA APILABLE | SILLA APILABLE TAPIZADA EN TELA MODELO PALERMO FABRICADO EN TUBULAR REDONDO DE 1" CAL 18 TERMINADO EN PINTURA HORNEADA COLOR NEGRO | OFIKOR | PALERMO | S/N | 399.83 | 5101 | 2007-05-09 | 2007-05-09 | 19178 | UPP/PIFI | HERNÁNDEZ ORTÍZ BENJAMÍN | LABORATORIO DE CÓMPUTO III | GRUPO OFIKOR, S.A. DE C.V. | 171
UPPMOSA0525 | SILLA APILABLE | SILLA APILABLE TAPIZADA EN TELA MODELO PALERMO FABRICADO EN TUBULAR REDONDO DE 1" CAL 18 TERMINADO EN PINTURA HORNEADA COLOR NEGRO | OFIKOR | PALERMO | S/N | 399.83 | 5101 | 2007-05-09 | 2007-05-09 | 19178 | UPP/PIFI | HERNÁNDEZ ORTÍZ BENJAMÍN | LABORATORIO DE CÓMPUTO III | GRUPO OFIKOR, S.A. DE C.V. | 171
UPPMOSA0526 | SILLA APILABLE | SILLA APILABLE TAPIZADA EN TELA MODELO PALERMO FABRICADO EN TUBULAR REDONDO DE 1" CAL 18 TERMINADO EN PINTURA HORNEADA COLOR NEGRO | OFIKOR | PALERMO | S/N | 399.83 | 5101 | 2007-05-09 | 2007-05-09 | 19178 | UPP/PIFI | HERNÁNDEZ ORTÍZ BENJAMÍN | LABORATORIO DE CÓMPUTO III | GRUPO OFIKOR, S.A. DE C.V. | 171
UPPMOSA0527 | SILLA APILABLE | SILLA APILABLE TAPIZADA EN TELA MODELO PALERMO FABRICADO EN TUBULAR REDONDO DE 1" CAL 18 TERMINADO EN PINTURA HORNEADA COLOR NEGRO | OFIKOR | PALERMO | S/N | 399.83 | 5101 | 2007-05-09 | 2007-05-09 | 19178 | UPP/PIFI | HERNÁNDEZ ORTÍZ BENJAMÍN | LABORATORIO DE CÓMPUTO III | GRUPO OFIKOR, S.A. DE C.V. | 171
UPPMOSA0528 | SILLA APILABLE | SILLA APILABLE TAPIZADA EN TELA MODELO PALERMO FABRICADO EN TUBULAR REDONDO DE 1" CAL 18 TERMINADO EN PINTURA HORNEADA COLOR NEGRO | OFIKOR | PALERMO | S/N | 399.83 | 5101 | 2007-05-09 | 2007-05-09 | 19178 | UPP/PIFI | OLVERA BAUTISTA JULIO CÉSAR | LABORATORIO DE MICROPROCESADORES Y MICROCOMPUTADORAS | GRUPO OFIKOR, S.A. DE C.V. | 119
UPPMOSA0529 | SILLA APILABLE | SILLA APILABLE TAPIZADA EN TELA MODELO PALERMO FABRICADO EN TUBULAR REDONDO DE 1" CAL 18 TERMINADO EN PINTURA HORNEADA COLOR NEGRO | OFIKOR | PALERMO | S/N | 399.83 | 5101 | 2007-05-09 | 2007-05-09 | 19178 | UPP/PIFI | OLVERA BAUTISTA JULIO CÉSAR | LABORATORIO DE MICROPROCESADORES Y MICROCOMPUTADORAS | GRUPO OFIKOR, S.A. DE C.V. | 119
UPPMOSA0530 | SILLA APILABLE | SILLA APILABLE TAPIZADA EN TELA MODELO PALERMO FABRICADO EN TUBULAR REDONDO DE 1" CAL 18 TERMINADO EN PINTURA HORNEADA COLOR NEGRO | OFIKOR | PALERMO | S/N | 399.83 | 5101 | 2007-05-09 | 2007-05-09 | 19178 | UPP/PIFI | OLVERA BAUTISTA JULIO CÉSAR | LABORATORIO DE MICROPROCESADORES Y MICROCOMPUTADORAS | GRUPO OFIKOR, S.A. DE C.V. | 119
UPPMOSA0531 | SILLA APILABLE | SILLA APILABLE TAPIZADA EN TELA MODELO PALERMO FABRICADO EN TUBULAR REDONDO DE 1" CAL 18 TERMINADO EN PINTURA HORNEADA COLOR NEGRO | OFIKOR | PALERMO | S/N | 399.83 | 5101 | 2007-05-09 | 2007-05-09 | 19178 | UPP/PIFI | OLVERA BAUTISTA JULIO CÉSAR | LABORATORIO DE MICROPROCESADORES Y MICROCOMPUTADORAS | GRUPO OFIKOR, S.A. DE C.V. | 119
UPPMOSA0532 | SILLA APILABLE | SILLA APILABLE TAPIZADA EN TELA MODELO PALERMO FABRICADO EN TUBULAR REDONDO DE 1" CAL 18 TERMINADO EN PINTURA HORNEADA COLOR NEGRO | OFIKOR | PALERMO | S/N | 399.83 | 5101 | 2007-05-09 | 2007-05-09 | 19178 | UPP/PIFI | OLVERA BAUTISTA JULIO CÉSAR | LABORATORIO DE MICROPROCESADORES Y MICROCOMPUTADORAS | GRUPO OFIKOR, S.A. DE C.V. | 119
UPPMOSA0533 | SILLA APILABLE | SILLA APILABLE TAPIZADA EN TELA MODELO PALERMO FABRICADO EN TUBULAR REDONDO DE 1" CAL 18 TERMINADO EN PINTURA HORNEADA COLOR NEGRO | OFIKOR | PALERMO | S/N | 399.83 | 5101 | 2007-05-09 | 2007-05-09 | 19178 | UPP/PIFI | OLVERA BAUTISTA JULIO CÉSAR | LABORATORIO DE MICROPROCESADORES Y MICROCOMPUTADORAS | GRUPO OFIKOR, S.A. DE C.V. | 119
UPPMOSA0534 | SILLA APILABLE | SILLA APILABLE TAPIZADA EN TELA MODELO PALERMO FABRICADO EN TUBULAR REDONDO DE 1" CAL 18 TERMINADO EN PINTURA HORNEADA COLOR NEGRO | OFIKOR | PALERMO | S/N | 399.83 | 5101 | 2007-05-09 | 2007-05-09 | 19178 | UPP/PIFI | HERNÁNDEZ LÓPEZ JOHNNY | LABORATORIO DE CÓMPUTO V | GRUPO OFIKOR, S.A. DE C.V. | 243
UPPMOSA0535 | SILLA APILABLE | SILLA APILABLE TAPIZADA EN TELA MODELO PALERMO FABRICADO EN TUBULAR REDONDO DE 1" CAL 18 TERMINADO EN PINTURA HORNEADA COLOR NEGRO | OFIKOR | PALERMO | S/N | 399.83 | 5101 | 2007-05-09 | 2007-05-09 | 19178 | UPP/PIFI | HERNÁNDEZ LÓPEZ JOHNNY | LABORATORIO DE CÓMPUTO V | GRUPO OFIKOR, S.A. DE C.V. | 243
UPPMOSA0536 | SILLA APILABLE | SILLA APILABLE TAPIZADA EN TELA MODELO PALERMO FABRICADO EN TUBULAR REDONDO DE 1" CAL 18 TERMINADO EN PINTURA HORNEADA COLOR NEGRO | OFIKOR | PALERMO | S/N | 399.83 | 5101 | 2007-05-09 | 2007-05-09 | 19178 | UPP/PIFI | HERNÁNDEZ LÓPEZ JOHNNY | LABORATORIO DE CÓMPUTO V | GRUPO OFIKOR, S.A. DE C.V. | 243
UPPMOSA0537 | SILLA APILABLE | SILLA APILABLE TAPIZADA EN TELA MODELO PALERMO FABRICADO EN TUBULAR REDONDO DE 1" CAL 18 TERMINADO EN PINTURA HORNEADA COLOR NEGRO | OFIKOR | PALERMO | S/N | 399.83 | 5101 | 2007-05-09 | 2007-05-09 | 19178 | UPP/PIFI | EVANGELIO MIRANDA ÁNGEL EMMANUEL | LABORATORIO DE REDES Y TELECOMUNICACIONES | GRUPO OFIKOR, S.A. DE C.V. | 79
UPPMOSA0538 | SILLA APILABLE | SILLA APILABLE TAPIZADA EN TELA MODELO PALERMO FABRICADO EN TUBULAR REDONDO DE 1" CAL 18 TERMINADO EN PINTURA HORNEADA COLOR NEGRO | OFIKOR | PALERMO | S/N | 399.83 | 5101 | 2007-05-09 | 2007-05-09 | 19178 | UPP/PIFI | HERNÁNDEZ LÓPEZ JOHNNY | LABORATORIO DE CÓMPUTO V | GRUPO OFIKOR, S.A. DE C.V. | 243
UPPMOSA0539 | SILLA APILABLE | SILLA APILABLE TAPIZADA EN TELA MODELO PALERMO FABRICADO EN TUBULAR REDONDO DE 1" CAL 18 TERMINADO EN PINTURA HORNEADA COLOR NEGRO | OFIKOR | PALERMO | S/N | 399.83 | 5101 | 2007-05-09 | 2007-05-09 | 19178 | UPP/PIFI | HERNÁNDEZ LÓPEZ JOHNNY | LABORATORIO DE CÓMPUTO V | GRUPO OFIKOR, S.A. DE C.V. | 243
UPPMOSA0540 | SILLA APILABLE | SILLA APILABLE TAPIZADA EN TELA MODELO PALERMO FABRICADO EN TUBULAR REDONDO DE 1" CAL 18 TERMINADO EN PINTURA HORNEADA COLOR NEGRO | OFIKOR | PALERMO | S/N | 399.83 | 5101 | 2007-05-09 | 2007-05-09 | 19178 | UPP/PIFI | EVANGELIO MIRANDA ÁNGEL EMMANUEL | LABORATORIO DE REDES Y TELECOMUNICACIONES | GRUPO OFIKOR, S.A. DE C.V. | 79
UPPMOSA0541 | SILLA APILABLE | SILLA APILABLE TAPIZADA EN TELA MODELO PALERMO FABRICADO EN TUBULAR REDONDO DE 1" CAL 18 TERMINADO EN PINTURA HORNEADA COLOR NEGRO | OFIKOR | PALERMO | S/N | 399.83 | 5101 | 2007-05-09 | 2007-05-09 | 19178 | UPP/PIFI | HERNÁNDEZ LÓPEZ JOHNNY | LABORATORIO DE CÓMPUTO V | GRUPO OFIKOR, S.A. DE C.V. | 243
UPPMOSA0542 | SILLA APILABLE | SILLA APILABLE TAPIZADA EN TELA MODELO PALERMO FABRICADO EN TUBULAR REDONDO DE 1" CAL 18 TERMINADO EN PINTURA HORNEADA COLOR NEGRO | OFIKOR | PALERMO | S/N | 399.83 | 5101 | 2007-05-09 | 2007-05-09 | 19178 | UPP/PIFI | HERNÁNDEZ LÓPEZ JOHNNY | LABORATORIO DE CÓMPUTO V | GRUPO OFIKOR, S.A. DE C.V. | 243
UPPMOSA0543 | SILLA APILABLE | SILLA APILABLE TAPIZADA EN TELA MODELO PALERMO FABRICADO EN TUBULAR REDONDO DE 1" CAL 18 TERMINADO EN PINTURA HORNEADA COLOR NEGRO | OFIKOR | PALERMO | S/N | 399.83 | 5101 | 2007-05-09 | 2007-05-09 | 19178 | UPP/PIFI | HERNÁNDEZ LÓPEZ JOHNNY | LABORATORIO DE CÓMPUTO V | GRUPO OFIKOR, S.A. DE C.V. | 243
UPPMOSA0544 | SILLA APILABLE | SILLA APILABLE TAPIZADA EN TELA MODELO PALERMO FABRICADO EN TUBULAR REDONDO DE 1" CAL 18 TERMINADO EN PINTURA HORNEADA COLOR NEGRO | OFIKOR | PALERMO | S/N | 399.83 | 5101 | 2007-05-09 | 2007-05-09 | 19178 | UPP/PIFI | HERNÁNDEZ LÓPEZ JOHNNY | LABORATORIO DE CÓMPUTO V | GRUPO OFIKOR, S.A. DE C.V. | 243
UPPMOSA0545 | SILLA APILABLE | SILLA APILABLE TAPIZADA EN TELA MODELO PALERMO FABRICADO EN TUBULAR REDONDO DE 1" CAL 18 TERMINADO EN PINTURA HORNEADA COLOR NEGRO | OFIKOR | PALERMO | S/N | 399.83 | 5101 | 2007-05-09 | 2007-05-09 | 19178 | UPP/PIFI | HERNÁNDEZ LÓPEZ JOHNNY | PENDIENTE | GRUPO OFIKOR, S.A. DE C.V. | 243
UPPMOSA0546 | SILLA APILABLE | SILLA APILABLE TAPIZADA EN TELA MODELO PALERMO FABRICADO EN TUBULAR REDONDO DE 1" CAL 18 TERMINADO EN PINTURA HORNEADA COLOR NEGRO | OFIKOR | PALERMO | S/N | 399.83 | 5101 | 2007-05-09 | 2007-05-09 | 19178 | UPP/PIFI | OSORIO SOTO PEDRO | OFICINA COMPRAS | GRUPO OFIKOR, S.A. DE C.V. | 207
UPPMOSA0547 | SILLA APILABLE | SILLA APILABLE TAPIZADA EN TELA MODELO PALERMO FABRICADO EN TUBULAR REDONDO DE 1" CAL 18 TERMINADO EN PINTURA HORNEADA COLOR NEGRO | OFIKOR | PALERMO | S/N | 399.83 | 5101 | 2007-05-09 | 2007-05-09 | 19178 | UPP/PIFI | HERNÁNDEZ LÓPEZ JOHNNY | LABORATORIO DE CÓMPUTO V | GRUPO OFIKOR, S.A. DE C.V. | 243
UPPMOSA0548 | SILLA APILABLE | SILLA APILABLE TAPIZADA EN TELA MODELO PALERMO FABRICADO EN TUBULAR REDONDO DE 1" CAL 18 TERMINADO EN PINTURA HORNEADA COLOR NEGRO | OFIKOR | PALERMO | S/N | 399.83 | 5101 | 2007-05-09 | 2007-05-09 | 19178 | UPP/PIFI | HERNÁNDEZ LÓPEZ JOHNNY | LABORATORIO DE CÓMPUTO V | GRUPO OFIKOR, S.A. DE C.V. | 243
UPPMOSA0549 | SILLA APILABLE | SILLA APILABLE TAPIZADA EN TELA MODELO PALERMO FABRICADO EN TUBULAR REDONDO DE 1" CAL 18 TERMINADO EN PINTURA HORNEADA COLOR NEGRO | OFIKOR | PALERMO | S/N | 399.83 | 5101 | 2007-05-09 | 2007-05-09 | 19178 | UPP/PIFI | MUÑOZ PALACIOS FILIBERTO | GALERÓN I | GRUPO OFIKOR, S.A. DE C.V. | 216
UPPMOSA0550 | SILLA APILABLE | SILLA APILABLE TAPIZADA EN TELA MODELO PALERMO FABRICADO EN TUBULAR REDONDO DE 1" CAL 18 TERMINADO EN PINTURA HORNEADA COLOR NEGRO | OFIKOR | PALERMO | S/N | 399.83 | 5101 | 2007-05-09 | 2007-05-09 | 19178 | UPP/PIFI | ELIZALDE NAVA CLODOALDO | TALLER DE PAILERÍA | GRUPO OFIKOR, S.A. DE C.V. | 166
UPPMOSA0551 | SILLA APILABLE | SILLA APILABLE TAPIZADA EN TELA MODELO PALERMO FABRICADO EN TUBULAR REDONDO DE 1" CAL 18 TERMINADO EN PINTURA HORNEADA COLOR NEGRO | OFIKOR | PALERMO | S/N | 399.9 | 5101 | 2007-05-09 | 2007-05-09 | 17177 | UPP/POA | CISNEROS MARTÍNEZ SERGIO ARMANDO | OFICINA PROYECTOS ESPECIALES |  | 11
UPPMOSA0552 | SILLA APILABLE | SILLA APILABLE TAPIZADA EN TELA MODELO PALERMO FABRICADO EN TUBULAR REDONDO DE 1" CAL 18 TERMINADO EN PINTURA HORNEADA COLOR NEGRO | OFIKOR | PALERMO | S/N | 399.9 | 5101 | 2007-05-09 | 2007-05-09 | 17177 | UPP/POA | CISNEROS MARTÍNEZ SERGIO ARMANDO | OFICINA PROYECTOS ESPECIALES |  | 11
UPPMOSA0553 | SILLA APILABLE | SILLA APILABLE TAPIZADA EN TELA MODELO PALERMO FABRICADO EN TUBULAR REDONDO DE 1" CAL 18 TERMINADO EN PINTURA HORNEADA COLOR NEGRO | OFIKOR | PALERMO | S/N | 399.9 | 5101 | 2007-05-09 | 2007-05-09 | 17177 | UPP/POA | SALINAS LECONA MARÍA DEL CARMEN | OFICINA CONTABILIDAD |  | 116
UPPMOSA0554 | SILLA APILABLE | SILLA APILABLE TAPIZADA EN TELA MODELO PALERMO FABRICADO EN TUBULAR REDONDO DE 1" CAL 18 TERMINADO EN PINTURA HORNEADA COLOR NEGRO | OFIKOR | PALERMO | S/N | 399.9 | 5101 | 2007-05-09 | 2007-05-09 | 17177 | UPP/POA | ANDA CHÁVEZ RAÚL ISRAEL | SALÓN DE CULTURA II |  | 109
UPPMOSA0555 | SILLA APILABLE | SILLA APILABLE TAPIZADA EN TELA MODELO PALERMO FABRICADO EN TUBULAR REDONDO DE 1" CAL 18 TERMINADO EN PINTURA HORNEADA COLOR NEGRO | OFIKOR | PALERMO | S/N | 399.9 | 5101 | 2007-05-09 | 2007-05-09 | 17177 | UPP/POA | VALDES RABLING PARLEY HORACIO | CUBICULOS INGLES |  | 72
UPPMOSA0556 | SILLA APILABLE | SILLA APILABLE TAPIZADA EN TELA MODELO PALERMO FABRICADO EN TUBULAR REDONDO DE 1" CAL 18 TERMINADO EN PINTURA HORNEADA COLOR NEGRO | OFIKOR | PALERMO | S/N | 399.9 | 5101 | 2007-05-09 | 2007-05-09 | 17177 | UPP/POA | GARCÍA BARRIENTOS ABEL | LABORATORIO DE ROBOTICA Y ELECTRÓNICA AVANZADA |  | 144
UPPMOSA0557 | SILLA APILABLE | SILLA APILABLE TAPIZADA EN TELA MODELO PALERMO FABRICADO EN TUBULAR REDONDO DE 1" CAL 18 TERMINADO EN PINTURA HORNEADA COLOR NEGRO | OFIKOR | PALERMO | S/N | 399.9 | 5101 | 2007-05-09 | 2007-05-09 | 17177 | UPP/POA | OLVERA BAUTISTA JULIO CÉSAR | SALÓN DE USOS MULTIPLES |  | 119
UPPMOSA0558 | SILLA APILABLE | SILLA APILABLE TAPIZADA EN TELA MODELO PALERMO FABRICADO EN TUBULAR REDONDO DE 1" CAL 18 TERMINADO EN PINTURA HORNEADA COLOR NEGRO | OFIKOR | PALERMO | S/N | 399.9 | 5101 | 2007-05-09 | 2007-05-09 | 17177 | UPP/POA | EVANGELIO MIRANDA ÁNGEL EMMANUEL | LABORATORIO DE REDES Y TELECOMUNICACIONES |  | 79
UPPMOSA0559 | SILLA APILABLE | SILLA APILABLE TAPIZADA EN TELA MODELO PALERMO FABRICADO EN TUBULAR REDONDO DE 1" CAL 18 TERMINADO EN PINTURA HORNEADA COLOR NEGRO | OFIKOR | PALERMO | S/N | 399.9 | 5101 | 2007-05-09 | 2007-05-09 | 17177 | UPP/POA | ARÉVALO BAENA LOURDES GUADALUPE | SALA DE JUNTAS RECTORÍA |  | 161
UPPMOSA0560 | SILLA APILABLE | SILLA APILABLE TAPIZADA EN TELA MODELO PALERMO FABRICADO EN TUBULAR REDONDO DE 1" CAL 18 TERMINADO EN PINTURA HORNEADA COLOR NEGRO | OFIKOR | PALERMO | S/N | 399.9 | 5101 | 2007-05-09 | 2007-05-09 | 17177 | UPP/POA | OLVERA BAUTISTA JULIO CÉSAR | SALÓN DE USOS MULTIPLES |  | 119
UPPMOSA0561 | SILLA APILABLE | SILLA APILABLE TAPIZADA EN TELA MODELO PALERMO FABRICADO EN TUBULAR REDONDO DE 1" CAL 18 TERMINADO EN PINTURA HORNEADA COLOR NEGRO | OFIKOR | PALERMO | S/N | 399.9 | 5101 | 2007-05-09 | 2007-05-09 | 17177 | UPP/POA | OLVERA BAUTISTA JULIO CÉSAR | SALÓN DE USOS MULTIPLES |  | 119
UPPMOSA0562 | SILLA APILABLE | SILLA APILABLE TAPIZADA EN TELA MODELO PALERMO FABRICADO EN TUBULAR REDONDO DE 1" CAL 18 TERMINADO EN PINTURA HORNEADA COLOR NEGRO | OFIKOR | PALERMO | S/N | 399.9 | 5101 | 2007-05-09 | 2007-05-09 | 17177 | UPP/POA | OLVERA BAUTISTA JULIO CÉSAR | SALÓN DE USOS MULTIPLES |  | 119
UPPMOSA0563 | SILLA APILABLE | SILLA APILABLE TAPIZADA EN TELA MODELO PALERMO FABRICADO EN TUBULAR REDONDO DE 1" CAL 18 TERMINADO EN PINTURA HORNEADA COLOR NEGRO | OFIKOR | PALERMO | S/N | 399.9 | 5101 | 2007-05-09 | 2007-05-09 | 17177 | UPP/POA | OLVERA BAUTISTA JULIO CÉSAR | SALÓN DE USOS MULTIPLES |  | 119
UPPMOSA0564 | SILLA APILABLE | SILLA APILABLE TAPIZADA EN TELA MODELO PALERMO FABRICADO EN TUBULAR REDONDO DE 1" CAL 18 TERMINADO EN PINTURA HORNEADA COLOR NEGRO | OFIKOR | PALERMO | S/N | 399.9 | 5101 | 2007-05-09 | 2007-05-09 | 17177 | UPP/POA | OLVERA BAUTISTA JULIO CÉSAR | SALÓN DE USOS MULTIPLES |  | 119
UPPMOSA0565 | SILLA APILABLE | SILLA APILABLE TAPIZADA EN TELA MODELO PALERMO FABRICADO EN TUBULAR REDONDO DE 1" CAL 18 TERMINADO EN PINTURA HORNEADA COLOR NEGRO | OFIKOR | PALERMO | S/N | 399.9 | 5101 | 2007-05-09 | 2007-05-09 | 17177 | UPP/POA | VALDES RABLING PARLEY HORACIO | CUBICULOS INGLES |  | 72
UPPMOSA0566 | SILLA APILABLE | SILLA APILABLE TAPIZADA EN TELA MODELO PALERMO FABRICADO EN TUBULAR REDONDO DE 1" CAL 18 TERMINADO EN PINTURA HORNEADA COLOR NEGRO | OFIKOR | PALERMO | S/N | 399.9 | 5101 | 2007-05-09 | 2007-05-09 | 17177 | UPP/POA | OLVERA BAUTISTA JULIO CÉSAR | SALÓN DE USOS MULTIPLES |  | 119
UPPMOSA0567 | SILLA APILABLE | SILLA APILABLE TAPIZADA EN TELA MODELO PALERMO FABRICADO EN TUBULAR REDONDO DE 1" CAL 18 TERMINADO EN PINTURA HORNEADA COLOR NEGRO | OFIKOR | PALERMO | S/N | 399.9 | 5101 | 2007-05-09 | 2007-05-09 | 17177 | UPP/POA | BAÑOS RODRÍGUEZ UBALDO | LABORATORIO DE BIOQUÍMICA |  | 224
UPPMOSA0568 | SILLA APILABLE | SILLA APILABLE TAPIZADA EN TELA MODELO PALERMO FABRICADO EN TUBULAR REDONDO DE 1" CAL 18 TERMINADO EN PINTURA HORNEADA COLOR NEGRO | OFIKOR | PALERMO | S/N | 399.9 | 5101 | 2007-05-09 | 2007-05-09 | 17177 | UPP/POA | OLVERA BAUTISTA JULIO CÉSAR | SALA DE MECATRÓNICA |  | 119
UPPMOSA0569 | SILLA APILABLE | SILLA APILABLE TAPIZADA EN TELA MODELO PALERMO FABRICADO EN TUBULAR REDONDO DE 1" CAL 18 TERMINADO EN PINTURA HORNEADA COLOR NEGRO | OFIKOR | PALERMO | S/N | 399.9 | 5101 | 2007-05-09 | 2007-05-09 | 17177 | UPP/POA | OLVERA BAUTISTA JULIO CÉSAR | SALA DE MECATRÓNICA |  | 119
UPPMOSA0570 | SILLA APILABLE | SILLA APILABLE TAPIZADA EN TELA MODELO PALERMO FABRICADO EN TUBULAR REDONDO DE 1" CAL 18 TERMINADO EN PINTURA HORNEADA COLOR NEGRO | OFIKOR | PALERMO | S/N | 399.9 | 5101 | 2007-05-09 | 2007-05-09 | 17177 | UPP/POA | OLVERA BAUTISTA JULIO CÉSAR | AUDITORIO UPP |  | 119
UPPMOSA0571 | SILLA APILABLE | SILLA APILABLE TAPIZADA EN TELA MODELO PALERMO FABRICADO EN TUBULAR REDONDO DE 1" CAL 18 TERMINADO EN PINTURA HORNEADA COLOR NEGRO | OFIKOR | PALERMO | S/N | 399.9 | 5101 | 2007-05-09 | 2007-05-09 | 17177 | UPP/POA | OLVERA BAUTISTA JULIO CÉSAR | SALA DE MECATRÓNICA |  | 119
UPPMOSA0572 | SILLA APILABLE | SILLA APILABLE TAPIZADA EN TELA MODELO PALERMO FABRICADO EN TUBULAR REDONDO DE 1" CAL 18 TERMINADO EN PINTURA HORNEADA COLOR NEGRO | OFIKOR | PALERMO | S/N | 399.9 | 5101 | 2007-05-09 | 2007-05-09 | 17177 | UPP/POA | OLVERA BAUTISTA JULIO CÉSAR | SALA DE MECATRÓNICA |  | 119
UPPMOSA0573 | SILLA APILABLE | SILLA APILABLE TAPIZADA EN TELA MODELO PALERMO FABRICADO EN TUBULAR REDONDO DE 1" CAL 18 TERMINADO EN PINTURA HORNEADA COLOR NEGRO | OFIKOR | PALERMO | S/N | 399.9 | 5101 | 2007-05-09 | 2007-05-09 | 17177 | UPP/POA | EVANGELIO MIRANDA ÁNGEL EMMANUEL | LABORATORIO DE REDES Y TELECOMUNICACIONES |  | 79
UPPMOSA0574 | SILLA APILABLE | SILLA APILABLE TAPIZADA EN TELA MODELO PALERMO FABRICADO EN TUBULAR REDONDO DE 1" CAL 18 TERMINADO EN PINTURA HORNEADA COLOR NEGRO | OFIKOR | PALERMO | S/N | 399.9 | 5101 | 2007-05-09 | 2007-05-09 | 17177 | UPP/POA | OLVERA BAUTISTA JULIO CÉSAR | ÁREA DE PROFESORES DE TELEMÁTICA |  | 119
UPPMOSA0575 | SILLA APILABLE | SILLA APILABLE TAPIZADA EN TELA MODELO PALERMO FABRICADO EN TUBULAR REDONDO DE 1" CAL 18 TERMINADO EN PINTURA HORNEADA COLOR NEGRO | OFIKOR | PALERMO | S/N | 399.9 | 5101 | 2007-05-09 | 2007-05-09 | 17177 | UPP/POA | OLVERA BAUTISTA JULIO CÉSAR | ÁREA DE PROFESORES DE TELEMÁTICA |  | 119
UPPMOSA0576 | SILLA APILABLE | SILLA APILABLE TAPIZADA EN TELA MODELO PALERMO FABRICADO EN TUBULAR REDONDO DE 1" CAL 18 TERMINADO EN PINTURA HORNEADA COLOR NEGRO | OFIKOR | PALERMO | S/N | 399.9 | 5101 | 2007-05-09 | 2007-05-09 | 17177 | UPP/POA | OLVERA BAUTISTA JULIO CÉSAR | ÁREA DE TRABAJO II |  | 119
UPPMOSA0577 | SILLA APILABLE | SILLA APILABLE TAPIZADA EN TELA MODELO PALERMO FABRICADO EN TUBULAR REDONDO DE 1" CAL 18 TERMINADO EN PINTURA HORNEADA COLOR NEGRO | OFIKOR | PALERMO | S/N | 399.9 | 5101 | 2007-05-09 | 2007-05-09 | 17177 | UPP/POA | OLVERA BAUTISTA JULIO CÉSAR | ÁREA DE TRABAJO II |  | 119
UPPMOSA0578 | SILLA APILABLE | SILLA APILABLE TAPIZADA EN TELA MODELO PALERMO FABRICADO EN TUBULAR REDONDO DE 1" CAL 18 TERMINADO EN PINTURA HORNEADA COLOR NEGRO | OFIKOR | PALERMO | S/N | 399.9 | 5101 | 2007-05-09 | 2007-05-09 | 17177 | UPP/POA | VALDES RABLING PARLEY HORACIO | CUBICULOS INGLES |  | 72
UPPMOSA0579 | SILLA APILABLE | SILLA APILABLE TAPIZADA EN TELA MODELO PALERMO FABRICADO EN TUBULAR REDONDO DE 1" CAL 18 TERMINADO EN PINTURA HORNEADA COLOR NEGRO | OFIKOR | PALERMO | S/N | 399.9 | 5101 | 2007-05-09 | 2007-05-09 | 17177 | UPP/POA | OLVERA BAUTISTA JULIO CÉSAR | ÁREA DE TRABAJO II |  | 119
UPPMOSA0580 | SILLA APILABLE | SILLA APILABLE TAPIZADA EN TELA MODELO PALERMO FABRICADO EN TUBULAR REDONDO DE 1" CAL 18 TERMINADO EN PINTURA HORNEADA COLOR NEGRO | OFIKOR | PALERMO | S/N | 399.9 | 5101 | 2007-05-09 | 2007-05-09 | 17177 | UPP/POA | OLVERA BAUTISTA JULIO CÉSAR | ÁREA DE PROFESORES DE TELEMÁTICA |  | 119
UPPMOSA0581 | SILLA APILABLE | SILLA APILABLE TAPIZADA EN TELA MODELO PALERMO FABRICADO EN TUBULAR REDONDO DE 1" CAL 18 TERMINADO EN PINTURA HORNEADA COLOR NEGRO | OFIKOR | PALERMO | S/N | 399.9 | 5101 | 2007-05-09 | 2007-05-09 | 17177 | UPP/POA | MARTÍNEZ RODRÍGUEZ REYNA DEL CARMEN | OFICINA |  | 280
UPPMOSA0582 | SILLA APILABLE | SILLA APILABLE TAPIZADA EN TELA MODELO PALERMO FABRICADO EN TUBULAR REDONDO DE 1" CAL 18 TERMINADO EN PINTURA HORNEADA COLOR NEGRO | OFIKOR | PALERMO | S/N | 399.9 | 5101 | 2007-05-09 | 2007-05-09 | 17177 | UPP/POA | TOVAR SERRANO SANDRA IVONE | SALÓN DE CULTURA I |  | 58
UPPMOSA0583 | SILLA APILABLE | SILLA APILABLE TAPIZADA EN TELA MODELO PALERMO FABRICADO EN TUBULAR REDONDO DE 1" CAL 18 TERMINADO EN PINTURA HORNEADA COLOR NEGRO | OFIKOR | PALERMO | S/N | 399.9 | 5101 | 2007-05-09 | 2007-05-09 | 17177 | UPP/POA | JARAMILLO DÍAZ ALFONSO PATRICIO | OFICINA CENTRO MULTIDICIPLINARIO |  | 254
UPPMOSA0584 | SILLA APILABLE | SILLA APILABLE TAPIZADA EN TELA MODELO PALERMO FABRICADO EN TUBULAR REDONDO DE 1" CAL 18 TERMINADO EN PINTURA HORNEADA COLOR NEGRO | OFIKOR | PALERMO | S/N | 399.9 | 5101 | 2007-05-09 | 2007-05-09 | 17177 | UPP/POA | DOMÍNGUEZ TOVAR JULIO CESAR | OFICINA CENTRO MULTIDICIPLINARIO |  | 277
UPPMOSA0585 | SILLA APILABLE | SILLA APILABLE TAPIZADA EN TELA MODELO PALERMO FABRICADO EN TUBULAR REDONDO DE 1" CAL 18 TERMINADO EN PINTURA HORNEADA COLOR NEGRO | OFIKOR | PALERMO | S/N | 399.9 | 5101 | 2007-05-09 | 2007-05-09 | 17177 | UPP/POA | HERNÁNDEZ ORTÍZ BENJAMÍN | LABORATORIO DE CÓMPUTO V |  | 171
UPPMOSA0586 | SILLA APILABLE | SILLA APILABLE TAPIZADA EN TELA MODELO PALERMO FABRICADO EN TUBULAR REDONDO DE 1" CAL 18 TERMINADO EN PINTURA HORNEADA COLOR NEGRO | OFIKOR | PALERMO | S/N | 399.9 | 5101 | 2007-05-09 | 2007-05-09 | 17177 | UPP/POA | HERNÁNDEZ ORTÍZ BENJAMÍN | PENDIENTE |  | 171
UPPMOSA0587 | SILLA APILABLE | SILLA APILABLE TAPIZADA EN TELA MODELO PALERMO FABRICADO EN TUBULAR REDONDO DE 1" CAL 18 TERMINADO EN PINTURA HORNEADA COLOR NEGRO | OFIKOR | PALERMO | S/N | 399.9 | 5101 | 2007-05-09 | 2007-05-09 | 17177 | UPP/POA | HERNÁNDEZ ORTÍZ BENJAMÍN | PENDIENTE |  | 171
UPPMOSA0588 | SILLA APILABLE | SILLA APILABLE TAPIZADA EN TELA MODELO PALERMO FABRICADO EN TUBULAR REDONDO DE 1" CAL 18 TERMINADO EN PINTURA HORNEADA COLOR NEGRO | OFIKOR | PALERMO | S/N | 399.9 | 5101 | 2007-05-09 | 2007-05-09 | 17177 | UPP/POA | HERNÁNDEZ ORTÍZ BENJAMÍN | PENDIENTE |  | 171
UPPMOSA0589 | SILLA APILABLE | SILLA APILABLE TAPIZADA EN TELA MODELO PALERMO FABRICADO EN TUBULAR REDONDO DE 1" CAL 18 TERMINADO EN PINTURA HORNEADA COLOR NEGRO | OFIKOR | PALERMO | S/N | 399.9 | 5101 | 2007-05-09 | 2007-05-09 | 17177 | UPP/POA | HERNÁNDEZ ORTÍZ BENJAMÍN | PENDIENTE |  | 171
UPPMOSA0590 | SILLA APILABLE | SILLA APILABLE TAPIZADA EN TELA MODELO PALERMO FABRICADO EN TUBULAR REDONDO DE 1" CAL 18 TERMINADO EN PINTURA HORNEADA COLOR NEGRO | OFIKOR | PALERMO | S/N | 399.9 | 5101 | 2007-05-09 | 2007-05-09 | 17177 | UPP/POA | OLVERA BAUTISTA JULIO CÉSAR | AULAS |  | 119
UPPMOSA0591 | SILLA APILABLE | SILLA APILABLE TAPIZADA EN TELA MODELO PALERMO FABRICADO EN TUBULAR REDONDO DE 1" CAL 18 TERMINADO EN PINTURA HORNEADA COLOR NEGRO | OFIKOR | PALERMO | S/N | 399.9 | 5101 | 2007-05-09 | 2007-05-09 | 17177 | UPP/POA | OLVERA BAUTISTA JULIO CÉSAR | AULAS |  | 119
UPPMOSA0592 | SILLA APILABLE | SILLA APILABLE TAPIZADA EN TELA MODELO PALERMO FABRICADO EN TUBULAR REDONDO DE 1" CAL 18 TERMINADO EN PINTURA HORNEADA COLOR NEGRO | OFIKOR | PALERMO | S/N | 399.9 | 5101 | 2007-05-09 | 2007-05-09 | 17177 | UPP/POA | OLVERA BAUTISTA JULIO CÉSAR | AULAS |  | 119
UPPMOSA0593 | SILLA APILABLE | SILLA APILABLE TAPIZADA EN TELA MODELO PALERMO FABRICADO EN TUBULAR REDONDO DE 1" CAL 18 TERMINADO EN PINTURA HORNEADA COLOR NEGRO | OFIKOR | PALERMO | S/N | 399.9 | 5101 | 2007-05-09 | 2007-05-09 | 17177 | UPP/POA | HERNÁNDEZ ORTÍZ BENJAMÍN | LABORATORIO DE CÓMPUTO III |  | 171
UPPMOSA0594 | SILLA APILABLE | SILLA APILABLE TAPIZADA EN TELA MODELO PALERMO FABRICADO EN TUBULAR REDONDO DE 1" CAL 18 TERMINADO EN PINTURA HORNEADA COLOR NEGRO | OFIKOR | PALERMO | S/N | 399.9 | 5101 | 2007-05-09 | 2007-05-09 | 17177 | UPP/POA | HERNÁNDEZ ORTÍZ BENJAMÍN | LABORATORIO DE CÓMPUTO IV |  | 171
UPPMOSA0595 | SILLA APILABLE | SILLA APILABLE TAPIZADA EN TELA MODELO PALERMO FABRICADO EN TUBULAR REDONDO DE 1" CAL 18 TERMINADO EN PINTURA HORNEADA COLOR NEGRO | OFIKOR | PALERMO | S/N | 399.9 | 5101 | 2007-05-09 | 2007-05-09 | 17177 | UPP/POA | AGUILERA JIMÉNEZ MIGUEL ÁNGEL | GALERÓN I |  | 73
UPPMOSA0596 | SILLA APILABLE | SILLA APILABLE TAPIZADA EN TELA MODELO PALERMO FABRICADO EN TUBULAR REDONDO DE 1" CAL 18 TERMINADO EN PINTURA HORNEADA COLOR NEGRO | OFIKOR | PALERMO | S/N | 399.9 | 5101 | 2007-05-09 | 2007-05-09 | 17177 | UPP/POA | HERNÁNDEZ HERNÁNDEZ KAREN | OFICINA EDIFICIO DOCENCIA |  | 246
UPPMOSA0597 | SILLA APILABLE | SILLA APILABLE TAPIZADA EN TELA MODELO PALERMO FABRICADO EN TUBULAR REDONDO DE 1" CAL 18 TERMINADO EN PINTURA HORNEADA COLOR NEGRO | OFIKOR | PALERMO | S/N | 399.9 | 5101 | 2007-05-09 | 2007-05-09 | 17177 | UPP/POA | MORALES MONTIEL ELISBETH CELENE | OFICINA EDIFICIO DOCENCIA |  | 94
UPPMOSA0598 | SILLA APILABLE | SILLA APILABLE TAPIZADA EN TELA MODELO PALERMO FABRICADO EN TUBULAR REDONDO DE 1" CAL 18 TERMINADO EN PINTURA HORNEADA COLOR NEGRO | OFIKOR | PALERMO | S/N | 399.9 | 5101 | 2007-05-09 | 2007-05-09 | 17177 | UPP/POA | ESCALONA HERNÁNDEZ KARINA DE JESÚS | OFICINA UPINNEM |  | 93
UPPMOSA0599 | SILLA APILABLE | SILLA APILABLE TAPIZADA EN TELA MODELO PALERMO FABRICADO EN TUBULAR REDONDO DE 1" CAL 18 TERMINADO EN PINTURA HORNEADA COLOR NEGRO | OFIKOR | PALERMO | S/N | 399.9 | 5101 | 2007-05-09 | 2007-05-09 | 17177 | UPP/POA | GONZÁLEZ LARA JUAN MANUEL | OFICINA EDIFICIO DOCENCIA |  | 252
UPPMOSA0600 | SILLA APILABLE | SILLA APILABLE TAPIZADA EN TELA MODELO PALERMO FABRICADO EN TUBULAR REDONDO DE 1" CAL 18 TERMINADO EN PINTURA HORNEADA COLOR NEGRO | OFIKOR | PALERMO | S/N | 399.9 | 5101 | 2007-05-09 | 2007-05-09 | 17177 | UPP/POA | GONZÁLEZ LARA JUAN MANUEL | OFICINA EDIFICIO DOCENCIA |  | 252
UPPMOSA0601 | SILLA APILABLE | SILLA APILABLE TAPIZADA EN TELA MODELO PALERMO FABRICADO EN TUBULAR REDONDO DE 1" CAL 18 TERMINADO EN PINTURA HORNEADA COLOR NEGRO | OFIKOR | PALERMO | S/N | 399.9 | 5101 | 2007-05-09 | 2007-05-09 | 17177 | UPP/POA | RUDORF VARGAS MARÍA FRIDA | OFICINA VINCULACIÓN |  | 91
UPPMOSA0602 | SILLA APILABLE | SILLA APILABLE TAPIZADA EN TELA MODELO PALERMO FABRICADO EN TUBULAR REDONDO DE 1" CAL 18 TERMINADO EN PINTURA HORNEADA COLOR NEGRO | OFIKOR | PALERMO | S/N | 399.9 | 5101 | 2007-05-09 | 2007-05-09 | 17177 | UPP/POA | OLVERA BAUTISTA JULIO CÉSAR | AULA NO. A 49 |  | 119
UPPMOSA0603 | SILLA APILABLE | SILLA APILABLE TAPIZADA EN TELA MODELO PALERMO FABRICADO EN TUBULAR REDONDO DE 1" CAL 18 TERMINADO EN PINTURA HORNEADA COLOR NEGRO | OFIKOR | PALERMO | S/N | 399.9 | 5101 | 2007-05-09 | 2007-05-09 | 17177 | UPP/POA | OLVERA BAUTISTA JULIO CÉSAR | AULA NO. A 52 |  | 119
UPPMOSA0604 | SILLA APILABLE | SILLA APILABLE TAPIZADA EN TELA MODELO PALERMO FABRICADO EN TUBULAR REDONDO DE 1" CAL 18 TERMINADO EN PINTURA HORNEADA COLOR NEGRO | OFIKOR | PALERMO | S/N | 399.9 | 5101 | 2007-05-09 | 2007-05-09 | 17177 | UPP/POA | OLVERA BAUTISTA JULIO CÉSAR | AULA NO. A 53 |  | 119
UPPMOSA0605 | SILLA APILABLE | SILLA APILABLE TAPIZADA EN TELA MODELO PALERMO FABRICADO EN TUBULAR REDONDO DE 1" CAL 18 TERMINADO EN PINTURA HORNEADA COLOR NEGRO | OFIKOR | PALERMO | S/N | 399.9 | 5101 | 2007-05-09 | 2007-05-09 | 17177 | UPP/POA | OLVERA BAUTISTA JULIO CÉSAR | AULA NO. A 53 |  | 119
UPPMOSA0606 | SILLA APILABLE | SILLA APILABLE TAPIZADA EN TELA MODELO PALERMO FABRICADO EN TUBULAR REDONDO DE 1" CAL 18 TERMINADO EN PINTURA HORNEADA COLOR NEGRO | OFIKOR | PALERMO | S/N | 399.9 | 5101 | 2007-05-09 | 2007-05-09 | 17177 | UPP/POA | OLVERA BAUTISTA JULIO CÉSAR | AULA NO. A 60 |  | 119
UPPMOSA0607 | SILLA APILABLE | SILLA APILABLE TAPIZADA EN TELA MODELO PALERMO FABRICADO EN TUBULAR REDONDO DE 1" CAL 18 TERMINADO EN PINTURA HORNEADA COLOR NEGRO | OFIKOR | PALERMO | S/N | 399.9 | 5101 | 2007-05-09 | 2007-05-09 | 17177 | UPP/POA | HERNÁNDEZ LÓPEZ JOHNNY | LABORATORIO DE SIMULACIÓN FINANCIERA |  | 243
UPPMOSA0608 | SILLA APILABLE | SILLA APILABLE TAPIZADA EN TELA MODELO PALERMO FABRICADO EN TUBULAR REDONDO DE 1" CAL 18 TERMINADO EN PINTURA HORNEADA COLOR NEGRO | OFIKOR | PALERMO | S/N | 399.9 | 5101 | 2007-05-09 | 2007-05-09 | 17177 | UPP/POA | OLVERA BAUTISTA JULIO CÉSAR | AULA NO. A 62 |  | 119
UPPMOSA0609 | SILLA APILABLE | SILLA APILABLE TAPIZADA EN TELA MODELO PALERMO FABRICADO EN TUBULAR REDONDO DE 1" CAL 18 TERMINADO EN PINTURA HORNEADA COLOR NEGRO | OFIKOR | PALERMO | S/N | 399.9 | 5101 | 2007-05-09 | 2007-05-09 | 17177 | UPP/POA | OLVERA BAUTISTA JULIO CÉSAR | AULA NO. A 65 |  | 119
UPPMOSA0610 | SILLA APILABLE | SILLA APILABLE TAPIZADA EN TELA MODELO PALERMO FABRICADO EN TUBULAR REDONDO DE 1" CAL 18 TERMINADO EN PINTURA HORNEADA COLOR NEGRO | OFIKOR | PALERMO | S/N | 399.9 | 5101 | 2007-05-09 | 2007-05-09 | 17177 | UPP/POA | OLVERA BAUTISTA JULIO CÉSAR | AULA NO. A 65 |  | 119
UPPMOSA0611 | SILLA APILABLE | SILLA APILABLE TAPIZADA EN TELA MODELO PALERMO FABRICADO EN TUBULAR REDONDO DE 1" CAL 18 TERMINADO EN PINTURA HORNEADA COLOR NEGRO | OFIKOR | PALERMO | S/N | 399.9 | 5101 | 2007-05-09 | 2007-05-09 | 17177 | UPP/POA | CALLEJAS SAÉNZ LUIS MANUEL | OFICINA EDIFICIO DOCENCIA |  | 199
UPPMOSA0612 | SILLA APILABLE | SILLA APILABLE TAPIZADA EN TELA MODELO PALERMO FABRICADO EN TUBULAR REDONDO DE 1" CAL 18 TERMINADO EN PINTURA HORNEADA COLOR NEGRO | OFIKOR | PALERMO | S/N | 399.9 | 5101 | 2007-05-09 | 2007-05-09 | 17177 | UPP/POA | CALLEJAS SAÉNZ LUIS MANUEL | OFICINA EDIFICIO DOCENCIA |  | 199
UPPMOSA0613 | SILLA APILABLE | SILLA APILABLE TAPIZADA EN TELA MODELO PALERMO FABRICADO EN TUBULAR REDONDO DE 1" CAL 18 TERMINADO EN PINTURA HORNEADA COLOR NEGRO | OFIKOR | PALERMO | S/N | 399.9 | 5101 | 2007-05-09 | 2007-05-09 | 17177 | UPP/POA | OLVERA BAUTISTA JULIO CÉSAR | AULAS |  | 119
UPPMOSA0614 | SILLA APILABLE | SILLA APILABLE TAPIZADA EN TELA MODELO PALERMO FABRICADO EN TUBULAR REDONDO DE 1" CAL 18 TERMINADO EN PINTURA HORNEADA COLOR NEGRO | OFIKOR | PALERMO | S/N | 399.9 | 5101 | 2007-05-09 | 2007-05-09 | 17177 | UPP/POA | OLVERA BAUTISTA JULIO CÉSAR | AULAS |  | 119
UPPMOSA0615 | SILLA APILABLE | SILLA APILABLE TAPIZADA EN TELA MODELO PALERMO FABRICADO EN TUBULAR REDONDO DE 1" CAL 18 TERMINADO EN PINTURA HORNEADA COLOR NEGRO | OFIKOR | PALERMO | S/N | 399.9 | 5101 | 2007-05-09 | 2007-05-09 | 17177 | UPP/POA | OLVERA BAUTISTA JULIO CÉSAR | AULAS |  | 119
UPPMOSA0616 | SILLA APILABLE | SILLA APILABLE TAPIZADA EN TELA MODELO PALERMO FABRICADO EN TUBULAR REDONDO DE 1" CAL 18 TERMINADO EN PINTURA HORNEADA COLOR NEGRO | OFIKOR | PALERMO | S/N | 399.9 | 5101 | 2007-05-09 | 2007-05-09 | 17177 | UPP/POA | OLVERA BAUTISTA JULIO CÉSAR | AULAS |  | 119
UPPMOSA0617 | SILLA APILABLE | SILLA APILABLE TAPIZADA EN TELA MODELO PALERMO FABRICADO EN TUBULAR REDONDO DE 1" CAL 18 TERMINADO EN PINTURA HORNEADA COLOR NEGRO | OFIKOR | PALERMO | S/N | 399.9 | 5101 | 2007-05-09 | 2007-05-09 | 17177 | UPP/POA | OLVERA BAUTISTA JULIO CÉSAR | AULAS |  | 119
UPPMOSA0618 | SILLA APILABLE | SILLA APILABLE TAPIZADA EN TELA MODELO PALERMO FABRICADO EN TUBULAR REDONDO DE 1" CAL 18 TERMINADO EN PINTURA HORNEADA COLOR NEGRO | OFIKOR | PALERMO | S/N | 399.9 | 5101 | 2007-05-09 | 2007-05-09 | 17177 | UPP/POA | OLVERA BAUTISTA JULIO CÉSAR | AULAS |  | 119
UPPMOSA0619 | SILLA APILABLE | SILLA APILABLE TAPIZADA EN TELA MODELO PALERMO FABRICADO EN TUBULAR REDONDO DE 1" CAL 18 TERMINADO EN PINTURA HORNEADA COLOR NEGRO | OFIKOR | PALERMO | S/N | 399.9 | 5101 | 2007-05-09 | 2007-05-09 | 17177 | UPP/POA | OLVERA BAUTISTA JULIO CÉSAR | AULAS |  | 119
UPPMOSA0620 | SILLA APILABLE | SILLA APILABLE TAPIZADA EN TELA MODELO PALERMO FABRICADO EN TUBULAR REDONDO DE 1" CAL 18 TERMINADO EN PINTURA HORNEADA COLOR NEGRO | OFIKOR | PALERMO | S/N | 399.9 | 5101 | 2007-05-09 | 2007-05-09 | 17177 | UPP/POA | OLVERA BAUTISTA JULIO CÉSAR | AULAS |  | 119
UPPMOSA0621 | SILLA APILABLE | SILLA APILABLE TAPIZADA EN TELA MODELO PALERMO FABRICADO EN TUBULAR REDONDO DE 1" CAL 18 TERMINADO EN PINTURA HORNEADA COLOR NEGRO | OFIKOR | PALERMO | S/N | 399.9 | 5101 | 2007-05-09 | 2007-05-09 | 17177 | UPP/POA | OLVERA BAUTISTA JULIO CÉSAR | AULAS |  | 119
UPPMOSA0622 | SILLA APILABLE | SILLA APILABLE TAPIZADA EN TELA MODELO PALERMO FABRICADO EN TUBULAR REDONDO DE 1" CAL 18 TERMINADO EN PINTURA HORNEADA COLOR NEGRO | OFIKOR | PALERMO | S/N | 399.9 | 5101 | 2007-05-09 | 2007-05-09 | 17177 | UPP/POA | OLVERA BAUTISTA JULIO CÉSAR | AULAS |  | 119
UPPMOSA0623 | SILLA APILABLE | SILLA APILABLE TAPIZADA EN TELA MODELO PALERMO FABRICADO EN TUBULAR REDONDO DE 1" CAL 18 TERMINADO EN PINTURA HORNEADA COLOR NEGRO | OFIKOR | PALERMO | S/N | 399.9 | 5101 | 2007-05-09 | 2007-05-09 | 17177 | UPP/POA | OLVERA BAUTISTA JULIO CÉSAR | AULAS |  | 119
UPPMOSA0624 | SILLA APILABLE | SILLA APILABLE TAPIZADA EN TELA MODELO PALERMO FABRICADO EN TUBULAR REDONDO DE 1" CAL 18 TERMINADO EN PINTURA HORNEADA COLOR NEGRO | OFIKOR | PALERMO | S/N | 399.9 | 5101 | 2007-05-09 | 2007-05-09 | 17177 | UPP/POA | OLVERA BAUTISTA JULIO CÉSAR | AULAS |  | 119
UPPMOSA0625 | SILLA APILABLE | SILLA APILABLE TAPIZADA EN TELA MODELO PALERMO FABRICADO EN TUBULAR REDONDO DE 1" CAL 18 TERMINADO EN PINTURA HORNEADA COLOR NEGRO | OFIKOR | PALERMO | S/N | 399.9 | 5101 | 2007-05-09 | 2007-05-09 | 17177 | UPP/POA | OLVERA BAUTISTA JULIO CÉSAR | AULAS |  | 119
UPPMOSA0626 | SILLA APILABLE | SILLA APILABLE TAPIZADA EN TELA MODELO PALERMO FABRICADO EN TUBULAR REDONDO DE 1" CAL 18 TERMINADO EN PINTURA HORNEADA COLOR NEGRO | OFIKOR | PALERMO | S/N | 399.9 | 5101 | 2007-05-09 | 2007-05-09 | 17177 | UPP/POA | OLVERA BAUTISTA JULIO CÉSAR | AULAS |  | 119
UPPMOSA0627 | SILLA APILABLE | SILLA APILABLE TAPIZADA EN TELA MODELO PALERMO FABRICADO EN TUBULAR REDONDO DE 1" CAL 18 TERMINADO EN PINTURA HORNEADA COLOR NEGRO | OFIKOR | PALERMO | S/N | 399.9 | 5101 | 2007-05-09 | 2007-05-09 | 17177 | UPP/POA | OLVERA BAUTISTA JULIO CÉSAR | AULAS |  | 119
UPPMOSA0628 | SILLA APILABLE | SILLA APILABLE TAPIZADA EN TELA MODELO PALERMO FABRICADO EN TUBULAR REDONDO DE 1" CAL 18 TERMINADO EN PINTURA HORNEADA COLOR NEGRO | OFIKOR | PALERMO | S/N | 399.9 | 5101 | 2007-05-09 | 2007-05-09 | 17177 | UPP/POA | OLVERA BAUTISTA JULIO CÉSAR | AULAS |  | 119
UPPMOSA0629 | SILLA APILABLE | SILLA APILABLE TAPIZADA EN TELA MODELO PALERMO FABRICADO EN TUBULAR REDONDO DE 1" CAL 18 TERMINADO EN PINTURA HORNEADA COLOR NEGRO | OFIKOR | PALERMO | S/N | 399.9 | 5101 | 2007-05-09 | 2007-05-09 | 17177 | UPP/POA | OLVERA BAUTISTA JULIO CÉSAR | AULAS |  | 119
UPPMOSA0630 | SILLA APILABLE | SILLA APILABLE TAPIZADA EN TELA MODELO PALERMO FABRICADO EN TUBULAR REDONDO DE 1" CAL 18 TERMINADO EN PINTURA HORNEADA COLOR NEGRO | OFIKOR | PALERMO | S/N | 399.9 | 5101 | 2007-05-09 | 2007-05-09 | 17177 | UPP/POA | OLVERA BAUTISTA JULIO CÉSAR | AULAS |  | 119
UPPMOSA0631 | SILLA APILABLE | SILLA APILABLE TAPIZADA EN TELA MODELO PALERMO FABRICADO EN TUBULAR REDONDO DE 1" CAL 18 TERMINADO EN PINTURA HORNEADA COLOR NEGRO | OFIKOR | PALERMO | S/N | 399.9 | 5101 | 2007-05-09 | 2007-05-09 | 17177 | UPP/POA | OLVERA BAUTISTA JULIO CÉSAR | AULAS |  | 119
UPPMOSA0632 | SILLA APILABLE | SILLA APILABLE TAPIZADA EN TELA MODELO PALERMO FABRICADO EN TUBULAR REDONDO DE 1" CAL 18 TERMINADO EN PINTURA HORNEADA COLOR NEGRO | OFIKOR | PALERMO | S/N | 399.9 | 5101 | 2007-05-09 | 2007-05-09 | 17177 | UPP/POA | OLVERA BAUTISTA JULIO CÉSAR | AULAS |  | 119
UPPMOSA0633 | SILLA APILABLE | SILLA APILABLE TAPIZADA EN TELA MODELO PALERMO FABRICADO EN TUBULAR REDONDO DE 1" CAL 18 TERMINADO EN PINTURA HORNEADA COLOR NEGRO | OFIKOR | PALERMO | S/N | 399.9 | 5101 | 2007-05-09 | 2007-05-09 | 17177 | UPP/POA | HERNÁNDEZ ORTÍZ BENJAMÍN | LABORATORIO DE CÓMPUTO IV |  | 171
UPPMOSA0634 | SILLA APILABLE | SILLA APILABLE TAPIZADA EN TELA MODELO PALERMO FABRICADO EN TUBULAR REDONDO DE 1" CAL 18 TERMINADO EN PINTURA HORNEADA COLOR NEGRO | OFIKOR | PALERMO | S/N | 399.9 | 5101 | 2007-05-09 | 2007-05-09 | 17177 | UPP/POA | HERNÁNDEZ ORTÍZ BENJAMÍN | LABORATORIO DE CÓMPUTO IV |  | 171
UPPMOSA0635 | SILLA APILABLE | SILLA APILABLE TAPIZADA EN TELA MODELO PALERMO FABRICADO EN TUBULAR REDONDO DE 1" CAL 18 TERMINADO EN PINTURA HORNEADA COLOR NEGRO | OFIKOR | PALERMO | S/N | 399.9 | 5101 | 2007-05-09 | 2007-05-09 | 17177 | UPP/POA | HERNÁNDEZ ORTÍZ BENJAMÍN | LABORATORIO DE CÓMPUTO IV |  | 171
UPPMOSA0636 | SILLA APILABLE | SILLA APILABLE TAPIZADA EN TELA MODELO PALERMO FABRICADO EN TUBULAR REDONDO DE 1" CAL 18 TERMINADO EN PINTURA HORNEADA COLOR NEGRO | OFIKOR | PALERMO | S/N | 399.9 | 5101 | 2007-05-09 | 2007-05-09 | 17177 | UPP/POA | HERNÁNDEZ ORTÍZ BENJAMÍN | LABORATORIO DE CÓMPUTO IV |  | 171
UPPMOSA0637 | SILLA APILABLE | SILLA APILABLE TAPIZADA EN TELA MODELO PALERMO FABRICADO EN TUBULAR REDONDO DE 1" CAL 18 TERMINADO EN PINTURA HORNEADA COLOR NEGRO | OFIKOR | PALERMO | S/N | 399.9 | 5101 | 2007-05-09 | 2007-05-09 | 17177 | UPP/POA | HERNÁNDEZ ORTÍZ BENJAMÍN | LABORATORIO DE CÓMPUTO IV |  | 171
UPPMOSA0638 | SILLA APILABLE | SILLA APILABLE TAPIZADA EN TELA MODELO PALERMO FABRICADO EN TUBULAR REDONDO DE 1" CAL 18 TERMINADO EN PINTURA HORNEADA COLOR NEGRO | OFIKOR | PALERMO | S/N | 399.9 | 5101 | 2007-05-09 | 2007-05-09 | 17177 | UPP/POA | HERNÁNDEZ ORTÍZ BENJAMÍN | LABORATORIO DE CÓMPUTO IV |  | 171
UPPMOSA0639 | SILLA APILABLE | SILLA APILABLE TAPIZADA EN TELA MODELO PALERMO FABRICADO EN TUBULAR REDONDO DE 1" CAL 18 TERMINADO EN PINTURA HORNEADA COLOR NEGRO | OFIKOR | PALERMO | S/N | 399.9 | 5101 | 2007-05-09 | 2007-05-09 | 17177 | UPP/POA | HERNÁNDEZ ORTÍZ BENJAMÍN | LABORATORIO DE CÓMPUTO IV |  | 171
UPPMOSA0640 | SILLA APILABLE | SILLA APILABLE TAPIZADA EN TELA MODELO PALERMO FABRICADO EN TUBULAR REDONDO DE 1" CAL 18 TERMINADO EN PINTURA HORNEADA COLOR NEGRO | OFIKOR | PALERMO | S/N | 399.9 | 5101 | 2007-05-09 | 2007-05-09 | 17177 | UPP/POA | HERNÁNDEZ ORTÍZ BENJAMÍN | LABORATORIO DE CÓMPUTO IV |  | 171
UPPMOSA0641 | SILLA APILABLE | SILLA APILABLE TAPIZADA EN TELA MODELO PALERMO FABRICADO EN TUBULAR REDONDO DE 1" CAL 18 TERMINADO EN PINTURA HORNEADA COLOR NEGRO | OFIKOR | PALERMO | S/N | 399.9 | 5101 | 2007-05-09 | 2007-05-09 | 17177 | UPP/POA | HERNÁNDEZ ORTÍZ BENJAMÍN | LABORATORIO DE CÓMPUTO IV |  | 171
UPPMOSA0642 | SILLA APILABLE | SILLA APILABLE TAPIZADA EN TELA MODELO PALERMO FABRICADO EN TUBULAR REDONDO DE 1" CAL 18 TERMINADO EN PINTURA HORNEADA COLOR NEGRO | OFIKOR | PALERMO | S/N | 399.9 | 5101 | 2007-05-09 | 2007-05-09 | 17177 | UPP/POA | HERNÁNDEZ ORTÍZ BENJAMÍN | LABORATORIO DE CÓMPUTO IV |  | 171
UPPMOSA0643 | SILLA APILABLE | SILLA APILABLE TAPIZADA EN TELA MODELO PALERMO FABRICADO EN TUBULAR REDONDO DE 1" CAL 18 TERMINADO EN PINTURA HORNEADA COLOR NEGRO | OFIKOR | PALERMO | S/N | 399.9 | 5101 | 2007-05-09 | 2007-05-09 | 17177 | UPP/POA | HERNÁNDEZ ORTÍZ BENJAMÍN | LABORATORIO DE CÓMPUTO IV |  | 171
UPPMOSA0644 | SILLA APILABLE | SILLA APILABLE TAPIZADA EN TELA MODELO PALERMO FABRICADO EN TUBULAR REDONDO DE 1" CAL 18 TERMINADO EN PINTURA HORNEADA COLOR NEGRO | OFIKOR | PALERMO | S/N | 399.9 | 5101 | 2007-05-09 | 2007-05-09 | 17177 | UPP/POA | HERNÁNDEZ ORTÍZ BENJAMÍN | LABORATORIO DE CÓMPUTO IV |  | 171
UPPMOSA0645 | SILLA APILABLE | SILLA APILABLE TAPIZADA EN TELA MODELO PALERMO FABRICADO EN TUBULAR REDONDO DE 1" CAL 18 TERMINADO EN PINTURA HORNEADA COLOR NEGRO | OFIKOR | PALERMO | S/N | 399.9 | 5101 | 2007-05-09 | 2007-05-09 | 17177 | UPP/POA | HERNÁNDEZ ORTÍZ BENJAMÍN | LABORATORIO DE CÓMPUTO IV |  | 171
UPPMOSA0646 | SILLA APILABLE | SILLA APILABLE FABRICADA EN ESTRUCTURA OVALADA CON ASIENTO DE TRIPLAY FORMADO ERGONÓMICAMENTE CON ESPUMA DE 2OKG ALTA DENSIDAD, RESPALDO ERGONÓMICO DE TRIPLAY FORMADO Y ACOJINADO CON ESPUMA DE 20KG DE ALTA DESIDAD, TAPIZADO EN TELA DE POLIOLEFINA COLOR VINO DE HILAT | HILAT | S/N | S/N | 350.75 | 5101 | 2007-11-26 | 2007-11-26 | 484 | UPP/POA | PÉREZ VARGAS CLAUDIA | LABORATORIO DE ARQUITECTURA Y MICROPROCESADORES | MOBILESCO PACHUCA, S.A. DE C.V. | 226
UPPMOSA0647 | SILLA APILABLE | SILLA APILABLE FABRICADA EN ESTRUCTURA OVALADA CON ASIENTO DE TRIPLAY FORMADO ERGONÓMICAMENTE CON ESPUMA DE 2OKG ALTA DENSIDAD, RESPALDO ERGONÓMICO DE TRIPLAY FORMADO Y ACOJINADO CON ESPUMA DE 20KG DE ALTA DESIDAD, TAPIZADO EN TELA DE POLIOLEFINA COLOR VINO DE HILAT | HILAT | S/N | S/N | 350.75 | 5101 | 2007-11-26 | 2007-11-26 | 484 | UPP/POA | PÉREZ VARGAS CLAUDIA | OFICINA | MOBILESCO PACHUCA, S.A. DE C.V. | 226
UPPMOSA0648 | SILLA APILABLE | SILLA APILABLE FABRICADA EN ESTRUCTURA OVALADA CON ASIENTO DE TRIPLAY FORMADO ERGONÓMICAMENTE CON ESPUMA DE 2OKG ALTA DENSIDAD, RESPALDO ERGONÓMICO DE TRIPLAY FORMADO Y ACOJINADO CON ESPUMA DE 20KG DE ALTA DESIDAD, TAPIZADO EN TELA DE POLIOLEFINA COLOR VINO DE HILAT | HILAT | S/N | S/N | 350.75 | 5101 | 2007-11-26 | 2007-11-26 | 484 | UPP/POA | PÉREZ VARGAS CLAUDIA | LABORATORIO DE ARQUITECTURA Y MICROPROCESADORES | MOBILESCO PACHUCA, S.A. DE C.V. | 226
UPPMOSA0649 | SILLA APILABLE | SILLA APILABLE FABRICADA EN ESTRUCTURA OVALADA CON ASIENTO DE TRIPLAY FORMADO ERGONÓMICAMENTE CON ESPUMA DE 2OKG ALTA DENSIDAD, RESPALDO ERGONÓMICO DE TRIPLAY FORMADO Y ACOJINADO CON ESPUMA DE 20KG DE ALTA DESIDAD, TAPIZADO EN TELA DE POLIOLEFINA COLOR VINO DE HILAT | HILAT | S/N | S/N | 350.75 | 5101 | 2007-11-26 | 2007-11-26 | 484 | UPP/POA | PÉREZ VARGAS CLAUDIA | LABORATORIO DE ARQUITECTURA Y MICROPROCESADORES | MOBILESCO PACHUCA, S.A. DE C.V. | 226
UPPMOSA0650 | SILLA APILABLE | SILLA APILABLE FABRICADA EN ESTRUCTURA OVALADA CON ASIENTO DE TRIPLAY FORMADO ERGONÓMICAMENTE CON ESPUMA DE 2OKG ALTA DENSIDAD, RESPALDO ERGONÓMICO DE TRIPLAY FORMADO Y ACOJINADO CON ESPUMA DE 20KG DE ALTA DESIDAD, TAPIZADO EN TELA DE POLIOLEFINA COLOR VINO DE HILAT | HILAT | S/N | S/N | 350.75 | 5101 | 2007-11-26 | 2007-11-26 | 484 | UPP/POA | OLVERA BAUTISTA JULIO CÉSAR | SALÓN DE USOS MULTIPLES | MOBILESCO PACHUCA, S.A. DE C.V. | 119
UPPMOSA0651 | SILLA APILABLE | SILLA APILABLE FABRICADA EN ESTRUCTURA OVALADA CON ASIENTO DE TRIPLAY FORMADO ERGONÓMICAMENTE CON ESPUMA DE 2OKG ALTA DENSIDAD, RESPALDO ERGONÓMICO DE TRIPLAY FORMADO Y ACOJINADO CON ESPUMA DE 20KG DE ALTA DESIDAD, TAPIZADO EN TELA DE POLIOLEFINA COLOR VINO DE HILAT | HILAT | S/N | S/N | 350.75 | 5101 | 2007-11-26 | 2007-11-26 | 484 | UPP/POA | PÉREZ VARGAS CLAUDIA | LABORATORIO DE ARQUITECTURA Y MICROPROCESADORES | MOBILESCO PACHUCA, S.A. DE C.V. | 226
UPPMOSA0652 | SILLA APILABLE | SILLA APILABLE FABRICADA EN ESTRUCTURA OVALADA CON ASIENTO DE TRIPLAY FORMADO ERGONÓMICAMENTE CON ESPUMA DE 2OKG ALTA DENSIDAD, RESPALDO ERGONÓMICO DE TRIPLAY FORMADO Y ACOJINADO CON ESPUMA DE 20KG DE ALTA DESIDAD, TAPIZADO EN TELA DE POLIOLEFINA COLOR VINO DE HILAT | HILAT | S/N | S/N | 350.75 | 5101 | 2007-11-26 | 2007-11-26 | 484 | UPP/POA | PÉREZ VARGAS CLAUDIA | LABORATORIO DE ARQUITECTURA Y MICROPROCESADORES | MOBILESCO PACHUCA, S.A. DE C.V. | 226
UPPMOSA0653 | SILLA APILABLE | SILLA APILABLE FABRICADA EN ESTRUCTURA OVALADA CON ASIENTO DE TRIPLAY FORMADO ERGONÓMICAMENTE CON ESPUMA DE 2OKG ALTA DENSIDAD, RESPALDO ERGONÓMICO DE TRIPLAY FORMADO Y ACOJINADO CON ESPUMA DE 20KG DE ALTA DESIDAD, TAPIZADO EN TELA DE POLIOLEFINA COLOR VINO DE HILAT | HILAT | S/N | S/N | 350.75 | 5101 | 2007-11-26 | 2007-11-26 | 484 | UPP/POA | PÉREZ VARGAS CLAUDIA | LABORATORIO DE ARQUITECTURA Y MICROPROCESADORES | MOBILESCO PACHUCA, S.A. DE C.V. | 226
UPPMOSA0654 | SILLA APILABLE | SILLA APILABLE FABRICADA EN ESTRUCTURA OVALADA CON ASIENTO DE TRIPLAY FORMADO ERGONÓMICAMENTE CON ESPUMA DE 2OKG ALTA DENSIDAD, RESPALDO ERGONÓMICO DE TRIPLAY FORMADO Y ACOJINADO CON ESPUMA DE 20KG DE ALTA DESIDAD, TAPIZADO EN TELA DE POLIOLEFINA COLOR VINO DE HILAT | HILAT | S/N | S/N | 350.75 | 5101 | 2007-11-26 | 2007-11-26 | 484 | UPP/POA | PÉREZ VARGAS CLAUDIA | LABORATORIO DE ARQUITECTURA Y MICROPROCESADORES | MOBILESCO PACHUCA, S.A. DE C.V. | 226
UPPMOSA0655 | SILLA APILABLE | SILLA APILABLE FABRICADA EN ESTRUCTURA OVALADA CON ASIENTO DE TRIPLAY FORMADO ERGONÓMICAMENTE CON ESPUMA DE 2OKG ALTA DENSIDAD, RESPALDO ERGONÓMICO DE TRIPLAY FORMADO Y ACOJINADO CON ESPUMA DE 20KG DE ALTA DESIDAD, TAPIZADO EN TELA DE POLIOLEFINA COLOR VINO DE HILAT | HILAT | S/N | S/N | 350.75 | 5101 | 2007-11-26 | 2007-11-26 | 484 | UPP/POA | PÉREZ VARGAS CLAUDIA | LABORATORIO DE ARQUITECTURA Y MICROPROCESADORES | MOBILESCO PACHUCA, S.A. DE C.V. | 226
UPPMOSA0656 | SILLA APILABLE | SILLA APILABLE FABRICADA EN ESTRUCTURA OVALADA CON ASIENTO DE TRIPLAY FORMADO ERGONÓMICAMENTE CON ESPUMA DE 2OKG ALTA DENSIDAD, RESPALDO ERGONÓMICO DE TRIPLAY FORMADO Y ACOJINADO CON ESPUMA DE 20KG DE ALTA DESIDAD, TAPIZADO EN TELA DE POLIOLEFINA COLOR VINO DE HILAT | HILAT | S/N | S/N | 350.75 | 5101 | 2007-11-26 | 2007-11-26 | 484 | UPP/POA | OLVERA BAUTISTA JULIO CÉSAR | SALÓN DE USOS MULTIPLES | MOBILESCO PACHUCA, S.A. DE C.V. | 119
UPPMOSA0657 | SILLA APILABLE | SILLA APILABLE FABRICADA EN ESTRUCTURA OVALADA CON ASIENTO DE TRIPLAY FORMADO ERGONÓMICAMENTE CON ESPUMA DE 2OKG ALTA DENSIDAD, RESPALDO ERGONÓMICO DE TRIPLAY FORMADO Y ACOJINADO CON ESPUMA DE 20KG DE ALTA DESIDAD, TAPIZADO EN TELA DE POLIOLEFINA COLOR VINO DE HILAT | HILAT | S/N | S/N | 350.75 | 5101 | 2007-11-26 | 2007-11-26 | 484 | UPP/POA | OLVERA BAUTISTA JULIO CÉSAR | SALÓN DE USOS MULTIPLES | MOBILESCO PACHUCA, S.A. DE C.V. | 119
UPPMOSA0658 | SILLA APILABLE | SILLA APILABLE FABRICADA EN ESTRUCTURA OVALADA CON ASIENTO DE TRIPLAY FORMADO ERGONÓMICAMENTE CON ESPUMA DE 2OKG ALTA DENSIDAD, RESPALDO ERGONÓMICO DE TRIPLAY FORMADO Y ACOJINADO CON ESPUMA DE 20KG DE ALTA DESIDAD, TAPIZADO EN TELA DE POLIOLEFINA COLOR VINO DE HILAT | HILAT | S/N | S/N | 350.75 | 5101 | 2007-11-26 | 2007-11-26 | 484 | UPP/POA | PÉREZ VARGAS CLAUDIA | LABORATORIO DE ARQUITECTURA Y MICROPROCESADORES | MOBILESCO PACHUCA, S.A. DE C.V. | 226
UPPMOSA0659 | SILLA APILABLE | SILLA APILABLE FABRICADA EN ESTRUCTURA OVALADA CON ASIENTO DE TRIPLAY FORMADO ERGONÓMICAMENTE CON ESPUMA DE 2OKG ALTA DENSIDAD, RESPALDO ERGONÓMICO DE TRIPLAY FORMADO Y ACOJINADO CON ESPUMA DE 20KG DE ALTA DESIDAD, TAPIZADO EN TELA DE POLIOLEFINA COLOR VINO DE HILAT | HILAT | S/N | S/N | 350.75 | 5101 | 2007-11-26 | 2007-11-26 | 484 | UPP/POA | OLVERA BAUTISTA JULIO CÉSAR | SALÓN DE USOS MULTIPLES | MOBILESCO PACHUCA, S.A. DE C.V. | 119
UPPMOSA0660 | SILLA APILABLE | SILLA APILABLE FABRICADA EN ESTRUCTURA OVALADA CON ASIENTO DE TRIPLAY FORMADO ERGONÓMICAMENTE CON ESPUMA DE 2OKG ALTA DENSIDAD, RESPALDO ERGONÓMICO DE TRIPLAY FORMADO Y ACOJINADO CON ESPUMA DE 20KG DE ALTA DESIDAD, TAPIZADO EN TELA DE POLIOLEFINA COLOR VINO DE HILAT | HILAT | S/N | S/N | 350.75 | 5101 | 2007-11-26 | 2007-11-26 | 484 | UPP/POA | OLVERA BAUTISTA JULIO CÉSAR | SALÓN DE USOS MULTIPLES | MOBILESCO PACHUCA, S.A. DE C.V. | 119
UPPMOSA0661 | SILLA APILABLE | SILLA APILABLE FABRICADA EN ESTRUCTURA OVALADA CON ASIENTO DE TRIPLAY FORMADO ERGONÓMICAMENTE CON ESPUMA DE 2OKG ALTA DENSIDAD, RESPALDO ERGONÓMICO DE TRIPLAY FORMADO Y ACOJINADO CON ESPUMA DE 20KG DE ALTA DESIDAD, TAPIZADO EN TELA DE POLIOLEFINA COLOR VINO DE HILAT | HILAT | S/N | S/N | 350.75 | 5101 | 2007-11-26 | 2007-11-26 | 484 | UPP/POA | PÉREZ VARGAS CLAUDIA | LABORATORIO DE CÓMPUTO MÓVIL | MOBILESCO PACHUCA, S.A. DE C.V. | 226
UPPMOSA0662 | SILLA APILABLE | SILLA APILABLE FABRICADA EN ESTRUCTURA OVALADA CON ASIENTO DE TRIPLAY FORMADO ERGONÓMICAMENTE CON ESPUMA DE 2OKG ALTA DENSIDAD, RESPALDO ERGONÓMICO DE TRIPLAY FORMADO Y ACOJINADO CON ESPUMA DE 20KG DE ALTA DESIDAD, TAPIZADO EN TELA DE POLIOLEFINA COLOR VINO DE HILAT | HILAT | S/N | S/N | 350.75 | 5101 | 2007-11-26 | 2007-11-26 | 484 | UPP/POA | PÉREZ VARGAS CLAUDIA | LABORATORIO DE ARQUITECTURA Y MICROPROCESADORES | MOBILESCO PACHUCA, S.A. DE C.V. | 226
UPPMOSA0663 | SILLA APILABLE | SILLA APILABLE FABRICADA EN ESTRUCTURA OVALADA CON ASIENTO DE TRIPLAY FORMADO ERGONÓMICAMENTE CON ESPUMA DE 2OKG ALTA DENSIDAD, RESPALDO ERGONÓMICO DE TRIPLAY FORMADO Y ACOJINADO CON ESPUMA DE 20KG DE ALTA DESIDAD, TAPIZADO EN TELA DE POLIOLEFINA COLOR VINO DE HILAT | HILAT | S/N | S/N | 350.75 | 5101 | 2007-11-26 | 2007-11-26 | 484 | UPP/POA | PÉREZ VARGAS CLAUDIA | LABORATORIO DE REDES, COMUNICACIONES Y ANTENAS | MOBILESCO PACHUCA, S.A. DE C.V. | 226
UPPMOSA0664 | SILLA APILABLE | SILLA APILABLE FABRICADA EN ESTRUCTURA OVALADA CON ASIENTO DE TRIPLAY FORMADO ERGONÓMICAMENTE CON ESPUMA DE 2OKG ALTA DENSIDAD, RESPALDO ERGONÓMICO DE TRIPLAY FORMADO Y ACOJINADO CON ESPUMA DE 20KG DE ALTA DESIDAD, TAPIZADO EN TELA DE POLIOLEFINA COLOR VINO DE HILAT | HILAT | S/N | S/N | 350.75 | 5101 | 2007-11-26 | 2007-11-26 | 484 | UPP/POA | PÉREZ VARGAS CLAUDIA | LABORATORIO DE CÓMPUTO MÓVIL | MOBILESCO PACHUCA, S.A. DE C.V. | 226
UPPMOSA0665 | SILLA APILABLE | SILLA APILABLE FABRICADA EN ESTRUCTURA OVALADA CON ASIENTO DE TRIPLAY FORMADO ERGONÓMICAMENTE CON ESPUMA DE 2OKG ALTA DENSIDAD, RESPALDO ERGONÓMICO DE TRIPLAY FORMADO Y ACOJINADO CON ESPUMA DE 20KG DE ALTA DESIDAD, TAPIZADO EN TELA DE POLIOLEFINA COLOR VINO DE HILAT | HILAT | S/N | S/N | 350.75 | 5101 | 2007-11-26 | 2007-11-26 | 484 | UPP/POA | PÉREZ VARGAS CLAUDIA | LABORATORIO DE CÓMPUTO MÓVIL | MOBILESCO PACHUCA, S.A. DE C.V. | 226
UPPMOSA0666 | SILLA APILABLE | SILLA APILABLE FABRICADA EN ESTRUCTURA OVALADA CON ASIENTO DE TRIPLAY FORMADO ERGONÓMICAMENTE CON ESPUMA DE 2OKG ALTA DENSIDAD, RESPALDO ERGONÓMICO DE TRIPLAY FORMADO Y ACOJINADO CON ESPUMA DE 20KG DE ALTA DESIDAD, TAPIZADO EN TELA DE POLIOLEFINA COLOR VINO DE HILAT | HILAT | S/N | S/N | 350.75 | 5101 | 2007-11-26 | 2007-11-26 | 484 | UPP/POA | PÉREZ VARGAS CLAUDIA | LABORATORIO DE CÓMPUTO MÓVIL | MOBILESCO PACHUCA, S.A. DE C.V. | 226
UPPMOSA0667 | SILLA APILABLE | SILLA APILABLE FABRICADA EN ESTRUCTURA OVALADA CON ASIENTO DE TRIPLAY FORMADO ERGONÓMICAMENTE CON ESPUMA DE 2OKG ALTA DENSIDAD, RESPALDO ERGONÓMICO DE TRIPLAY FORMADO Y ACOJINADO CON ESPUMA DE 20KG DE ALTA DESIDAD, TAPIZADO EN TELA DE POLIOLEFINA COLOR VINO DE HILAT | HILAT | S/N | S/N | 350.75 | 5101 | 2007-11-26 | 2007-11-26 | 484 | UPP/POA | PÉREZ VARGAS CLAUDIA | LABORATORIO DE REDES, COMUNICACIONES Y ANTENAS | MOBILESCO PACHUCA, S.A. DE C.V. | 226
UPPMOSA0668 | SILLA APILABLE | SILLA APILABLE FABRICADA EN ESTRUCTURA OVALADA CON ASIENTO DE TRIPLAY FORMADO ERGONÓMICAMENTE CON ESPUMA DE 2OKG ALTA DENSIDAD, RESPALDO ERGONÓMICO DE TRIPLAY FORMADO Y ACOJINADO CON ESPUMA DE 20KG DE ALTA DESIDAD, TAPIZADO EN TELA DE POLIOLEFINA COLOR VINO DE HILAT | HILAT | S/N | S/N | 350.75 | 5101 | 2007-11-26 | 2007-11-26 | 484 | UPP/POA | PÉREZ VARGAS CLAUDIA | LABORATORIO DE CÓMPUTO MÓVIL | MOBILESCO PACHUCA, S.A. DE C.V. | 226
UPPMOSA0669 | SILLA APILABLE | SILLA APILABLE FABRICADA EN ESTRUCTURA OVALADA CON ASIENTO DE TRIPLAY FORMADO ERGONÓMICAMENTE CON ESPUMA DE 2OKG ALTA DENSIDAD, RESPALDO ERGONÓMICO DE TRIPLAY FORMADO Y ACOJINADO CON ESPUMA DE 20KG DE ALTA DESIDAD, TAPIZADO EN TELA DE POLIOLEFINA COLOR VINO DE HILAT | HILAT | S/N | S/N | 350.75 | 5101 | 2007-11-26 | 2007-11-26 | 484 | UPP/POA | PÉREZ VARGAS CLAUDIA | LABORATORIO DE REDES, COMUNICACIONES Y ANTENAS | MOBILESCO PACHUCA, S.A. DE C.V. | 226
UPPMOSA0670 | SILLA APILABLE | SILLA APILABLE FABRICADA EN ESTRUCTURA OVALADA CON ASIENTO DE TRIPLAY FORMADO ERGONÓMICAMENTE CON ESPUMA DE 2OKG ALTA DENSIDAD, RESPALDO ERGONÓMICO DE TRIPLAY FORMADO Y ACOJINADO CON ESPUMA DE 20KG DE ALTA DESIDAD, TAPIZADO EN TELA DE POLIOLEFINA COLOR VINO DE HILAT | HILAT | S/N | S/N | 350.75 | 5101 | 2007-11-26 | 2007-11-26 | 484 | UPP/POA | PÉREZ VARGAS CLAUDIA | LABORATORIO DE CÓMPUTO MÓVIL | MOBILESCO PACHUCA, S.A. DE C.V. | 226
UPPMOSA0671 | SILLA APILABLE | SILLA APILABLE FABRICADA EN ESTRUCTURA OVALADA CON ASIENTO DE TRIPLAY FORMADO ERGONÓMICAMENTE CON ESPUMA DE 2OKG ALTA DENSIDAD, RESPALDO ERGONÓMICO DE TRIPLAY FORMADO Y ACOJINADO CON ESPUMA DE 20KG DE ALTA DESIDAD, TAPIZADO EN TELA DE POLIOLEFINA COLOR VINO DE HILAT | HILAT | S/N | S/N | 350.75 | 5101 | 2007-11-26 | 2007-11-26 | 484 | UPP/POA | PÉREZ VARGAS CLAUDIA | LABORATORIO DE CÓMPUTO MÓVIL | MOBILESCO PACHUCA, S.A. DE C.V. | 226
UPPMOSA0672 | SILLA APILABLE | SILLA APILABLE FABRICADA EN ESTRUCTURA OVALADA CON ASIENTO DE TRIPLAY FORMADO ERGONÓMICAMENTE CON ESPUMA DE 2OKG ALTA DENSIDAD, RESPALDO ERGONÓMICO DE TRIPLAY FORMADO Y ACOJINADO CON ESPUMA DE 20KG DE ALTA DESIDAD, TAPIZADO EN TELA DE POLIOLEFINA COLOR VINO DE HILAT | HILAT | S/N | S/N | 350.75 | 5101 | 2007-11-26 | 2007-11-26 | 484 | UPP/POA | PÉREZ VARGAS CLAUDIA | LABORATORIO DE ARQUITECTURA Y MICROPROCESADORES | MOBILESCO PACHUCA, S.A. DE C.V. | 226
UPPMOSA0673 | SILLA APILABLE | SILLA APILABLE FABRICADA EN ESTRUCTURA OVALADA CON ASIENTO DE TRIPLAY FORMADO ERGONÓMICAMENTE CON ESPUMA DE 2OKG ALTA DENSIDAD, RESPALDO ERGONÓMICO DE TRIPLAY FORMADO Y ACOJINADO CON ESPUMA DE 20KG DE ALTA DESIDAD, TAPIZADO EN TELA DE POLIOLEFINA COLOR VINO DE HILAT | HILAT | S/N | S/N | 350.75 | 5101 | 2007-11-26 | 2007-11-26 | 484 | UPP/POA | PÉREZ VARGAS CLAUDIA | LABORATORIO DE CÓMPUTO MÓVIL | MOBILESCO PACHUCA, S.A. DE C.V. | 226
UPPMOSA0674 | SILLA APILABLE | SILLA APILABLE FABRICADA EN ESTRUCTURA OVALADA CON ASIENTO DE TRIPLAY FORMADO ERGONÓMICAMENTE CON ESPUMA DE 2OKG ALTA DENSIDAD, RESPALDO ERGONÓMICO DE TRIPLAY FORMADO Y ACOJINADO CON ESPUMA DE 20KG DE ALTA DESIDAD, TAPIZADO EN TELA DE POLIOLEFINA COLOR VINO DE HILAT | HILAT | S/N | S/N | 350.75 | 5101 | 2007-11-26 | 2007-11-26 | 484 | UPP/POA | PÉREZ VARGAS CLAUDIA | LABORATORIO DE ARQUITECTURA Y MICROPROCESADORES | MOBILESCO PACHUCA, S.A. DE C.V. | 226
UPPMOSA0675 | SILLA APILABLE | SILLA APILABLE FABRICADA EN ESTRUCTURA OVALADA CON ASIENTO DE TRIPLAY FORMADO ERGONÓMICAMENTE CON ESPUMA DE 2OKG ALTA DENSIDAD, RESPALDO ERGONÓMICO DE TRIPLAY FORMADO Y ACOJINADO CON ESPUMA DE 20KG DE ALTA DESIDAD, TAPIZADO EN TELA DE POLIOLEFINA COLOR VINO DE HILAT | HILAT | S/N | S/N | 350.75 | 5101 | 2007-11-26 | 2007-11-26 | 484 | UPP/POA | PÉREZ VARGAS CLAUDIA | LABORATORIO DE CÓMPUTO MÓVIL | MOBILESCO PACHUCA, S.A. DE C.V. | 226
UPPMOSA0676 | SILLA APILABLE | SILLA APILABLE FABRICADA EN ESTRUCTURA OVALADA CON ASIENTO DE TRIPLAY FORMADO ERGONÓMICAMENTE CON ESPUMA DE 2OKG ALTA DENSIDAD, RESPALDO ERGONÓMICO DE TRIPLAY FORMADO Y ACOJINADO CON ESPUMA DE 20KG DE ALTA DESIDAD, TAPIZADO EN TELA DE POLIOLEFINA COLOR VINO DE HILAT | HILAT | S/N | S/N | 350.75 | 5101 | 2007-11-26 | 2007-11-26 | 484 | UPP/POA | PÉREZ VARGAS CLAUDIA | LABORATORIO DE CÓMPUTO MÓVIL | MOBILESCO PACHUCA, S.A. DE C.V. | 226
UPPMOSA0677 | SILLA APILABLE | SILLA APILABLE FABRICADA EN ESTRUCTURA OVALADA CON ASIENTO DE TRIPLAY FORMADO ERGONÓMICAMENTE CON ESPUMA DE 2OKG ALTA DENSIDAD, RESPALDO ERGONÓMICO DE TRIPLAY FORMADO Y ACOJINADO CON ESPUMA DE 20KG DE ALTA DESIDAD, TAPIZADO EN TELA DE POLIOLEFINA COLOR VINO DE HILAT | HILAT | S/N | S/N | 350.75 | 5101 | 2007-11-26 | 2007-11-26 | 484 | UPP/POA | PÉREZ VARGAS CLAUDIA | LABORATORIO DE REDES, COMUNICACIONES Y ANTENAS | MOBILESCO PACHUCA, S.A. DE C.V. | 226
UPPMOSA0678 | SILLA APILABLE | SILLA APILABLE FABRICADA EN ESTRUCTURA OVALADA CON ASIENTO DE TRIPLAY FORMADO ERGONÓMICAMENTE CON ESPUMA DE 2OKG ALTA DENSIDAD, RESPALDO ERGONÓMICO DE TRIPLAY FORMADO Y ACOJINADO CON ESPUMA DE 20KG DE ALTA DESIDAD, TAPIZADO EN TELA DE POLIOLEFINA COLOR VINO DE HILAT | HILAT | S/N | S/N | 350.75 | 5101 | 2007-11-26 | 2007-11-26 | 484 | UPP/POA | PÉREZ VARGAS CLAUDIA | LABORATORIO DE CÓMPUTO MÓVIL | MOBILESCO PACHUCA, S.A. DE C.V. | 226
UPPMOSA0679 | SILLA APILABLE | SILLA APILABLE FABRICADA EN ESTRUCTURA OVALADA CON ASIENTO DE TRIPLAY FORMADO ERGONÓMICAMENTE CON ESPUMA DE 2OKG ALTA DENSIDAD, RESPALDO ERGONÓMICO DE TRIPLAY FORMADO Y ACOJINADO CON ESPUMA DE 20KG DE ALTA DESIDAD, TAPIZADO EN TELA DE POLIOLEFINA COLOR VINO DE HILAT | HILAT | S/N | S/N | 350.75 | 5101 | 2007-11-26 | 2007-11-26 | 484 | UPP/POA | PÉREZ VARGAS CLAUDIA | LABORATORIO DE REDES, COMUNICACIONES Y ANTENAS | MOBILESCO PACHUCA, S.A. DE C.V. | 226
UPPMOSA0680 | SILLA APILABLE | SILLA APILABLE FABRICADA EN ESTRUCTURA OVALADA CON ASIENTO DE TRIPLAY FORMADO ERGONÓMICAMENTE CON ESPUMA DE 2OKG ALTA DENSIDAD, RESPALDO ERGONÓMICO DE TRIPLAY FORMADO Y ACOJINADO CON ESPUMA DE 20KG DE ALTA DESIDAD, TAPIZADO EN TELA DE POLIOLEFINA COLOR VINO DE HILAT | HILAT | S/N | S/N | 350.75 | 5101 | 2007-11-26 | 2007-11-26 | 484 | UPP/POA | PÉREZ VARGAS CLAUDIA | LABORATORIO DE REDES, COMUNICACIONES Y ANTENAS | MOBILESCO PACHUCA, S.A. DE C.V. | 226
UPPMOSA0681 | SILLA APILABLE | SILLA APILABLE FABRICADA EN ESTRUCTURA OVALADA CON ASIENTO DE TRIPLAY FORMADO ERGONÓMICAMENTE CON ESPUMA DE 2OKG ALTA DENSIDAD, RESPALDO ERGONÓMICO DE TRIPLAY FORMADO Y ACOJINADO CON ESPUMA DE 20KG DE ALTA DESIDAD, TAPIZADO EN TELA DE POLIOLEFINA COLOR VINO DE HILAT | HILAT | S/N | S/N | 350.75 | 5101 | 2007-11-26 | 2007-11-26 | 484 | UPP/POA | PÉREZ VARGAS CLAUDIA | LABORATORIO DE REDES, COMUNICACIONES Y ANTENAS | MOBILESCO PACHUCA, S.A. DE C.V. | 226
UPPMOSA0682 | SILLA APILABLE | SILLA APILABLE FABRICADA EN ESTRUCTURA OVALADA CON ASIENTO DE TRIPLAY FORMADO ERGONÓMICAMENTE CON ESPUMA DE 2OKG ALTA DENSIDAD, RESPALDO ERGONÓMICO DE TRIPLAY FORMADO Y ACOJINADO CON ESPUMA DE 20KG DE ALTA DESIDAD, TAPIZADO EN TELA DE POLIOLEFINA COLOR VINO DE HILAT | HILAT | S/N | S/N | 350.75 | 5101 | 2007-11-26 | 2007-11-26 | 484 | UPP/POA | PÉREZ VARGAS CLAUDIA | LABORATORIO DE CÓMPUTO MÓVIL | MOBILESCO PACHUCA, S.A. DE C.V. | 226
UPPMOSA0683 | SILLA APILABLE | SILLA APILABLE FABRICADA EN ESTRUCTURA OVALADA CON ASIENTO DE TRIPLAY FORMADO ERGONÓMICAMENTE CON ESPUMA DE 2OKG ALTA DENSIDAD, RESPALDO ERGONÓMICO DE TRIPLAY FORMADO Y ACOJINADO CON ESPUMA DE 20KG DE ALTA DESIDAD, TAPIZADO EN TELA DE POLIOLEFINA COLOR VINO DE HILAT | HILAT | S/N | S/N | 350.75 | 5101 | 2007-11-26 | 2007-11-26 | 484 | UPP/POA | PÉREZ VARGAS CLAUDIA | LABORATORIO DE CÓMPUTO MÓVIL | MOBILESCO PACHUCA, S.A. DE C.V. | 226
UPPMOSA0684 | SILLA APILABLE | SILLA APILABLE FABRICADA EN ESTRUCTURA OVALADA CON ASIENTO DE TRIPLAY FORMADO ERGONÓMICAMENTE CON ESPUMA DE 2OKG ALTA DENSIDAD, RESPALDO ERGONÓMICO DE TRIPLAY FORMADO Y ACOJINADO CON ESPUMA DE 20KG DE ALTA DESIDAD, TAPIZADO EN TELA DE POLIOLEFINA COLOR VINO DE HILAT | HILAT | S/N | S/N | 350.75 | 5101 | 2007-11-26 | 2007-11-26 | 484 | UPP/POA | PÉREZ VARGAS CLAUDIA | LABORATORIO DE REDES, COMUNICACIONES Y ANTENAS | MOBILESCO PACHUCA, S.A. DE C.V. | 226
UPPMOSA0685 | SILLA APILABLE | SILLA APILABLE FABRICADA EN ESTRUCTURA OVALADA CON ASIENTO DE TRIPLAY FORMADO ERGONÓMICAMENTE CON ESPUMA DE 2OKG ALTA DENSIDAD, RESPALDO ERGONÓMICO DE TRIPLAY FORMADO Y ACOJINADO CON ESPUMA DE 20KG DE ALTA DESIDAD, TAPIZADO EN TELA DE POLIOLEFINA COLOR VINO DE HILAT | HILAT | S/N | S/N | 350.75 | 5101 | 2007-11-26 | 2007-11-26 | 484 | UPP/POA | PÉREZ VARGAS CLAUDIA | LABORATORIO DE REDES, COMUNICACIONES Y ANTENAS | MOBILESCO PACHUCA, S.A. DE C.V. | 226
UPPMOSA0686 | SILLA APILABLE | SILLA APILABLE FABRICADA EN ESTRUCTURA OVALADA CON ASIENTO DE TRIPLAY FORMADO ERGONÓMICAMENTE CON ESPUMA DE 2OKG ALTA DENSIDAD, RESPALDO ERGONÓMICO DE TRIPLAY FORMADO Y ACOJINADO CON ESPUMA DE 20KG DE ALTA DESIDAD, TAPIZADO EN TELA DE POLIOLEFINA COLOR VINO DE HILAT | HILAT | S/N | S/N | 350.75 | 5101 | 2007-11-26 | 2007-11-26 | 484 | UPP/POA | PÉREZ VARGAS CLAUDIA | LABORATORIO DE ARQUITECTURA Y MICROPROCESADORES | MOBILESCO PACHUCA, S.A. DE C.V. | 226
UPPMOSA0687 | SILLA APILABLE | SILLA APILABLE FABRICADA EN ESTRUCTURA OVALADA CON ASIENTO DE TRIPLAY FORMADO ERGONÓMICAMENTE CON ESPUMA DE 2OKG ALTA DENSIDAD, RESPALDO ERGONÓMICO DE TRIPLAY FORMADO Y ACOJINADO CON ESPUMA DE 20KG DE ALTA DESIDAD, TAPIZADO EN TELA DE POLIOLEFINA COLOR VINO DE HILAT | HILAT | S/N | S/N | 350.75 | 5101 | 2007-11-26 | 2007-11-26 | 484 | UPP/POA | PÉREZ VARGAS CLAUDIA | LABORATORIO DE CÓMPUTO MÓVIL | MOBILESCO PACHUCA, S.A. DE C.V. | 226
UPPMOSA0688 | SILLA APILABLE | SILLA APILABLE FABRICADA EN ESTRUCTURA OVALADA CON ASIENTO DE TRIPLAY FORMADO ERGONÓMICAMENTE CON ESPUMA DE 2OKG ALTA DENSIDAD, RESPALDO ERGONÓMICO DE TRIPLAY FORMADO Y ACOJINADO CON ESPUMA DE 20KG DE ALTA DESIDAD, TAPIZADO EN TELA DE POLIOLEFINA COLOR VINO DE HILAT | HILAT | S/N | S/N | 350.75 | 5101 | 2007-11-26 | 2007-11-26 | 484 | UPP/POA | PÉREZ VARGAS CLAUDIA | LABORATORIO DE CÓMPUTO MÓVIL | MOBILESCO PACHUCA, S.A. DE C.V. | 226
UPPMOSA0689 | SILLA APILABLE | SILLA APILABLE FABRICADA EN ESTRUCTURA OVALADA CON ASIENTO DE TRIPLAY FORMADO ERGONÓMICAMENTE CON ESPUMA DE 2OKG ALTA DENSIDAD, RESPALDO ERGONÓMICO DE TRIPLAY FORMADO Y ACOJINADO CON ESPUMA DE 20KG DE ALTA DESIDAD, TAPIZADO EN TELA DE POLIOLEFINA COLOR VINO DE HILAT | HILAT | S/N | S/N | 350.75 | 5101 | 2007-11-26 | 2007-11-26 | 484 | UPP/POA | PÉREZ VARGAS CLAUDIA | LABORATORIO DE CÓMPUTO MÓVIL | MOBILESCO PACHUCA, S.A. DE C.V. | 226
UPPMOSA0690 | SILLA APILABLE | SILLA APILABLE FABRICADA EN ESTRUCTURA OVALADA CON ASIENTO DE TRIPLAY FORMADO ERGONÓMICAMENTE CON ESPUMA DE 2OKG ALTA DENSIDAD, RESPALDO ERGONÓMICO DE TRIPLAY FORMADO Y ACOJINADO CON ESPUMA DE 20KG DE ALTA DESIDAD, TAPIZADO EN TELA DE POLIOLEFINA COLOR VINO DE HILAT | HILAT | S/N | S/N | 350.75 | 5101 | 2007-11-26 | 2007-11-26 | 484 | UPP/POA | PÉREZ VARGAS CLAUDIA | LABORATORIO DE CÓMPUTO MÓVIL | MOBILESCO PACHUCA, S.A. DE C.V. | 226
UPPMOSA0691 | SILLA APILABLE | SILLA APILABLE FABRICADA EN ESTRUCTURA OVALADA CON ASIENTO DE TRIPLAY FORMADO ERGONÓMICAMENTE CON ESPUMA DE 2OKG ALTA DENSIDAD, RESPALDO ERGONÓMICO DE TRIPLAY FORMADO Y ACOJINADO CON ESPUMA DE 20KG DE ALTA DESIDAD, TAPIZADO EN TELA DE POLIOLEFINA COLOR VINO DE HILAT | HILAT | S/N | S/N | 350.75 | 5101 | 2007-11-26 | 2007-11-26 | 484 | UPP/POA | PÉREZ VARGAS CLAUDIA | LABORATORIO DE CÓMPUTO MÓVIL | MOBILESCO PACHUCA, S.A. DE C.V. | 226
UPPMOSA0692 | SILLA APILABLE | SILLA APILABLE FABRICADA EN ESTRUCTURA OVALADA CON ASIENTO DE TRIPLAY FORMADO ERGONÓMICAMENTE CON ESPUMA DE 2OKG ALTA DENSIDAD, RESPALDO ERGONÓMICO DE TRIPLAY FORMADO Y ACOJINADO CON ESPUMA DE 20KG DE ALTA DESIDAD, TAPIZADO EN TELA DE POLIOLEFINA COLOR VINO DE HILAT | HILAT | S/N | S/N | 350.75 | 5101 | 2007-11-26 | 2007-11-26 | 484 | UPP/POA | ZAMUDIO PACHECO GABRIELA | LABORATORIO DE FISIOLOGÍA MICROBIANA Y FERMENTACIONES INDUSTRIALES | MOBILESCO PACHUCA, S.A. DE C.V. | 71
UPPMOSA0693 | SILLA APILABLE | SILLA APILABLE FABRICADA EN ESTRUCTURA OVALADA CON ASIENTO DE TRIPLAY FORMADO ERGONÓMICAMENTE CON ESPUMA DE 2OKG ALTA DENSIDAD, RESPALDO ERGONÓMICO DE TRIPLAY FORMADO Y ACOJINADO CON ESPUMA DE 20KG DE ALTA DESIDAD, TAPIZADO EN TELA DE POLIOLEFINA COLOR VINO DE HILAT | HILAT | S/N | S/N | 350.75 | 5101 | 2007-11-26 | 2007-11-26 | 484 | UPP/POA | VALDIVIESO RODRÍGUEZ MIGUEL ÁNGEL | BIBLIOTECA | MOBILESCO PACHUCA, S.A. DE C.V. | 87
UPPMOSA0694 | SILLA APILABLE | SILLA APILABLE FABRICADA EN ESTRUCTURA OVALADA CON ASIENTO DE TRIPLAY FORMADO ERGONÓMICAMENTE CON ESPUMA DE 2OKG ALTA DENSIDAD, RESPALDO ERGONÓMICO DE TRIPLAY FORMADO Y ACOJINADO CON ESPUMA DE 20KG DE ALTA DESIDAD, TAPIZADO EN TELA DE POLIOLEFINA COLOR VINO DE HILAT | HILAT | S/N | S/N | 350.75 | 5101 | 2007-11-26 | 2007-11-26 | 484 | UPP/POA | VALDIVIESO RODRÍGUEZ MIGUEL ÁNGEL | BIBLIOTECA | MOBILESCO PACHUCA, S.A. DE C.V. | 87
UPPMOSA0695 | SILLA APILABLE | SILLA APILABLE FABRICADA EN ESTRUCTURA OVALADA CON ASIENTO DE TRIPLAY FORMADO ERGONÓMICAMENTE CON ESPUMA DE 2OKG ALTA DENSIDAD, RESPALDO ERGONÓMICO DE TRIPLAY FORMADO Y ACOJINADO CON ESPUMA DE 20KG DE ALTA DESIDAD, TAPIZADO EN TELA DE POLIOLEFINA COLOR VINO DE HILAT | HILAT | S/N | S/N | 350.75 | 5101 | 2007-11-26 | 2007-11-26 | 484 | UPP/POA | VALDIVIESO RODRÍGUEZ MIGUEL ÁNGEL | BIBLIOTECA | MOBILESCO PACHUCA, S.A. DE C.V. | 87
UPPMOSA0696 | SILLA APILABLE | SILLA APILABLE FABRICADA EN ESTRUCTURA OVALADA CON ASIENTO DE TRIPLAY FORMADO ERGONÓMICAMENTE CON ESPUMA DE 2OKG ALTA DENSIDAD, RESPALDO ERGONÓMICO DE TRIPLAY FORMADO Y ACOJINADO CON ESPUMA DE 20KG DE ALTA DESIDAD, TAPIZADO EN TELA DE POLIOLEFINA COLOR VINO DE HILAT | HILAT | S/N | S/N | 350.75 | 5101 | 2007-11-26 | 2007-11-26 | 484 | UPP/POA | VALDIVIESO RODRÍGUEZ MIGUEL ÁNGEL | BIBLIOTECA | MOBILESCO PACHUCA, S.A. DE C.V. | 87
UPPMOSA0697 | SILLA APILABLE | SILLA APILABLE FABRICADA EN ESTRUCTURA OVALADA CON ASIENTO DE TRIPLAY FORMADO ERGONÓMICAMENTE CON ESPUMA DE 2OKG ALTA DENSIDAD, RESPALDO ERGONÓMICO DE TRIPLAY FORMADO Y ACOJINADO CON ESPUMA DE 20KG DE ALTA DESIDAD, TAPIZADO EN TELA DE POLIOLEFINA COLOR VINO DE HILAT | HILAT | S/N | S/N | 350.75 | 5101 | 2007-11-26 | 2007-11-26 | 484 | UPP/POA | VALDIVIESO RODRÍGUEZ MIGUEL ÁNGEL | BIBLIOTECA | MOBILESCO PACHUCA, S.A. DE C.V. | 87
UPPMOSA0698 | SILLA APILABLE | SILLA APILABLE FABRICADA EN ESTRUCTURA OVALADA CON ASIENTO DE TRIPLAY FORMADO ERGONÓMICAMENTE CON ESPUMA DE 2OKG ALTA DENSIDAD, RESPALDO ERGONÓMICO DE TRIPLAY FORMADO Y ACOJINADO CON ESPUMA DE 20KG DE ALTA DESIDAD, TAPIZADO EN TELA DE POLIOLEFINA COLOR VINO DE HILAT | HILAT | S/N | S/N | 350.75 | 5101 | 2007-11-26 | 2007-11-26 | 484 | UPP/POA | VALDIVIESO RODRÍGUEZ MIGUEL ÁNGEL | BIBLIOTECA | MOBILESCO PACHUCA, S.A. DE C.V. | 87
UPPMOSA0699 | SILLA APILABLE | SILLA APILABLE FABRICADA EN ESTRUCTURA OVALADA CON ASIENTO DE TRIPLAY FORMADO ERGONÓMICAMENTE CON ESPUMA DE 2OKG ALTA DENSIDAD, RESPALDO ERGONÓMICO DE TRIPLAY FORMADO Y ACOJINADO CON ESPUMA DE 20KG DE ALTA DESIDAD, TAPIZADO EN TELA DE POLIOLEFINA COLOR VINO DE HILAT | HILAT | S/N | S/N | 350.75 | 5101 | 2007-11-26 | 2007-11-26 | 484 | UPP/POA | VALDIVIESO RODRÍGUEZ MIGUEL ÁNGEL | BIBLIOTECA | MOBILESCO PACHUCA, S.A. DE C.V. | 87
UPPMOSA0700 | SILLA APILABLE | SILLA APILABLE FABRICADA EN ESTRUCTURA OVALADA CON ASIENTO DE TRIPLAY FORMADO ERGONÓMICAMENTE CON ESPUMA DE 2OKG ALTA DENSIDAD, RESPALDO ERGONÓMICO DE TRIPLAY FORMADO Y ACOJINADO CON ESPUMA DE 20KG DE ALTA DESIDAD, TAPIZADO EN TELA DE POLIOLEFINA COLOR VINO DE HILAT | HILAT | S/N | S/N | 350.75 | 5101 | 2007-11-26 | 2007-11-26 | 484 | UPP/POA | VALDIVIESO RODRÍGUEZ MIGUEL ÁNGEL | BIBLIOTECA | MOBILESCO PACHUCA, S.A. DE C.V. | 87
UPPMOSA0701 | SILLA APILABLE | SILLA APILABLE FABRICADA EN ESTRUCTURA OVALADA CON ASIENTO DE TRIPLAY FORMADO ERGONÓMICAMENTE CON ESPUMA DE 2OKG ALTA DENSIDAD, RESPALDO ERGONÓMICO DE TRIPLAY FORMADO Y ACOJINADO CON ESPUMA DE 20KG DE ALTA DESIDAD, TAPIZADO EN TELA DE POLIOLEFINA COLOR VINO DE HILAT | HILAT | S/N | S/N | 350.75 | 5101 | 2007-11-26 | 2007-11-26 | 484 | UPP/POA | VALDIVIESO RODRÍGUEZ MIGUEL ÁNGEL | BIBLIOTECA | MOBILESCO PACHUCA, S.A. DE C.V. | 87
UPPMOSA0702 | SILLA APILABLE | SILLA APILABLE FABRICADA EN ESTRUCTURA OVALADA CON ASIENTO DE TRIPLAY FORMADO ERGONÓMICAMENTE CON ESPUMA DE 2OKG ALTA DENSIDAD, RESPALDO ERGONÓMICO DE TRIPLAY FORMADO Y ACOJINADO CON ESPUMA DE 20KG DE ALTA DESIDAD, TAPIZADO EN TELA DE POLIOLEFINA COLOR VINO DE HILAT | HILAT | S/N | S/N | 350.75 | 5101 | 2007-11-26 | 2007-11-26 | 484 | UPP/POA | VALDIVIESO RODRÍGUEZ MIGUEL ÁNGEL | BIBLIOTECA | MOBILESCO PACHUCA, S.A. DE C.V. | 87
UPPMOSA0703 | SILLA APILABLE | SILLA APILABLE FABRICADA EN ESTRUCTURA OVALADA CON ASIENTO DE TRIPLAY FORMADO ERGONÓMICAMENTE CON ESPUMA DE 2OKG ALTA DENSIDAD, RESPALDO ERGONÓMICO DE TRIPLAY FORMADO Y ACOJINADO CON ESPUMA DE 20KG DE ALTA DESIDAD, TAPIZADO EN TELA DE POLIOLEFINA COLOR VINO DE HILAT | HILAT | S/N | S/N | 350.75 | 5101 | 2007-11-26 | 2007-11-26 | 484 | UPP/POA | VALDIVIESO RODRÍGUEZ MIGUEL ÁNGEL | BIBLIOTECA | MOBILESCO PACHUCA, S.A. DE C.V. | 87
UPPMOSA0704 | SILLA APILABLE | SILLA APILABLE FABRICADA EN ESTRUCTURA OVALADA CON ASIENTO DE TRIPLAY FORMADO ERGONÓMICAMENTE CON ESPUMA DE 2OKG ALTA DENSIDAD, RESPALDO ERGONÓMICO DE TRIPLAY FORMADO Y ACOJINADO CON ESPUMA DE 20KG DE ALTA DESIDAD, TAPIZADO EN TELA DE POLIOLEFINA COLOR VINO DE HILAT | HILAT | S/N | S/N | 350.75 | 5101 | 2007-11-26 | 2007-11-26 | 484 | UPP/POA | VALDIVIESO RODRÍGUEZ MIGUEL ÁNGEL | BIBLIOTECA | MOBILESCO PACHUCA, S.A. DE C.V. | 87
UPPMOSA0705 | SILLA APILABLE | SILLA APILABLE FABRICADA EN ESTRUCTURA OVALADA CON ASIENTO DE TRIPLAY FORMADO ERGONÓMICAMENTE CON ESPUMA DE 2OKG ALTA DENSIDAD, RESPALDO ERGONÓMICO DE TRIPLAY FORMADO Y ACOJINADO CON ESPUMA DE 20KG DE ALTA DESIDAD, TAPIZADO EN TELA DE POLIOLEFINA COLOR VINO DE HILAT | HILAT | S/N | S/N | 350.75 | 5101 | 2007-11-26 | 2007-11-26 | 484 | UPP/POA | VALDIVIESO RODRÍGUEZ MIGUEL ÁNGEL | BIBLIOTECA | MOBILESCO PACHUCA, S.A. DE C.V. | 87
UPPMOSA0706 | SILLA APILABLE | SILLA APILABLE FABRICADA EN ESTRUCTURA OVALADA CON ASIENTO DE TRIPLAY FORMADO ERGONÓMICAMENTE CON ESPUMA DE 2OKG ALTA DENSIDAD, RESPALDO ERGONÓMICO DE TRIPLAY FORMADO Y ACOJINADO CON ESPUMA DE 20KG DE ALTA DESIDAD, TAPIZADO EN TELA DE POLIOLEFINA COLOR VINO DE HILAT | HILAT | S/N | S/N | 350.75 | 5101 | 2007-11-26 | 2007-11-26 | 484 | UPP/POA | VALDIVIESO RODRÍGUEZ MIGUEL ÁNGEL | BIBLIOTECA | MOBILESCO PACHUCA, S.A. DE C.V. | 87
UPPMOSA0707 | SILLA APILABLE | SILLA APILABLE FABRICADA EN ESTRUCTURA OVALADA CON ASIENTO DE TRIPLAY FORMADO ERGONÓMICAMENTE CON ESPUMA DE 2OKG ALTA DENSIDAD, RESPALDO ERGONÓMICO DE TRIPLAY FORMADO Y ACOJINADO CON ESPUMA DE 20KG DE ALTA DESIDAD, TAPIZADO EN TELA DE POLIOLEFINA COLOR VINO DE HILAT | HILAT | S/N | S/N | 350.75 | 5101 | 2007-11-26 | 2007-11-26 | 484 | UPP/POA | VALDIVIESO RODRÍGUEZ MIGUEL ÁNGEL | BIBLIOTECA | MOBILESCO PACHUCA, S.A. DE C.V. | 87
UPPMOSA0708 | SILLA APILABLE | SILLA APILABLE FABRICADA EN ESTRUCTURA OVALADA CON ASIENTO DE TRIPLAY FORMADO ERGONÓMICAMENTE CON ESPUMA DE 2OKG ALTA DENSIDAD, RESPALDO ERGONÓMICO DE TRIPLAY FORMADO Y ACOJINADO CON ESPUMA DE 20KG DE ALTA DESIDAD, TAPIZADO EN TELA DE POLIOLEFINA COLOR VINO DE HILAT | HILAT | S/N | S/N | 350.75 | 5101 | 2007-11-26 | 2007-11-26 | 484 | UPP/POA | VALDIVIESO RODRÍGUEZ MIGUEL ÁNGEL | BIBLIOTECA | MOBILESCO PACHUCA, S.A. DE C.V. | 87
UPPMOSA0709 | SILLA APILABLE | SILLA APILABLE FABRICADA EN ESTRUCTURA OVALADA CON ASIENTO DE TRIPLAY FORMADO ERGONÓMICAMENTE CON ESPUMA DE 2OKG ALTA DENSIDAD, RESPALDO ERGONÓMICO DE TRIPLAY FORMADO Y ACOJINADO CON ESPUMA DE 20KG DE ALTA DESIDAD, TAPIZADO EN TELA DE POLIOLEFINA COLOR VINO DE HILAT | HILAT | S/N | S/N | 350.75 | 5101 | 2007-11-26 | 2007-11-26 | 484 | UPP/POA | VALDIVIESO RODRÍGUEZ MIGUEL ÁNGEL | BIBLIOTECA | MOBILESCO PACHUCA, S.A. DE C.V. | 87
UPPMOSA0710 | SILLA APILABLE | SILLA APILABLE FABRICADA EN ESTRUCTURA OVALADA CON ASIENTO DE TRIPLAY FORMADO ERGONÓMICAMENTE CON ESPUMA DE 2OKG ALTA DENSIDAD, RESPALDO ERGONÓMICO DE TRIPLAY FORMADO Y ACOJINADO CON ESPUMA DE 20KG DE ALTA DESIDAD, TAPIZADO EN TELA DE POLIOLEFINA COLOR VINO DE HILAT | HILAT | S/N | S/N | 350.75 | 5101 | 2007-11-26 | 2007-11-26 | 484 | UPP/POA | VALDIVIESO RODRÍGUEZ MIGUEL ÁNGEL | BIBLIOTECA | MOBILESCO PACHUCA, S.A. DE C.V. | 87
UPPMOSA0711 | SILLA APILABLE | SILLA APILABLE FABRICADA EN ESTRUCTURA OVALADA CON ASIENTO DE TRIPLAY FORMADO ERGONÓMICAMENTE CON ESPUMA DE 2OKG ALTA DENSIDAD, RESPALDO ERGONÓMICO DE TRIPLAY FORMADO Y ACOJINADO CON ESPUMA DE 20KG DE ALTA DESIDAD, TAPIZADO EN TELA DE POLIOLEFINA COLOR VINO DE HILAT | HILAT | S/N | S/N | 350.75 | 5101 | 2007-11-26 | 2007-11-26 | 484 | UPP/POA | VALDIVIESO RODRÍGUEZ MIGUEL ÁNGEL | BIBLIOTECA | MOBILESCO PACHUCA, S.A. DE C.V. | 87
UPPMOSA0712 | SILLA APILABLE | SILLA APILABLE FABRICADA EN ESTRUCTURA OVALADA CON ASIENTO DE TRIPLAY FORMADO ERGONÓMICAMENTE CON ESPUMA DE 2OKG ALTA DENSIDAD, RESPALDO ERGONÓMICO DE TRIPLAY FORMADO Y ACOJINADO CON ESPUMA DE 20KG DE ALTA DESIDAD, TAPIZADO EN TELA DE POLIOLEFINA COLOR VINO DE HILAT | HILAT | S/N | S/N | 350.75 | 5101 | 2007-11-26 | 2007-11-26 | 484 | UPP/POA | VALDIVIESO RODRÍGUEZ MIGUEL ÁNGEL | BIBLIOTECA | MOBILESCO PACHUCA, S.A. DE C.V. | 87
UPPMOSA0713 | SILLA APILABLE | SILLA APILABLE FABRICADA EN ESTRUCTURA OVALADA CON ASIENTO DE TRIPLAY FORMADO ERGONÓMICAMENTE CON ESPUMA DE 2OKG ALTA DENSIDAD, RESPALDO ERGONÓMICO DE TRIPLAY FORMADO Y ACOJINADO CON ESPUMA DE 20KG DE ALTA DESIDAD, TAPIZADO EN TELA DE POLIOLEFINA COLOR VINO DE HILAT | HILAT | S/N | S/N | 350.75 | 5101 | 2007-11-26 | 2007-11-26 | 484 | UPP/POA | VALDIVIESO RODRÍGUEZ MIGUEL ÁNGEL | BIBLIOTECA | MOBILESCO PACHUCA, S.A. DE C.V. | 87
UPPMOSA0714 | SILLA APILABLE | SILLA APILABLE FABRICADA EN ESTRUCTURA OVALADA CON ASIENTO DE TRIPLAY FORMADO ERGONÓMICAMENTE CON ESPUMA DE 2OKG ALTA DENSIDAD, RESPALDO ERGONÓMICO DE TRIPLAY FORMADO Y ACOJINADO CON ESPUMA DE 20KG DE ALTA DESIDAD, TAPIZADO EN TELA DE POLIOLEFINA COLOR VINO DE HILAT | HILAT | S/N | S/N | 350.75 | 5101 | 2007-11-26 | 2007-11-26 | 484 | UPP/POA | VALDIVIESO RODRÍGUEZ MIGUEL ÁNGEL | BIBLIOTECA | MOBILESCO PACHUCA, S.A. DE C.V. | 87
UPPMOSA0715 | SILLA APILABLE | SILLA APILABLE FABRICADA EN ESTRUCTURA OVALADA CON ASIENTO DE TRIPLAY FORMADO ERGONÓMICAMENTE CON ESPUMA DE 2OKG ALTA DENSIDAD, RESPALDO ERGONÓMICO DE TRIPLAY FORMADO Y ACOJINADO CON ESPUMA DE 20KG DE ALTA DESIDAD, TAPIZADO EN TELA DE POLIOLEFINA COLOR VINO DE HILAT | HILAT | S/N | S/N | 350.75 | 5101 | 2007-11-26 | 2007-11-26 | 484 | UPP/POA | VALDIVIESO RODRÍGUEZ MIGUEL ÁNGEL | BIBLIOTECA | MOBILESCO PACHUCA, S.A. DE C.V. | 87
UPPMOSA0716 | SILLA APILABLE | SILLA APILABLE FABRICADA EN ESTRUCTURA OVALADA CON ASIENTO DE TRIPLAY FORMADO ERGONÓMICAMENTE CON ESPUMA DE 2OKG ALTA DENSIDAD, RESPALDO ERGONÓMICO DE TRIPLAY FORMADO Y ACOJINADO CON ESPUMA DE 20KG DE ALTA DESIDAD, TAPIZADO EN TELA DE POLIOLEFINA COLOR VINO DE HILAT | HILAT | S/N | S/N | 350.75 | 5101 | 2007-11-26 | 2007-11-26 | 484 | UPP/POA | VALDIVIESO RODRÍGUEZ MIGUEL ÁNGEL | BIBLIOTECA | MOBILESCO PACHUCA, S.A. DE C.V. | 87
UPPMOSA0717 | SILLA APILABLE | SILLA APILABLE FABRICADA EN ESTRUCTURA OVALADA CON ASIENTO DE TRIPLAY FORMADO ERGONÓMICAMENTE CON ESPUMA DE 2OKG ALTA DENSIDAD, RESPALDO ERGONÓMICO DE TRIPLAY FORMADO Y ACOJINADO CON ESPUMA DE 20KG DE ALTA DESIDAD, TAPIZADO EN TELA DE POLIOLEFINA COLOR VINO DE HILAT | HILAT | S/N | S/N | 350.75 | 5101 | 2007-11-26 | 2007-11-26 | 484 | UPP/POA | VALDIVIESO RODRÍGUEZ MIGUEL ÁNGEL | BIBLIOTECA | MOBILESCO PACHUCA, S.A. DE C.V. | 87
UPPMOSA0718 | SILLA APILABLE | SILLA APILABLE FABRICADA EN ESTRUCTURA OVALADA CON ASIENTO DE TRIPLAY FORMADO ERGONÓMICAMENTE CON ESPUMA DE 2OKG ALTA DENSIDAD, RESPALDO ERGONÓMICO DE TRIPLAY FORMADO Y ACOJINADO CON ESPUMA DE 20KG DE ALTA DESIDAD, TAPIZADO EN TELA DE POLIOLEFINA COLOR VINO DE HILAT | HILAT | S/N | S/N | 350.75 | 5101 | 2007-11-26 | 2007-11-26 | 484 | UPP/POA | VALDIVIESO RODRÍGUEZ MIGUEL ÁNGEL | BIBLIOTECA | MOBILESCO PACHUCA, S.A. DE C.V. | 87
UPPMOSA0719 | SILLA APILABLE | SILLA APILABLE FABRICADA EN ESTRUCTURA OVALADA CON ASIENTO DE TRIPLAY FORMADO ERGONÓMICAMENTE CON ESPUMA DE 2OKG ALTA DENSIDAD, RESPALDO ERGONÓMICO DE TRIPLAY FORMADO Y ACOJINADO CON ESPUMA DE 20KG DE ALTA DESIDAD, TAPIZADO EN TELA DE POLIOLEFINA COLOR VINO DE HILAT | HILAT | S/N | S/N | 350.75 | 5101 | 2007-11-26 | 2007-11-26 | 484 | UPP/POA | VALDIVIESO RODRÍGUEZ MIGUEL ÁNGEL | BIBLIOTECA | MOBILESCO PACHUCA, S.A. DE C.V. | 87
UPPMOSA0720 | SILLA APILABLE | SILLA APILABLE FABRICADA EN ESTRUCTURA OVALADA CON ASIENTO DE TRIPLAY FORMADO ERGONÓMICAMENTE CON ESPUMA DE 2OKG ALTA DENSIDAD, RESPALDO ERGONÓMICO DE TRIPLAY FORMADO Y ACOJINADO CON ESPUMA DE 20KG DE ALTA DESIDAD, TAPIZADO EN TELA DE POLIOLEFINA COLOR VINO DE HILAT | HILAT | S/N | S/N | 350.75 | 5101 | 2007-11-26 | 2007-11-26 | 484 | UPP/POA | VALDIVIESO RODRÍGUEZ MIGUEL ÁNGEL | BIBLIOTECA | MOBILESCO PACHUCA, S.A. DE C.V. | 87
UPPMOSA0721 | SILLA APILABLE | SILLA APILABLE FABRICADA EN ESTRUCTURA OVALADA CON ASIENTO DE TRIPLAY FORMADO ERGONÓMICAMENTE CON ESPUMA DE 2OKG ALTA DENSIDAD, RESPALDO ERGONÓMICO DE TRIPLAY FORMADO Y ACOJINADO CON ESPUMA DE 20KG DE ALTA DESIDAD, TAPIZADO EN TELA DE POLIOLEFINA COLOR VINO DE HILAT | HILAT | S/N | S/N | 350.75 | 5101 | 2007-11-26 | 2007-11-26 | 484 | UPP/POA | VALDIVIESO RODRÍGUEZ MIGUEL ÁNGEL | BIBLIOTECA | MOBILESCO PACHUCA, S.A. DE C.V. | 87
UPPMOSA0722 | SILLA APILABLE | SILLA APILABLE FABRICADA EN ESTRUCTURA OVALADA CON ASIENTO DE TRIPLAY FORMADO ERGONÓMICAMENTE CON ESPUMA DE 2OKG ALTA DENSIDAD, RESPALDO ERGONÓMICO DE TRIPLAY FORMADO Y ACOJINADO CON ESPUMA DE 20KG DE ALTA DESIDAD, TAPIZADO EN TELA DE POLIOLEFINA COLOR VINO DE HILAT | HILAT | S/N | S/N | 350.75 | 5101 | 2007-11-26 | 2007-11-26 | 484 | UPP/POA | VALDIVIESO RODRÍGUEZ MIGUEL ÁNGEL | BIBLIOTECA | MOBILESCO PACHUCA, S.A. DE C.V. | 87
UPPMOSA0723 | SILLA APILABLE | SILLA APILABLE FABRICADA EN ESTRUCTURA OVALADA CON ASIENTO DE TRIPLAY FORMADO ERGONÓMICAMENTE CON ESPUMA DE 2OKG ALTA DENSIDAD, RESPALDO ERGONÓMICO DE TRIPLAY FORMADO Y ACOJINADO CON ESPUMA DE 20KG DE ALTA DESIDAD, TAPIZADO EN TELA DE POLIOLEFINA COLOR VINO DE HILAT | HILAT | S/N | S/N | 350.75 | 5101 | 2007-11-26 | 2007-11-26 | 484 | UPP/POA | VALDIVIESO RODRÍGUEZ MIGUEL ÁNGEL | BIBLIOTECA | MOBILESCO PACHUCA, S.A. DE C.V. | 87
UPPMOSA0724 | SILLA APILABLE | SILLA APILABLE FABRICADA EN ESTRUCTURA OVALADA CON ASIENTO DE TRIPLAY FORMADO ERGONÓMICAMENTE CON ESPUMA DE 2OKG ALTA DENSIDAD, RESPALDO ERGONÓMICO DE TRIPLAY FORMADO Y ACOJINADO CON ESPUMA DE 20KG DE ALTA DESIDAD, TAPIZADO EN TELA DE POLIOLEFINA COLOR VINO DE HILAT | HILAT | S/N | S/N | 350.75 | 5101 | 2007-11-26 | 2007-11-26 | 484 | UPP/POA | VALDIVIESO RODRÍGUEZ MIGUEL ÁNGEL | BIBLIOTECA | MOBILESCO PACHUCA, S.A. DE C.V. | 87
UPPMOSA0725 | SILLA APILABLE | SILLA APILABLE FABRICADA EN ESTRUCTURA OVALADA CON ASIENTO DE TRIPLAY FORMADO ERGONÓMICAMENTE CON ESPUMA DE 2OKG ALTA DENSIDAD, RESPALDO ERGONÓMICO DE TRIPLAY FORMADO Y ACOJINADO CON ESPUMA DE 20KG DE ALTA DESIDAD, TAPIZADO EN TELA DE POLIOLEFINA COLOR VINO DE HILAT | HILAT | S/N | S/N | 350.75 | 5101 | 2007-11-26 | 2007-11-26 | 484 | UPP/POA | VALDIVIESO RODRÍGUEZ MIGUEL ÁNGEL | BIBLIOTECA | MOBILESCO PACHUCA, S.A. DE C.V. | 87
UPPMOSA0726 | SILLA APILABLE | SILLA APILABLE FABRICADA EN ESTRUCTURA OVALADA CON ASIENTO DE TRIPLAY FORMADO ERGONÓMICAMENTE CON ESPUMA DE 2OKG ALTA DENSIDAD, RESPALDO ERGONÓMICO DE TRIPLAY FORMADO Y ACOJINADO CON ESPUMA DE 20KG DE ALTA DESIDAD, TAPIZADO EN TELA DE POLIOLEFINA COLOR VINO DE HILAT | HILAT | S/N | S/N | 350.75 | 5101 | 2007-11-26 | 2007-11-26 | 484 | UPP/POA | VALDIVIESO RODRÍGUEZ MIGUEL ÁNGEL | BIBLIOTECA | MOBILESCO PACHUCA, S.A. DE C.V. | 87
UPPMOSA0727 | SILLA APILABLE | SILLA APILABLE FABRICADA EN ESTRUCTURA OVALADA CON ASIENTO DE TRIPLAY FORMADO ERGONÓMICAMENTE CON ESPUMA DE 2OKG ALTA DENSIDAD, RESPALDO ERGONÓMICO DE TRIPLAY FORMADO Y ACOJINADO CON ESPUMA DE 20KG DE ALTA DESIDAD, TAPIZADO EN TELA DE POLIOLEFINA COLOR VINO DE HILAT | HILAT | S/N | S/N | 350.75 | 5101 | 2007-11-26 | 2007-11-26 | 484 | UPP/POA | VALDIVIESO RODRÍGUEZ MIGUEL ÁNGEL | BIBLIOTECA | MOBILESCO PACHUCA, S.A. DE C.V. | 87
UPPMOSA0728 | SILLA APILABLE | SILLA APILABLE FABRICADA EN ESTRUCTURA OVALADA CON ASIENTO DE TRIPLAY FORMADO ERGONÓMICAMENTE CON ESPUMA DE 2OKG ALTA DENSIDAD, RESPALDO ERGONÓMICO DE TRIPLAY FORMADO Y ACOJINADO CON ESPUMA DE 20KG DE ALTA DESIDAD, TAPIZADO EN TELA DE POLIOLEFINA COLOR VINO DE HILAT | HILAT | S/N | S/N | 350.75 | 5101 | 2007-11-26 | 2007-11-26 | 484 | UPP/POA | VALDIVIESO RODRÍGUEZ MIGUEL ÁNGEL | BIBLIOTECA | MOBILESCO PACHUCA, S.A. DE C.V. | 87
UPPMOSA0729 | SILLA APILABLE | SILLA APILABLE FABRICADA EN ESTRUCTURA OVALADA CON ASIENTO DE TRIPLAY FORMADO ERGONÓMICAMENTE CON ESPUMA DE 2OKG ALTA DENSIDAD, RESPALDO ERGONÓMICO DE TRIPLAY FORMADO Y ACOJINADO CON ESPUMA DE 20KG DE ALTA DESIDAD, TAPIZADO EN TELA DE POLIOLEFINA COLOR VINO DE HILAT | HILAT | S/N | S/N | 350.75 | 5101 | 2007-11-26 | 2007-11-26 | 484 | UPP/POA | VALDIVIESO RODRÍGUEZ MIGUEL ÁNGEL | BIBLIOTECA | MOBILESCO PACHUCA, S.A. DE C.V. | 87
UPPMOSA0730 | SILLA APILABLE | SILLA APILABLE FABRICADA EN ESTRUCTURA OVALADA CON ASIENTO DE TRIPLAY FORMADO ERGONÓMICAMENTE CON ESPUMA DE 2OKG ALTA DENSIDAD, RESPALDO ERGONÓMICO DE TRIPLAY FORMADO Y ACOJINADO CON ESPUMA DE 20KG DE ALTA DESIDAD, TAPIZADO EN TELA DE POLIOLEFINA COLOR VINO DE HILAT | HILAT | S/N | S/N | 350.75 | 5101 | 2007-11-26 | 2007-11-26 | 484 | UPP/POA | VALDIVIESO RODRÍGUEZ MIGUEL ÁNGEL | BIBLIOTECA | MOBILESCO PACHUCA, S.A. DE C.V. | 87
UPPMOSA0731 | SILLA APILABLE | SILLA APILABLE FABRICADA EN ESTRUCTURA OVALADA CON ASIENTO DE TRIPLAY FORMADO ERGONÓMICAMENTE CON ESPUMA DE 2OKG ALTA DENSIDAD, RESPALDO ERGONÓMICO DE TRIPLAY FORMADO Y ACOJINADO CON ESPUMA DE 20KG DE ALTA DESIDAD, TAPIZADO EN TELA DE POLIOLEFINA COLOR VINO DE HILAT | HILAT | S/N | S/N | 350.75 | 5101 | 2007-11-26 | 2007-11-26 | 484 | UPP/POA | VALDIVIESO RODRÍGUEZ MIGUEL ÁNGEL | BIBLIOTECA | MOBILESCO PACHUCA, S.A. DE C.V. | 87
UPPMOSA0732 | SILLA APILABLE | SILLA APILABLE FABRICADA EN ESTRUCTURA OVALADA CON ASIENTO DE TRIPLAY FORMADO ERGONÓMICAMENTE CON ESPUMA DE 2OKG ALTA DENSIDAD, RESPALDO ERGONÓMICO DE TRIPLAY FORMADO Y ACOJINADO CON ESPUMA DE 20KG DE ALTA DESIDAD, TAPIZADO EN TELA DE POLIOLEFINA COLOR VINO DE HILAT | HILAT | S/N | S/N | 350.75 | 5101 | 2007-11-26 | 2007-11-26 | 484 | UPP/POA | VALDIVIESO RODRÍGUEZ MIGUEL ÁNGEL | BIBLIOTECA | MOBILESCO PACHUCA, S.A. DE C.V. | 87
UPPMOSA0733 | SILLA APILABLE | SILLA APILABLE FABRICADA EN ESTRUCTURA OVALADA CON ASIENTO DE TRIPLAY FORMADO ERGONÓMICAMENTE CON ESPUMA DE 2OKG ALTA DENSIDAD, RESPALDO ERGONÓMICO DE TRIPLAY FORMADO Y ACOJINADO CON ESPUMA DE 20KG DE ALTA DESIDAD, TAPIZADO EN TELA DE POLIOLEFINA COLOR VINO DE HILAT | HILAT | S/N | S/N | 350.75 | 5101 | 2007-11-26 | 2007-11-26 | 484 | UPP/POA | VALDIVIESO RODRÍGUEZ MIGUEL ÁNGEL | BIBLIOTECA | MOBILESCO PACHUCA, S.A. DE C.V. | 87
UPPMOSA0734 | SILLA APILABLE | SILLA APILABLE FABRICADA EN ESTRUCTURA OVALADA CON ASIENTO DE TRIPLAY FORMADO ERGONÓMICAMENTE CON ESPUMA DE 2OKG ALTA DENSIDAD, RESPALDO ERGONÓMICO DE TRIPLAY FORMADO Y ACOJINADO CON ESPUMA DE 20KG DE ALTA DESIDAD, TAPIZADO EN TELA DE POLIOLEFINA COLOR VINO DE HILAT | HILAT | S/N | S/N | 350.75 | 5101 | 2007-11-26 | 2007-11-26 | 484 | UPP/POA | VALDIVIESO RODRÍGUEZ MIGUEL ÁNGEL | BIBLIOTECA | MOBILESCO PACHUCA, S.A. DE C.V. | 87
UPPMOSA0735 | SILLA APILABLE | SILLA APILABLE FABRICADA EN ESTRUCTURA OVALADA CON ASIENTO DE TRIPLAY FORMADO ERGONÓMICAMENTE CON ESPUMA DE 2OKG ALTA DENSIDAD, RESPALDO ERGONÓMICO DE TRIPLAY FORMADO Y ACOJINADO CON ESPUMA DE 20KG DE ALTA DESIDAD, TAPIZADO EN TELA DE POLIOLEFINA COLOR VINO DE HILAT | HILAT | S/N | S/N | 350.75 | 5101 | 2007-11-26 | 2007-11-26 | 484 | UPP/POA | VALDIVIESO RODRÍGUEZ MIGUEL ÁNGEL | BIBLIOTECA | MOBILESCO PACHUCA, S.A. DE C.V. | 87
UPPMOSA0736 | SILLA APILABLE | SILLA APILABLE FABRICADA EN ESTRUCTURA OVALADA CON ASIENTO DE TRIPLAY FORMADO ERGONÓMICAMENTE CON ESPUMA DE 2OKG ALTA DENSIDAD, RESPALDO ERGONÓMICO DE TRIPLAY FORMADO Y ACOJINADO CON ESPUMA DE 20KG DE ALTA DESIDAD, TAPIZADO EN TELA DE POLIOLEFINA COLOR VINO DE HILAT | HILAT | S/N | S/N | 350.75 | 5101 | 2007-11-26 | 2007-11-26 | 484 | UPP/POA | VALDIVIESO RODRÍGUEZ MIGUEL ÁNGEL | BIBLIOTECA | MOBILESCO PACHUCA, S.A. DE C.V. | 87
UPPMOSA0737 | SILLA APILABLE | SILLA APILABLE FABRICADA EN ESTRUCTURA OVALADA CON ASIENTO DE TRIPLAY FORMADO ERGONÓMICAMENTE CON ESPUMA DE 2OKG ALTA DENSIDAD, RESPALDO ERGONÓMICO DE TRIPLAY FORMADO Y ACOJINADO CON ESPUMA DE 20KG DE ALTA DESIDAD, TAPIZADO EN TELA DE POLIOLEFINA COLOR VINO DE HILAT | HILAT | S/N | S/N | 350.75 | 5101 | 2007-11-26 | 2007-11-26 | 484 | UPP/POA | VALDIVIESO RODRÍGUEZ MIGUEL ÁNGEL | BIBLIOTECA | MOBILESCO PACHUCA, S.A. DE C.V. | 87
UPPMOSA0738 | SILLA APILABLE | SILLA APILABLE FABRICADA EN ESTRUCTURA OVALADA CON ASIENTO DE TRIPLAY FORMADO ERGONÓMICAMENTE CON ESPUMA DE 2OKG ALTA DENSIDAD, RESPALDO ERGONÓMICO DE TRIPLAY FORMADO Y ACOJINADO CON ESPUMA DE 20KG DE ALTA DESIDAD, TAPIZADO EN TELA DE POLIOLEFINA COLOR VINO DE HILAT | HILAT | S/N | S/N | 350.75 | 5101 | 2007-11-26 | 2007-11-26 | 484 | UPP/POA | VALDIVIESO RODRÍGUEZ MIGUEL ÁNGEL | BIBLIOTECA | MOBILESCO PACHUCA, S.A. DE C.V. | 87
UPPMOSA0739 | SILLA APILABLE | SILLA APILABLE FABRICADA EN ESTRUCTURA OVALADA CON ASIENTO DE TRIPLAY FORMADO ERGONÓMICAMENTE CON ESPUMA DE 2OKG ALTA DENSIDAD, RESPALDO ERGONÓMICO DE TRIPLAY FORMADO Y ACOJINADO CON ESPUMA DE 20KG DE ALTA DESIDAD, TAPIZADO EN TELA DE POLIOLEFINA COLOR VINO DE HILAT | HILAT | S/N | S/N | 350.75 | 5101 | 2007-11-26 | 2007-11-26 | 484 | UPP/POA | VALDIVIESO RODRÍGUEZ MIGUEL ÁNGEL | BIBLIOTECA | MOBILESCO PACHUCA, S.A. DE C.V. | 87
UPPMOSA0740 | SILLA APILABLE | SILLA APILABLE FABRICADA EN ESTRUCTURA OVALADA CON ASIENTO DE TRIPLAY FORMADO ERGONÓMICAMENTE CON ESPUMA DE 2OKG ALTA DENSIDAD, RESPALDO ERGONÓMICO DE TRIPLAY FORMADO Y ACOJINADO CON ESPUMA DE 20KG DE ALTA DESIDAD, TAPIZADO EN TELA DE POLIOLEFINA COLOR VINO DE HILAT | HILAT | S/N | S/N | 350.75 | 5101 | 2007-11-26 | 2007-11-26 | 484 | UPP/POA | VALDIVIESO RODRÍGUEZ MIGUEL ÁNGEL | BIBLIOTECA | MOBILESCO PACHUCA, S.A. DE C.V. | 87
UPPMOSA0741 | SILLA APILABLE | SILLA APILABLE FABRICADA EN ESTRUCTURA OVALADA CON ASIENTO DE TRIPLAY FORMADO ERGONÓMICAMENTE CON ESPUMA DE 2OKG ALTA DENSIDAD, RESPALDO ERGONÓMICO DE TRIPLAY FORMADO Y ACOJINADO CON ESPUMA DE 20KG DE ALTA DESIDAD, TAPIZADO EN TELA DE POLIOLEFINA COLOR VINO DE HILAT | HILAT | S/N | S/N | 350.75 | 5101 | 2007-11-26 | 2007-11-26 | 484 | UPP/POA | VALDIVIESO RODRÍGUEZ MIGUEL ÁNGEL | BIBLIOTECA | MOBILESCO PACHUCA, S.A. DE C.V. | 87
UPPMOSA0742 | SILLA APILABLE | SILLA APILABLE FABRICADA EN ESTRUCTURA OVALADA CON ASIENTO DE TRIPLAY FORMADO ERGONÓMICAMENTE CON ESPUMA DE 2OKG ALTA DENSIDAD, RESPALDO ERGONÓMICO DE TRIPLAY FORMADO Y ACOJINADO CON ESPUMA DE 20KG DE ALTA DESIDAD, TAPIZADO EN TELA DE POLIOLEFINA COLOR VINO DE HILAT | HILAT | S/N | S/N | 350.75 | 5101 | 2007-11-26 | 2007-11-26 | 484 | UPP/POA | VALDIVIESO RODRÍGUEZ MIGUEL ÁNGEL | BIBLIOTECA | MOBILESCO PACHUCA, S.A. DE C.V. | 87
UPPMOSA0743 | SILLA APILABLE | SILLA APILABLE FABRICADA EN ESTRUCTURA OVALADA CON ASIENTO DE TRIPLAY FORMADO ERGONÓMICAMENTE CON ESPUMA DE 2OKG ALTA DENSIDAD, RESPALDO ERGONÓMICO DE TRIPLAY FORMADO Y ACOJINADO CON ESPUMA DE 20KG DE ALTA DESIDAD, TAPIZADO EN TELA DE POLIOLEFINA COLOR VINO DE HILAT | HILAT | S/N | S/N | 350.75 | 5101 | 2007-11-26 | 2007-11-26 | 484 | UPP/POA | VALDIVIESO RODRÍGUEZ MIGUEL ÁNGEL | BIBLIOTECA | MOBILESCO PACHUCA, S.A. DE C.V. | 87
UPPMOSA0744 | SILLA APILABLE | SILLA APILABLE FABRICADA EN ESTRUCTURA OVALADA CON ASIENTO DE TRIPLAY FORMADO ERGONÓMICAMENTE CON ESPUMA DE 2OKG ALTA DENSIDAD, RESPALDO ERGONÓMICO DE TRIPLAY FORMADO Y ACOJINADO CON ESPUMA DE 20KG DE ALTA DESIDAD, TAPIZADO EN TELA DE POLIOLEFINA COLOR VINO DE HILAT | HILAT | S/N | S/N | 350.75 | 5101 | 2007-11-26 | 2007-11-26 | 484 | UPP/POA | VALDIVIESO RODRÍGUEZ MIGUEL ÁNGEL | BIBLIOTECA | MOBILESCO PACHUCA, S.A. DE C.V. | 87
UPPMOSA0745 | SILLA APILABLE | SILLA APILABLE FABRICADA EN ESTRUCTURA OVALADA CON ASIENTO DE TRIPLAY FORMADO ERGONÓMICAMENTE CON ESPUMA DE 2OKG ALTA DENSIDAD, RESPALDO ERGONÓMICO DE TRIPLAY FORMADO Y ACOJINADO CON ESPUMA DE 20KG DE ALTA DESIDAD, TAPIZADO EN TELA DE POLIOLEFINA COLOR VINO DE HILAT | HILAT | S/N | S/N | 350.75 | 5101 | 2007-11-26 | 2007-11-26 | 484 | UPP/POA | VALDIVIESO RODRÍGUEZ MIGUEL ÁNGEL | BIBLIOTECA | MOBILESCO PACHUCA, S.A. DE C.V. | 87
UPPMOSA0746 | SILLA APILABLE | SILLA APILABLE FABRICADA EN ESTRUCTURA OVALADA CON ASIENTO DE TRIPLAY FORMADO ERGONÓMICAMENTE CON ESPUMA DE 2OKG ALTA DENSIDAD, RESPALDO ERGONÓMICO DE TRIPLAY FORMADO Y ACOJINADO CON ESPUMA DE 20KG DE ALTA DESIDAD, TAPIZADO EN TELA DE POLIOLEFINA COLOR VINO DE HILAT | HILAT | S/N | S/N | 350.75 | 5101 | 2007-11-26 | 2007-11-26 | 484 | UPP/POA | VALDIVIESO RODRÍGUEZ MIGUEL ÁNGEL | BIBLIOTECA | MOBILESCO PACHUCA, S.A. DE C.V. | 87
UPPMOSA0747 | SILLA APILABLE | SILLA APILABLE FABRICADA EN ESTRUCTURA OVALADA CON ASIENTO DE TRIPLAY FORMADO ERGONÓMICAMENTE CON ESPUMA DE 2OKG ALTA DENSIDAD, RESPALDO ERGONÓMICO DE TRIPLAY FORMADO Y ACOJINADO CON ESPUMA DE 20KG DE ALTA DESIDAD, TAPIZADO EN TELA DE POLIOLEFINA COLOR VINO DE HILAT | HILAT | S/N | S/N | 350.75 | 5101 | 2007-11-26 | 2007-11-26 | 484 | UPP/POA | VALDIVIESO RODRÍGUEZ MIGUEL ÁNGEL | BIBLIOTECA | MOBILESCO PACHUCA, S.A. DE C.V. | 87
UPPMOSA0748 | SILLA APILABLE | SILLA APILABLE FABRICADA EN ESTRUCTURA OVALADA CON ASIENTO DE TRIPLAY FORMADO ERGONÓMICAMENTE CON ESPUMA DE 2OKG ALTA DENSIDAD, RESPALDO ERGONÓMICO DE TRIPLAY FORMADO Y ACOJINADO CON ESPUMA DE 20KG DE ALTA DESIDAD, TAPIZADO EN TELA DE POLIOLEFINA COLOR VINO DE HILAT | HILAT | S/N | S/N | 350.75 | 5101 | 2007-11-26 | 2007-11-26 | 484 | UPP/POA | VALDIVIESO RODRÍGUEZ MIGUEL ÁNGEL | BIBLIOTECA | MOBILESCO PACHUCA, S.A. DE C.V. | 87
UPPMOSA0749 | SILLA APILABLE | SILLA APILABLE FABRICADA EN ESTRUCTURA OVALADA CON ASIENTO DE TRIPLAY FORMADO ERGONÓMICAMENTE CON ESPUMA DE 2OKG ALTA DENSIDAD, RESPALDO ERGONÓMICO DE TRIPLAY FORMADO Y ACOJINADO CON ESPUMA DE 20KG DE ALTA DESIDAD, TAPIZADO EN TELA DE POLIOLEFINA COLOR VINO DE HILAT | HILAT | S/N | S/N | 350.75 | 5101 | 2007-11-26 | 2007-11-26 | 484 | UPP/POA | VALDIVIESO RODRÍGUEZ MIGUEL ÁNGEL | BIBLIOTECA | MOBILESCO PACHUCA, S.A. DE C.V. | 87
UPPMOSA0750 | SILLA APILABLE | SILLA APILABLE FABRICADA EN ESTRUCTURA OVALADA CON ASIENTO DE TRIPLAY FORMADO ERGONÓMICAMENTE CON ESPUMA DE 2OKG ALTA DENSIDAD, RESPALDO ERGONÓMICO DE TRIPLAY FORMADO Y ACOJINADO CON ESPUMA DE 20KG DE ALTA DESIDAD, TAPIZADO EN TELA DE POLIOLEFINA COLOR VINO DE HILAT | HILAT | S/N | S/N | 350.75 | 5101 | 2007-11-26 | 2007-11-26 | 484 | UPP/POA | VALDIVIESO RODRÍGUEZ MIGUEL ÁNGEL | BIBLIOTECA | MOBILESCO PACHUCA, S.A. DE C.V. | 87
UPPMOSA0751 | SILLA APILABLE | SILLA APILABLE FABRICADA EN ESTRUCTURA OVALADA CON ASIENTO DE TRIPLAY FORMADO ERGONÓMICAMENTE CON ESPUMA DE 2OKG ALTA DENSIDAD, RESPALDO ERGONÓMICO DE TRIPLAY FORMADO Y ACOJINADO CON ESPUMA DE 20KG DE ALTA DESIDAD, TAPIZADO EN TELA DE POLIOLEFINA COLOR VINO DE HILAT | HILAT | S/N | S/N | 350.75 | 5101 | 2007-11-26 | 2007-11-26 | 484 | UPP/POA | VALDIVIESO RODRÍGUEZ MIGUEL ÁNGEL | BIBLIOTECA | MOBILESCO PACHUCA, S.A. DE C.V. | 87
UPPMOSA0752 | SILLA APILABLE | SILLA APILABLE FABRICADA EN ESTRUCTURA OVALADA CON ASIENTO DE TRIPLAY FORMADO ERGONÓMICAMENTE CON ESPUMA DE 2OKG ALTA DENSIDAD, RESPALDO ERGONÓMICO DE TRIPLAY FORMADO Y ACOJINADO CON ESPUMA DE 20KG DE ALTA DESIDAD, TAPIZADO EN TELA DE POLIOLEFINA COLOR VINO DE HILAT | HILAT | S/N | S/N | 350.75 | 5101 | 2007-11-26 | 2007-11-26 | 484 | UPP/POA | VALDIVIESO RODRÍGUEZ MIGUEL ÁNGEL | BIBLIOTECA | MOBILESCO PACHUCA, S.A. DE C.V. | 87
UPPMOSA0753 | SILLA APILABLE | SILLA APILABLE FABRICADA EN ESTRUCTURA OVALADA CON ASIENTO DE TRIPLAY FORMADO ERGONÓMICAMENTE CON ESPUMA DE 2OKG ALTA DENSIDAD, RESPALDO ERGONÓMICO DE TRIPLAY FORMADO Y ACOJINADO CON ESPUMA DE 20KG DE ALTA DESIDAD, TAPIZADO EN TELA DE POLIOLEFINA COLOR VINO DE HILAT | HILAT | S/N | S/N | 350.75 | 5101 | 2007-11-26 | 2007-11-26 | 484 | UPP/POA | VALDIVIESO RODRÍGUEZ MIGUEL ÁNGEL | BIBLIOTECA | MOBILESCO PACHUCA, S.A. DE C.V. | 87
UPPMOSA0754 | SILLA APILABLE | SILLA APILABLE FABRICADA EN ESTRUCTURA OVALADA CON ASIENTO DE TRIPLAY FORMADO ERGONÓMICAMENTE CON ESPUMA DE 2OKG ALTA DENSIDAD, RESPALDO ERGONÓMICO DE TRIPLAY FORMADO Y ACOJINADO CON ESPUMA DE 20KG DE ALTA DESIDAD, TAPIZADO EN TELA DE POLIOLEFINA COLOR VINO DE HILAT | HILAT | S/N | S/N | 350.75 | 5101 | 2007-11-26 | 2007-11-26 | 484 | UPP/POA | VALDIVIESO RODRÍGUEZ MIGUEL ÁNGEL | BIBLIOTECA | MOBILESCO PACHUCA, S.A. DE C.V. | 87
UPPMOSA0755 | SILLA APILABLE | SILLA APILABLE FABRICADA EN ESTRUCTURA OVALADA CON ASIENTO DE TRIPLAY FORMADO ERGONÓMICAMENTE CON ESPUMA DE 2OKG ALTA DENSIDAD, RESPALDO ERGONÓMICO DE TRIPLAY FORMADO Y ACOJINADO CON ESPUMA DE 20KG DE ALTA DESIDAD, TAPIZADO EN TELA DE POLIOLEFINA COLOR VINO DE HILAT | HILAT | S/N | S/N | 350.75 | 5101 | 2007-11-26 | 2007-11-26 | 484 | UPP/POA | VALDIVIESO RODRÍGUEZ MIGUEL ÁNGEL | BIBLIOTECA | MOBILESCO PACHUCA, S.A. DE C.V. | 87
UPPMOSA0756 | SILLA APILABLE | SILLA APILABLE FABRICADA EN ESTRUCTURA OVALADA CON ASIENTO DE TRIPLAY FORMADO ERGONÓMICAMENTE CON ESPUMA DE 2OKG ALTA DENSIDAD, RESPALDO ERGONÓMICO DE TRIPLAY FORMADO Y ACOJINADO CON ESPUMA DE 20KG DE ALTA DESIDAD, TAPIZADO EN TELA DE POLIOLEFINA COLOR VINO DE HILAT | HILAT | S/N | S/N | 350.75 | 5101 | 2007-11-26 | 2007-11-26 | 484 | UPP/POA | VALDIVIESO RODRÍGUEZ MIGUEL ÁNGEL | BIBLIOTECA | MOBILESCO PACHUCA, S.A. DE C.V. | 87
UPPMOSA0757 | SILLA APILABLE | SILLA APILABLE FABRICADA EN ESTRUCTURA OVALADA CON ASIENTO DE TRIPLAY FORMADO ERGONÓMICAMENTE CON ESPUMA DE 2OKG ALTA DENSIDAD, RESPALDO ERGONÓMICO DE TRIPLAY FORMADO Y ACOJINADO CON ESPUMA DE 20KG DE ALTA DESIDAD, TAPIZADO EN TELA DE POLIOLEFINA COLOR VINO DE HILAT | HILAT | S/N | S/N | 350.75 | 5101 | 2007-11-26 | 2007-11-26 | 484 | UPP/POA | VALDIVIESO RODRÍGUEZ MIGUEL ÁNGEL | BIBLIOTECA | MOBILESCO PACHUCA, S.A. DE C.V. | 87
UPPMOSA0758 | SILLA APILABLE | SILLA APILABLE FABRICADA EN ESTRUCTURA OVALADA CON ASIENTO DE TRIPLAY FORMADO ERGONÓMICAMENTE CON ESPUMA DE 2OKG ALTA DENSIDAD, RESPALDO ERGONÓMICO DE TRIPLAY FORMADO Y ACOJINADO CON ESPUMA DE 20KG DE ALTA DESIDAD, TAPIZADO EN TELA DE POLIOLEFINA COLOR VINO DE HILAT | HILAT | S/N | S/N | 350.75 | 5101 | 2007-11-26 | 2007-11-26 | 484 | UPP/POA | VALDIVIESO RODRÍGUEZ MIGUEL ÁNGEL | BIBLIOTECA | MOBILESCO PACHUCA, S.A. DE C.V. | 87
UPPMOSA0759 | SILLA APILABLE | SILLA APILABLE FABRICADA EN ESTRUCTURA OVALADA CON ASIENTO DE TRIPLAY FORMADO ERGONÓMICAMENTE CON ESPUMA DE 2OKG ALTA DENSIDAD, RESPALDO ERGONÓMICO DE TRIPLAY FORMADO Y ACOJINADO CON ESPUMA DE 20KG DE ALTA DESIDAD, TAPIZADO EN TELA DE POLIOLEFINA COLOR VINO DE HILAT | HILAT | S/N | S/N | 350.75 | 5101 | 2007-11-26 | 2007-11-26 | 484 | UPP/POA | VALDIVIESO RODRÍGUEZ MIGUEL ÁNGEL | BIBLIOTECA | MOBILESCO PACHUCA, S.A. DE C.V. | 87
UPPMOSA0760 | SILLA APILABLE | SILLA APILABLE FABRICADA EN ESTRUCTURA OVALADA CON ASIENTO DE TRIPLAY FORMADO ERGONÓMICAMENTE CON ESPUMA DE 2OKG ALTA DENSIDAD, RESPALDO ERGONÓMICO DE TRIPLAY FORMADO Y ACOJINADO CON ESPUMA DE 20KG DE ALTA DESIDAD, TAPIZADO EN TELA DE POLIOLEFINA COLOR VINO DE HILAT | HILAT | S/N | S/N | 350.75 | 5101 | 2007-11-26 | 2007-11-26 | 484 | UPP/POA | VALDIVIESO RODRÍGUEZ MIGUEL ÁNGEL | BIBLIOTECA | MOBILESCO PACHUCA, S.A. DE C.V. | 87
UPPMOSA0761 | SILLA APILABLE | SILLA APILABLE FABRICADA EN ESTRUCTURA OVALADA CON ASIENTO DE TRIPLAY FORMADO ERGONÓMICAMENTE CON ESPUMA DE 2OKG ALTA DENSIDAD, RESPALDO ERGONÓMICO DE TRIPLAY FORMADO Y ACOJINADO CON ESPUMA DE 20KG DE ALTA DESIDAD, TAPIZADO EN TELA DE POLIOLEFINA COLOR VINO DE HILAT | HILAT | S/N | S/N | 350.75 | 5101 | 2007-11-26 | 2007-11-26 | 484 | UPP/POA | VALDIVIESO RODRÍGUEZ MIGUEL ÁNGEL | BIBLIOTECA | MOBILESCO PACHUCA, S.A. DE C.V. | 87
UPPMOSA0762 | SILLA APILABLE | SILLA APILABLE FABRICADA EN ESTRUCTURA OVALADA CON ASIENTO DE TRIPLAY FORMADO ERGONÓMICAMENTE CON ESPUMA DE 2OKG ALTA DENSIDAD, RESPALDO ERGONÓMICO DE TRIPLAY FORMADO Y ACOJINADO CON ESPUMA DE 20KG DE ALTA DESIDAD, TAPIZADO EN TELA DE POLIOLEFINA COLOR VINO DE HILAT | HILAT | S/N | S/N | 350.75 | 5101 | 2007-11-26 | 2007-11-26 | 484 | UPP/POA | VALDIVIESO RODRÍGUEZ MIGUEL ÁNGEL | BIBLIOTECA | MOBILESCO PACHUCA, S.A. DE C.V. | 87
UPPMOSA0763 | SILLA APILABLE | SILLA APILABLE FABRICADA EN ESTRUCTURA OVALADA CON ASIENTO DE TRIPLAY FORMADO ERGONÓMICAMENTE CON ESPUMA DE 2OKG ALTA DENSIDAD, RESPALDO ERGONÓMICO DE TRIPLAY FORMADO Y ACOJINADO CON ESPUMA DE 20KG DE ALTA DESIDAD, TAPIZADO EN TELA DE POLIOLEFINA COLOR VINO DE HILAT | HILAT | S/N | S/N | 350.75 | 5101 | 2007-11-26 | 2007-11-26 | 484 | UPP/POA | VALDIVIESO RODRÍGUEZ MIGUEL ÁNGEL | BIBLIOTECA | MOBILESCO PACHUCA, S.A. DE C.V. | 87
UPPMOSA0764 | SILLA APILABLE | SILLA APILABLE FABRICADA EN ESTRUCTURA OVALADA CON ASIENTO DE TRIPLAY FORMADO ERGONÓMICAMENTE CON ESPUMA DE 2OKG ALTA DENSIDAD, RESPALDO ERGONÓMICO DE TRIPLAY FORMADO Y ACOJINADO CON ESPUMA DE 20KG DE ALTA DESIDAD, TAPIZADO EN TELA DE POLIOLEFINA COLOR VINO DE HILAT | HILAT | S/N | S/N | 350.75 | 5101 | 2007-11-26 | 2007-11-26 | 484 | UPP/POA | VALDIVIESO RODRÍGUEZ MIGUEL ÁNGEL | BIBLIOTECA | MOBILESCO PACHUCA, S.A. DE C.V. | 87
UPPMOSA0765 | SILLA APILABLE | SILLA APILABLE FABRICADA EN ESTRUCTURA OVALADA CON ASIENTO DE TRIPLAY FORMADO ERGONÓMICAMENTE CON ESPUMA DE 2OKG ALTA DENSIDAD, RESPALDO ERGONÓMICO DE TRIPLAY FORMADO Y ACOJINADO CON ESPUMA DE 20KG DE ALTA DESIDAD, TAPIZADO EN TELA DE POLIOLEFINA COLOR VINO DE HILAT | HILAT | S/N | S/N | 350.75 | 5101 | 2007-11-26 | 2007-11-26 | 484 | UPP/POA | VALDIVIESO RODRÍGUEZ MIGUEL ÁNGEL | BIBLIOTECA | MOBILESCO PACHUCA, S.A. DE C.V. | 87
UPPMOSA0766 | SILLA APILABLE | SILLA APILABLE FABRICADA EN ESTRUCTURA OVALADA CON ASIENTO DE TRIPLAY FORMADO ERGONÓMICAMENTE CON ESPUMA DE 2OKG ALTA DENSIDAD, RESPALDO ERGONÓMICO DE TRIPLAY FORMADO Y ACOJINADO CON ESPUMA DE 20KG DE ALTA DESIDAD, TAPIZADO EN TELA DE POLIOLEFINA COLOR VINO DE HILAT | HILAT | S/N | S/N | 350.75 | 5101 | 2007-11-26 | 2007-11-26 | 484 | UPP/POA | VALDIVIESO RODRÍGUEZ MIGUEL ÁNGEL | BIBLIOTECA | MOBILESCO PACHUCA, S.A. DE C.V. | 87
UPPMOSA0767 | SILLA APILABLE | SILLA APILABLE FABRICADA EN ESTRUCTURA OVALADA CON ASIENTO DE TRIPLAY FORMADO ERGONÓMICAMENTE CON ESPUMA DE 2OKG ALTA DENSIDAD, RESPALDO ERGONÓMICO DE TRIPLAY FORMADO Y ACOJINADO CON ESPUMA DE 20KG DE ALTA DESIDAD, TAPIZADO EN TELA DE POLIOLEFINA COLOR VINO DE HILAT | HILAT | S/N | S/N | 350.75 | 5101 | 2007-11-26 | 2007-11-26 | 484 | UPP/POA | VALDIVIESO RODRÍGUEZ MIGUEL ÁNGEL | BIBLIOTECA | MOBILESCO PACHUCA, S.A. DE C.V. | 87
UPPMOSA0768 | SILLA APILABLE | SILLA APILABLE FABRICADA EN ESTRUCTURA OVALADA CON ASIENTO DE TRIPLAY FORMADO ERGONÓMICAMENTE CON ESPUMA DE 2OKG ALTA DENSIDAD, RESPALDO ERGONÓMICO DE TRIPLAY FORMADO Y ACOJINADO CON ESPUMA DE 20KG DE ALTA DESIDAD, TAPIZADO EN TELA DE POLIOLEFINA COLOR VINO DE HILAT | HILAT | S/N | S/N | 350.75 | 5101 | 2007-11-26 | 2007-11-26 | 484 | UPP/POA | VALDIVIESO RODRÍGUEZ MIGUEL ÁNGEL | BIBLIOTECA | MOBILESCO PACHUCA, S.A. DE C.V. | 87
UPPMOSA0769 | SILLA APILABLE | SILLA APILABLE FABRICADA EN ESTRUCTURA OVALADA CON ASIENTO DE TRIPLAY FORMADO ERGONÓMICAMENTE CON ESPUMA DE 2OKG ALTA DENSIDAD, RESPALDO ERGONÓMICO DE TRIPLAY FORMADO Y ACOJINADO CON ESPUMA DE 20KG DE ALTA DESIDAD, TAPIZADO EN TELA DE POLIOLEFINA COLOR VINO DE HILAT | HILAT | S/N | S/N | 350.75 | 5101 | 2007-11-26 | 2007-11-26 | 484 | UPP/POA | VALDIVIESO RODRÍGUEZ MIGUEL ÁNGEL | BIBLIOTECA | MOBILESCO PACHUCA, S.A. DE C.V. | 87
UPPMOSA0770 | SILLA APILABLE | SILLA APILABLE FABRICADA EN ESTRUCTURA OVALADA CON ASIENTO DE TRIPLAY FORMADO ERGONÓMICAMENTE CON ESPUMA DE 2OKG ALTA DENSIDAD, RESPALDO ERGONÓMICO DE TRIPLAY FORMADO Y ACOJINADO CON ESPUMA DE 20KG DE ALTA DESIDAD, TAPIZADO EN TELA DE POLIOLEFINA COLOR VINO DE HILAT | HILAT | S/N | S/N | 350.75 | 5101 | 2007-11-26 | 2007-11-26 | 484 | UPP/POA | VALDIVIESO RODRÍGUEZ MIGUEL ÁNGEL | BIBLIOTECA | MOBILESCO PACHUCA, S.A. DE C.V. | 87
UPPMOSA0771 | SILLA APILABLE | SILLA APILABLE FABRICADA EN ESTRUCTURA OVALADA CON ASIENTO DE TRIPLAY FORMADO ERGONÓMICAMENTE CON ESPUMA DE 2OKG ALTA DENSIDAD, RESPALDO ERGONÓMICO DE TRIPLAY FORMADO Y ACOJINADO CON ESPUMA DE 20KG DE ALTA DESIDAD, TAPIZADO EN TELA DE POLIOLEFINA COLOR VINO DE HILAT | HILAT | S/N | S/N | 350.75 | 5101 | 2007-11-26 | 2007-11-26 | 484 | UPP/POA | VALDIVIESO RODRÍGUEZ MIGUEL ÁNGEL | BIBLIOTECA | MOBILESCO PACHUCA, S.A. DE C.V. | 87
UPPMOSA0772 | SILLA APILABLE | SILLA APILABLE FABRICADA EN ESTRUCTURA OVALADA CON ASIENTO DE TRIPLAY FORMADO ERGONÓMICAMENTE CON ESPUMA DE 2OKG ALTA DENSIDAD, RESPALDO ERGONÓMICO DE TRIPLAY FORMADO Y ACOJINADO CON ESPUMA DE 20KG DE ALTA DESIDAD, TAPIZADO EN TELA DE POLIOLEFINA COLOR VINO DE HILAT | HILAT | S/N | S/N | 350.75 | 5101 | 2007-11-26 | 2007-11-26 | 484 | UPP/POA | VALDIVIESO RODRÍGUEZ MIGUEL ÁNGEL | BIBLIOTECA | MOBILESCO PACHUCA, S.A. DE C.V. | 87
UPPMOSA0773 | SILLA APILABLE | SILLA APILABLE FABRICADA EN ESTRUCTURA OVALADA CON ASIENTO DE TRIPLAY FORMADO ERGONÓMICAMENTE CON ESPUMA DE 2OKG ALTA DENSIDAD, RESPALDO ERGONÓMICO DE TRIPLAY FORMADO Y ACOJINADO CON ESPUMA DE 20KG DE ALTA DESIDAD, TAPIZADO EN TELA DE POLIOLEFINA COLOR VINO DE HILAT | HILAT | S/N | S/N | 350.75 | 5101 | 2007-11-26 | 2007-11-26 | 484 | UPP/POA | VALDIVIESO RODRÍGUEZ MIGUEL ÁNGEL | BIBLIOTECA | MOBILESCO PACHUCA, S.A. DE C.V. | 87
UPPMOSA0774 | SILLA APILABLE | SILLA APILABLE FABRICADA EN ESTRUCTURA OVALADA CON ASIENTO DE TRIPLAY FORMADO ERGONÓMICAMENTE CON ESPUMA DE 2OKG ALTA DENSIDAD, RESPALDO ERGONÓMICO DE TRIPLAY FORMADO Y ACOJINADO CON ESPUMA DE 20KG DE ALTA DESIDAD, TAPIZADO EN TELA DE POLIOLEFINA COLOR VINO DE HILAT | HILAT | S/N | S/N | 350.75 | 5101 | 2007-11-26 | 2007-11-26 | 484 | UPP/POA | VALDIVIESO RODRÍGUEZ MIGUEL ÁNGEL | BIBLIOTECA | MOBILESCO PACHUCA, S.A. DE C.V. | 87
UPPMOSA0775 | SILLA APILABLE | SILLA APILABLE FABRICADA EN ESTRUCTURA OVALADA CON ASIENTO DE TRIPLAY FORMADO ERGONÓMICAMENTE CON ESPUMA DE 2OKG ALTA DENSIDAD, RESPALDO ERGONÓMICO DE TRIPLAY FORMADO Y ACOJINADO CON ESPUMA DE 20KG DE ALTA DESIDAD, TAPIZADO EN TELA DE POLIOLEFINA COLOR VINO DE HILAT | HILAT | S/N | S/N | 350.75 | 5101 | 2007-11-26 | 2007-11-26 | 484 | UPP/POA | VALDIVIESO RODRÍGUEZ MIGUEL ÁNGEL | BIBLIOTECA | MOBILESCO PACHUCA, S.A. DE C.V. | 87
UPPMOSA0776 | SILLA APILABLE | SILLA APILABLE FABRICADA EN ESTRUCTURA OVALADA CON ASIENTO DE TRIPLAY FORMADO ERGONÓMICAMENTE CON ESPUMA DE 2OKG ALTA DENSIDAD, RESPALDO ERGONÓMICO DE TRIPLAY FORMADO Y ACOJINADO CON ESPUMA DE 20KG DE ALTA DESIDAD, TAPIZADO EN TELA DE POLIOLEFINA COLOR VINO DE HILAT | HILAT | S/N | S/N | 350.75 | 5101 | 2007-11-26 | 2007-11-26 | 484 | UPP/POA | VALDIVIESO RODRÍGUEZ MIGUEL ÁNGEL | BIBLIOTECA | MOBILESCO PACHUCA, S.A. DE C.V. | 87
UPPMOSA0777 | SILLA APILABLE | SILLA APILABLE FABRICADA EN ESTRUCTURA OVALADA CON ASIENTO DE TRIPLAY FORMADO ERGONÓMICAMENTE CON ESPUMA DE 2OKG ALTA DENSIDAD, RESPALDO ERGONÓMICO DE TRIPLAY FORMADO Y ACOJINADO CON ESPUMA DE 20KG DE ALTA DESIDAD, TAPIZADO EN TELA DE POLIOLEFINA COLOR VINO DE HILAT | HILAT | S/N | S/N | 350.75 | 5101 | 2007-11-26 | 2007-11-26 | 484 | UPP/POA | VALDIVIESO RODRÍGUEZ MIGUEL ÁNGEL | BIBLIOTECA | MOBILESCO PACHUCA, S.A. DE C.V. | 87
UPPMOSA0778 | SILLA APILABLE | SILLA APILABLE FABRICADA EN ESTRUCTURA OVALADA CON ASIENTO DE TRIPLAY FORMADO ERGONÓMICAMENTE CON ESPUMA DE 2OKG ALTA DENSIDAD, RESPALDO ERGONÓMICO DE TRIPLAY FORMADO Y ACOJINADO CON ESPUMA DE 20KG DE ALTA DESIDAD, TAPIZADO EN TELA DE POLIOLEFINA COLOR VINO DE HILAT | HILAT | S/N | S/N | 350.75 | 5101 | 2007-11-26 | 2007-11-26 | 484 | UPP/POA | VALDIVIESO RODRÍGUEZ MIGUEL ÁNGEL | BIBLIOTECA | MOBILESCO PACHUCA, S.A. DE C.V. | 87
UPPMOSA0779 | SILLA APILABLE | SILLA APILABLE FABRICADA EN ESTRUCTURA OVALADA CON ASIENTO DE TRIPLAY FORMADO ERGONÓMICAMENTE CON ESPUMA DE 2OKG ALTA DENSIDAD, RESPALDO ERGONÓMICO DE TRIPLAY FORMADO Y ACOJINADO CON ESPUMA DE 20KG DE ALTA DESIDAD, TAPIZADO EN TELA DE POLIOLEFINA COLOR VINO DE HILAT | HILAT | S/N | S/N | 350.75 | 5101 | 2007-11-26 | 2007-11-26 | 484 | UPP/POA | VALDIVIESO RODRÍGUEZ MIGUEL ÁNGEL | BIBLIOTECA | MOBILESCO PACHUCA, S.A. DE C.V. | 87
UPPMOSA0780 | SILLA APILABLE | SILLA APILABLE FABRICADA EN ESTRUCTURA OVALADA CON ASIENTO DE TRIPLAY FORMADO ERGONÓMICAMENTE CON ESPUMA DE 2OKG ALTA DENSIDAD, RESPALDO ERGONÓMICO DE TRIPLAY FORMADO Y ACOJINADO CON ESPUMA DE 20KG DE ALTA DESIDAD, TAPIZADO EN TELA DE POLIOLEFINA COLOR VINO DE HILAT | HILAT | S/N | S/N | 350.75 | 5101 | 2007-11-26 | 2007-11-26 | 484 | UPP/POA | VALDIVIESO RODRÍGUEZ MIGUEL ÁNGEL | BIBLIOTECA | MOBILESCO PACHUCA, S.A. DE C.V. | 87
UPPMOSA0781 | SILLA APILABLE | SILLA APILABLE FABRICADA EN ESTRUCTURA OVALADA CON ASIENTO DE TRIPLAY FORMADO ERGONÓMICAMENTE CON ESPUMA DE 2OKG ALTA DENSIDAD, RESPALDO ERGONÓMICO DE TRIPLAY FORMADO Y ACOJINADO CON ESPUMA DE 20KG DE ALTA DESIDAD, TAPIZADO EN TELA DE POLIOLEFINA COLOR VINO DE HILAT | HILAT | S/N | S/N | 350.75 | 5101 | 2007-11-26 | 2007-11-26 | 484 | UPP/POA | VALDIVIESO RODRÍGUEZ MIGUEL ÁNGEL | BIBLIOTECA | MOBILESCO PACHUCA, S.A. DE C.V. | 87
UPPMOSA0782 | SILLA APILABLE | SILLA APILABLE FABRICADA EN ESTRUCTURA OVALADA CON ASIENTO DE TRIPLAY FORMADO ERGONÓMICAMENTE CON ESPUMA DE 2OKG ALTA DENSIDAD, RESPALDO ERGONÓMICO DE TRIPLAY FORMADO Y ACOJINADO CON ESPUMA DE 20KG DE ALTA DESIDAD, TAPIZADO EN TELA DE POLIOLEFINA COLOR VINO DE HILAT | HILAT | S/N | S/N | 350.75 | 5101 | 2007-11-26 | 2007-11-26 | 484 | UPP/POA | VALDIVIESO RODRÍGUEZ MIGUEL ÁNGEL | BIBLIOTECA | MOBILESCO PACHUCA, S.A. DE C.V. | 87
UPPMOSA0783 | SILLA APILABLE | SILLA APILABLE FABRICADA EN ESTRUCTURA OVALADA CON ASIENTO DE TRIPLAY FORMADO ERGONÓMICAMENTE CON ESPUMA DE 2OKG ALTA DENSIDAD, RESPALDO ERGONÓMICO DE TRIPLAY FORMADO Y ACOJINADO CON ESPUMA DE 20KG DE ALTA DESIDAD, TAPIZADO EN TELA DE POLIOLEFINA COLOR VINO DE HILAT | HILAT | S/N | S/N | 350.75 | 5101 | 2007-11-26 | 2007-11-26 | 484 | UPP/POA | VALDIVIESO RODRÍGUEZ MIGUEL ÁNGEL | BIBLIOTECA | MOBILESCO PACHUCA, S.A. DE C.V. | 87
UPPMOSA0784 | SILLA APILABLE | SILLA APILABLE FABRICADA EN ESTRUCTURA OVALADA CON ASIENTO DE TRIPLAY FORMADO ERGONÓMICAMENTE CON ESPUMA DE 2OKG ALTA DENSIDAD, RESPALDO ERGONÓMICO DE TRIPLAY FORMADO Y ACOJINADO CON ESPUMA DE 20KG DE ALTA DESIDAD, TAPIZADO EN TELA DE POLIOLEFINA COLOR VINO DE HILAT | HILAT | S/N | S/N | 350.75 | 5101 | 2007-11-26 | 2007-11-26 | 484 | UPP/POA | VALDIVIESO RODRÍGUEZ MIGUEL ÁNGEL | BIBLIOTECA | MOBILESCO PACHUCA, S.A. DE C.V. | 87
UPPMOSA0785 | SILLA APILABLE | SILLA APILABLE FABRICADA EN ESTRUCTURA OVALADA CON ASIENTO DE TRIPLAY FORMADO ERGONÓMICAMENTE CON ESPUMA DE 2OKG ALTA DENSIDAD, RESPALDO ERGONÓMICO DE TRIPLAY FORMADO Y ACOJINADO CON ESPUMA DE 20KG DE ALTA DESIDAD, TAPIZADO EN TELA DE POLIOLEFINA COLOR VINO DE HILAT | HILAT | S/N | S/N | 350.75 | 5101 | 2007-11-26 | 2007-11-26 | 484 | UPP/POA | VALDIVIESO RODRÍGUEZ MIGUEL ÁNGEL | BIBLIOTECA | MOBILESCO PACHUCA, S.A. DE C.V. | 87
UPPMOSA0786 | SILLA APILABLE | SILLA APILABLE FABRICADA EN ESTRUCTURA OVALADA CON ASIENTO DE TRIPLAY FORMADO ERGONÓMICAMENTE CON ESPUMA DE 2OKG ALTA DENSIDAD, RESPALDO ERGONÓMICO DE TRIPLAY FORMADO Y ACOJINADO CON ESPUMA DE 20KG DE ALTA DESIDAD, TAPIZADO EN TELA DE POLIOLEFINA COLOR VINO DE HILAT | HILAT | S/N | S/N | 350.75 | 5101 | 2007-11-26 | 2007-11-26 | 484 | UPP/POA | VALDIVIESO RODRÍGUEZ MIGUEL ÁNGEL | BIBLIOTECA | MOBILESCO PACHUCA, S.A. DE C.V. | 87
UPPMOSA0787 | SILLA APILABLE | SILLA APILABLE FABRICADA EN ESTRUCTURA OVALADA CON ASIENTO DE TRIPLAY FORMADO ERGONÓMICAMENTE CON ESPUMA DE 2OKG ALTA DENSIDAD, RESPALDO ERGONÓMICO DE TRIPLAY FORMADO Y ACOJINADO CON ESPUMA DE 20KG DE ALTA DESIDAD, TAPIZADO EN TELA DE POLIOLEFINA COLOR VINO DE HILAT | HILAT | S/N | S/N | 350.75 | 5101 | 2007-11-26 | 2007-11-26 | 484 | UPP/POA | VALDIVIESO RODRÍGUEZ MIGUEL ÁNGEL | BIBLIOTECA | MOBILESCO PACHUCA, S.A. DE C.V. | 87
UPPMOSA0788 | SILLA APILABLE | SILLA APILABLE FABRICADA EN ESTRUCTURA OVALADA CON ASIENTO DE TRIPLAY FORMADO ERGONÓMICAMENTE CON ESPUMA DE 2OKG ALTA DENSIDAD, RESPALDO ERGONÓMICO DE TRIPLAY FORMADO Y ACOJINADO CON ESPUMA DE 20KG DE ALTA DESIDAD, TAPIZADO EN TELA DE POLIOLEFINA COLOR VINO DE HILAT | HILAT | S/N | S/N | 350.75 | 5101 | 2007-11-26 | 2007-11-26 | 484 | UPP/POA | VALDIVIESO RODRÍGUEZ MIGUEL ÁNGEL | BIBLIOTECA | MOBILESCO PACHUCA, S.A. DE C.V. | 87
UPPMOSA0789 | SILLA APILABLE | SILLA APILABLE FABRICADA EN ESTRUCTURA OVALADA CON ASIENTO DE TRIPLAY FORMADO ERGONÓMICAMENTE CON ESPUMA DE 2OKG ALTA DENSIDAD, RESPALDO ERGONÓMICO DE TRIPLAY FORMADO Y ACOJINADO CON ESPUMA DE 20KG DE ALTA DESIDAD, TAPIZADO EN TELA DE POLIOLEFINA COLOR VINO DE HILAT | HILAT | S/N | S/N | 350.75 | 5101 | 2007-11-26 | 2007-11-26 | 484 | UPP/POA | VALDIVIESO RODRÍGUEZ MIGUEL ÁNGEL | BIBLIOTECA | MOBILESCO PACHUCA, S.A. DE C.V. | 87
UPPMOSA0790 | SILLA APILABLE | SILLA APILABLE FABRICADA EN ESTRUCTURA OVALADA CON ASIENTO DE TRIPLAY FORMADO ERGONÓMICAMENTE CON ESPUMA DE 2OKG ALTA DENSIDAD, RESPALDO ERGONÓMICO DE TRIPLAY FORMADO Y ACOJINADO CON ESPUMA DE 20KG DE ALTA DESIDAD, TAPIZADO EN TELA DE POLIOLEFINA COLOR VINO DE HILAT | HILAT | S/N | S/N | 350.75 | 5101 | 2007-11-26 | 2007-11-26 | 484 | UPP/POA | VALDIVIESO RODRÍGUEZ MIGUEL ÁNGEL | BIBLIOTECA | MOBILESCO PACHUCA, S.A. DE C.V. | 87
UPPMOSA0791 | SILLA APILABLE | SILLA APILABLE FABRICADA EN ESTRUCTURA OVALADA CON ASIENTO DE TRIPLAY FORMADO ERGONÓMICAMENTE CON ESPUMA DE 2OKG ALTA DENSIDAD, RESPALDO ERGONÓMICO DE TRIPLAY FORMADO Y ACOJINADO CON ESPUMA DE 20KG DE ALTA DESIDAD, TAPIZADO EN TELA DE POLIOLEFINA COLOR VINO DE HILAT | HILAT | S/N | S/N | 350.75 | 5101 | 2007-11-26 | 2007-11-26 | 484 | UPP/POA | VALDIVIESO RODRÍGUEZ MIGUEL ÁNGEL | BIBLIOTECA | MOBILESCO PACHUCA, S.A. DE C.V. | 87
UPPMOSA0792 | SILLA APILABLE | SILLA APILABLE FABRICADA EN ESTRUCTURA OVALADA CON ASIENTO DE TRIPLAY FORMADO ERGONÓMICAMENTE CON ESPUMA DE 2OKG ALTA DENSIDAD, RESPALDO ERGONÓMICO DE TRIPLAY FORMADO Y ACOJINADO CON ESPUMA DE 20KG DE ALTA DESIDAD, TAPIZADO EN TELA DE POLIOLEFINA COLOR VINO DE HILAT | HILAT | S/N | S/N | 350.75 | 5101 | 2007-11-26 | 2007-11-26 | 484 | UPP/POA | VALDIVIESO RODRÍGUEZ MIGUEL ÁNGEL | BIBLIOTECA | MOBILESCO PACHUCA, S.A. DE C.V. | 87
UPPMOSA0793 | SILLA APILABLE | SILLA APILABLE FABRICADA EN ESTRUCTURA OVALADA CON ASIENTO DE TRIPLAY FORMADO ERGONÓMICAMENTE CON ESPUMA DE 2OKG ALTA DENSIDAD, RESPALDO ERGONÓMICO DE TRIPLAY FORMADO Y ACOJINADO CON ESPUMA DE 20KG DE ALTA DESIDAD, TAPIZADO EN TELA DE POLIOLEFINA COLOR VINO DE HILAT | HILAT | S/N | S/N | 350.75 | 5101 | 2007-11-26 | 2007-11-26 | 484 | UPP/POA | VALDIVIESO RODRÍGUEZ MIGUEL ÁNGEL | BIBLIOTECA | MOBILESCO PACHUCA, S.A. DE C.V. | 87
UPPMOSA0794 | SILLA APILABLE | SILLA APILABLE FABRICADA EN ESTRUCTURA OVALADA CON ASIENTO DE TRIPLAY FORMADO ERGONÓMICAMENTE CON ESPUMA DE 2OKG ALTA DENSIDAD, RESPALDO ERGONÓMICO DE TRIPLAY FORMADO Y ACOJINADO CON ESPUMA DE 20KG DE ALTA DESIDAD, TAPIZADO EN TELA DE POLIOLEFINA COLOR VINO DE HILAT | HILAT | S/N | S/N | 350.75 | 5101 | 2007-11-26 | 2007-11-26 | 484 | UPP/POA | VALDIVIESO RODRÍGUEZ MIGUEL ÁNGEL | BIBLIOTECA | MOBILESCO PACHUCA, S.A. DE C.V. | 87
UPPMOSA0795 | SILLA APILABLE | SILLA APILABLE FABRICADA EN ESTRUCTURA OVALADA CON ASIENTO DE TRIPLAY FORMADO ERGONÓMICAMENTE CON ESPUMA DE 2OKG ALTA DENSIDAD, RESPALDO ERGONÓMICO DE TRIPLAY FORMADO Y ACOJINADO CON ESPUMA DE 20KG DE ALTA DESIDAD, TAPIZADO EN TELA DE POLIOLEFINA COLOR VINO DE HILAT | HILAT | S/N | S/N | 350.75 | 5101 | 2007-11-26 | 2007-11-26 | 484 | UPP/POA | VALDIVIESO RODRÍGUEZ MIGUEL ÁNGEL | BIBLIOTECA | MOBILESCO PACHUCA, S.A. DE C.V. | 87
UPPMOSA0796 | SILLA APILABLE | SILLA APILABLE FABRICADA EN ESTRUCTURA OVALADA CON ASIENTO DE TRIPLAY FORMADO ERGONÓMICAMENTE CON ESPUMA DE 2OKG ALTA DENSIDAD, RESPALDO ERGONÓMICO DE TRIPLAY FORMADO Y ACOJINADO CON ESPUMA DE 20KG DE ALTA DESIDAD, TAPIZADO EN TELA DE POLIOLEFINA COLOR VINO DE HILAT | HILAT | S/N | S/N | 350.75 | 5101 | 2007-11-26 | 2007-11-26 | 484 | UPP/POA | VALDIVIESO RODRÍGUEZ MIGUEL ÁNGEL | BIBLIOTECA | MOBILESCO PACHUCA, S.A. DE C.V. | 87
UPPMOSA0797 | SILLA APILABLE | SILLA APILABLE FABRICADA EN ESTRUCTURA OVALADA CON ASIENTO DE TRIPLAY FORMADO ERGONÓMICAMENTE CON ESPUMA DE 2OKG ALTA DENSIDAD, RESPALDO ERGONÓMICO DE TRIPLAY FORMADO Y ACOJINADO CON ESPUMA DE 20KG DE ALTA DESIDAD, TAPIZADO EN TELA DE POLIOLEFINA COLOR VINO DE HILAT | HILAT | S/N | S/N | 350.75 | 5101 | 2007-11-26 | 2007-11-26 | 484 | UPP/POA | VALDIVIESO RODRÍGUEZ MIGUEL ÁNGEL | BIBLIOTECA | MOBILESCO PACHUCA, S.A. DE C.V. | 87
UPPMOSA0798 | SILLA APILABLE | SILLA APILABLE FABRICADA EN ESTRUCTURA OVALADA CON ASIENTO DE TRIPLAY FORMADO ERGONÓMICAMENTE CON ESPUMA DE 2OKG ALTA DENSIDAD, RESPALDO ERGONÓMICO DE TRIPLAY FORMADO Y ACOJINADO CON ESPUMA DE 20KG DE ALTA DESIDAD, TAPIZADO EN TELA DE POLIOLEFINA COLOR VINO DE HILAT | HILAT | S/N | S/N | 350.75 | 5101 | 2007-11-26 | 2007-11-26 | 484 | UPP/POA | VALDIVIESO RODRÍGUEZ MIGUEL ÁNGEL | BIBLIOTECA | MOBILESCO PACHUCA, S.A. DE C.V. | 87
UPPMOSA0799 | SILLA APILABLE | SILLA APILABLE FABRICADA EN ESTRUCTURA OVALADA CON ASIENTO DE TRIPLAY FORMADO ERGONÓMICAMENTE CON ESPUMA DE 2OKG ALTA DENSIDAD, RESPALDO ERGONÓMICO DE TRIPLAY FORMADO Y ACOJINADO CON ESPUMA DE 20KG DE ALTA DESIDAD, TAPIZADO EN TELA DE POLIOLEFINA COLOR VINO DE HILAT | HILAT | S/N | S/N | 350.75 | 5101 | 2007-11-26 | 2007-11-26 | 484 | UPP/POA | VALDIVIESO RODRÍGUEZ MIGUEL ÁNGEL | BIBLIOTECA | MOBILESCO PACHUCA, S.A. DE C.V. | 87
UPPMOSA0800 | SILLA APILABLE | SILLA APILABLE FABRICADA EN ESTRUCTURA OVALADA CON ASIENTO DE TRIPLAY FORMADO ERGONÓMICAMENTE CON ESPUMA DE 2OKG ALTA DENSIDAD, RESPALDO ERGONÓMICO DE TRIPLAY FORMADO Y ACOJINADO CON ESPUMA DE 20KG DE ALTA DESIDAD, TAPIZADO EN TELA DE POLIOLEFINA COLOR VINO DE HILAT | HILAT | S/N | S/N | 350.75 | 5101 | 2007-11-26 | 2007-11-26 | 484 | UPP/POA | VALDIVIESO RODRÍGUEZ MIGUEL ÁNGEL | BIBLIOTECA | MOBILESCO PACHUCA, S.A. DE C.V. | 87
UPPMOSA0801 | SILLA APILABLE | SILLA APILABLE FABRICADA EN ESTRUCTURA OVALADA CON ASIENTO DE TRIPLAY FORMADO ERGONÓMICAMENTE CON ESPUMA DE 2OKG ALTA DENSIDAD, RESPALDO ERGONÓMICO DE TRIPLAY FORMADO Y ACOJINADO CON ESPUMA DE 20KG DE ALTA DESIDAD, TAPIZADO EN TELA DE POLIOLEFINA COLOR VINO DE HILAT | HILAT | S/N | S/N | 350.75 | 5101 | 2007-11-26 | 2007-11-26 | 484 | UPP/POA | VALDIVIESO RODRÍGUEZ MIGUEL ÁNGEL | BIBLIOTECA | MOBILESCO PACHUCA, S.A. DE C.V. | 87
UPPMOSA0802 | SILLA APILABLE | SILLA APILABLE FABRICADA EN ESTRUCTURA OVALADA CON ASIENTO DE TRIPLAY FORMADO ERGONÓMICAMENTE CON ESPUMA DE 2OKG ALTA DENSIDAD, RESPALDO ERGONÓMICO DE TRIPLAY FORMADO Y ACOJINADO CON ESPUMA DE 20KG DE ALTA DESIDAD, TAPIZADO EN TELA DE POLIOLEFINA COLOR VINO DE HILAT | HILAT | S/N | S/N | 350.75 | 5101 | 2007-11-26 | 2007-11-26 | 484 | UPP/POA | VALDIVIESO RODRÍGUEZ MIGUEL ÁNGEL | BIBLIOTECA | MOBILESCO PACHUCA, S.A. DE C.V. | 87
UPPMOSA0803 | SILLA APILABLE | SILLA APILABLE FABRICADA EN ESTRUCTURA OVALADA CON ASIENTO DE TRIPLAY FORMADO ERGONÓMICAMENTE CON ESPUMA DE 2OKG ALTA DENSIDAD, RESPALDO ERGONÓMICO DE TRIPLAY FORMADO Y ACOJINADO CON ESPUMA DE 20KG DE ALTA DESIDAD, TAPIZADO EN TELA DE POLIOLEFINA COLOR VINO DE HILAT | HILAT | S/N | S/N | 350.75 | 5101 | 2007-11-26 | 2007-11-26 | 484 | UPP/POA | VALDIVIESO RODRÍGUEZ MIGUEL ÁNGEL | BIBLIOTECA | MOBILESCO PACHUCA, S.A. DE C.V. | 87
UPPMOSA0804 | SILLA APILABLE | SILLA APILABLE FABRICADA EN ESTRUCTURA OVALADA CON ASIENTO DE TRIPLAY FORMADO ERGONÓMICAMENTE CON ESPUMA DE 2OKG ALTA DENSIDAD, RESPALDO ERGONÓMICO DE TRIPLAY FORMADO Y ACOJINADO CON ESPUMA DE 20KG DE ALTA DESIDAD, TAPIZADO EN TELA DE POLIOLEFINA COLOR VINO DE HILAT | HILAT | S/N | S/N | 350.75 | 5101 | 2007-11-26 | 2007-11-26 | 484 | UPP/POA | MENDOZA ESPINOZA HÉCTOR EDUARDO | CASA DE ALUMNOS | MOBILESCO PACHUCA, S.A. DE C.V. | 23
UPPMOSA0805 | SILLA APILABLE | SILLA APILABLE FABRICADA EN ESTRUCTURA OVALADA CON ASIENTO DE TRIPLAY FORMADO ERGONÓMICAMENTE CON ESPUMA DE 2OKG ALTA DENSIDAD, RESPALDO ERGONÓMICO DE TRIPLAY FORMADO Y ACOJINADO CON ESPUMA DE 20KG DE ALTA DESIDAD, TAPIZADO EN TELA DE POLIOLEFINA COLOR VINO DE HILAT | HILAT | S/N | S/N | 350.75 | 5101 | 2007-11-26 | 2007-11-26 | 484 | UPP/POA | VALDIVIESO RODRÍGUEZ MIGUEL ÁNGEL | BIBLIOTECA | MOBILESCO PACHUCA, S.A. DE C.V. | 87
UPPMOSA0806 | SILLA APILABLE | SILLA APILABLE FABRICADA EN ESTRUCTURA OVALADA CON ASIENTO DE TRIPLAY FORMADO ERGONÓMICAMENTE CON ESPUMA DE 2OKG ALTA DENSIDAD, RESPALDO ERGONÓMICO DE TRIPLAY FORMADO Y ACOJINADO CON ESPUMA DE 20KG DE ALTA DESIDAD, TAPIZADO EN TELA DE POLIOLEFINA COLOR VINO DE HILAT | HILAT | S/N | S/N | 350.75 | 5101 | 2007-11-26 | 2007-11-26 | 484 | UPP/POA | VALDIVIESO RODRÍGUEZ MIGUEL ÁNGEL | BIBLIOTECA | MOBILESCO PACHUCA, S.A. DE C.V. | 87
UPPMOSA0807 | SILLA APILABLE | SILLA APILABLE FABRICADA EN ESTRUCTURA OVALADA CON ASIENTO DE TRIPLAY FORMADO ERGONÓMICAMENTE CON ESPUMA DE 2OKG ALTA DENSIDAD, RESPALDO ERGONÓMICO DE TRIPLAY FORMADO Y ACOJINADO CON ESPUMA DE 20KG DE ALTA DESIDAD, TAPIZADO EN TELA DE POLIOLEFINA COLOR VINO DE HILAT | HILAT | S/N | S/N | 350.75 | 5101 | 2007-11-26 | 2007-11-26 | 484 | UPP/POA | VALDIVIESO RODRÍGUEZ MIGUEL ÁNGEL | BIBLIOTECA | MOBILESCO PACHUCA, S.A. DE C.V. | 87
UPPMOSA0808 | SILLA APILABLE | SILLA APILABLE FABRICADA EN ESTRUCTURA OVALADA CON ASIENTO DE TRIPLAY FORMADO ERGONÓMICAMENTE CON ESPUMA DE 2OKG ALTA DENSIDAD, RESPALDO ERGONÓMICO DE TRIPLAY FORMADO Y ACOJINADO CON ESPUMA DE 20KG DE ALTA DESIDAD, TAPIZADO EN TELA DE POLIOLEFINA COLOR VINO DE HILAT | HILAT | S/N | S/N | 350.75 | 5101 | 2007-11-26 | 2007-11-26 | 484 | UPP/POA | VALDIVIESO RODRÍGUEZ MIGUEL ÁNGEL | BIBLIOTECA | MOBILESCO PACHUCA, S.A. DE C.V. | 87
UPPMOSA0809 | SILLA APILABLE | SILLA APILABLE FABRICADA EN ESTRUCTURA OVALADA CON ASIENTO DE TRIPLAY FORMADO ERGONÓMICAMENTE CON ESPUMA DE 2OKG ALTA DENSIDAD, RESPALDO ERGONÓMICO DE TRIPLAY FORMADO Y ACOJINADO CON ESPUMA DE 20KG DE ALTA DESIDAD, TAPIZADO EN TELA DE POLIOLEFINA COLOR VINO DE HILAT | HILAT | S/N | S/N | 350.75 | 5101 | 2007-11-26 | 2007-11-26 | 484 | UPP/POA | VALDIVIESO RODRÍGUEZ MIGUEL ÁNGEL | BIBLIOTECA | MOBILESCO PACHUCA, S.A. DE C.V. | 87
UPPMOSA0810 | SILLA APILABLE | SILLA APILABLE FABRICADA EN ESTRUCTURA OVALADA CON ASIENTO DE TRIPLAY FORMADO ERGONÓMICAMENTE CON ESPUMA DE 2OKG ALTA DENSIDAD, RESPALDO ERGONÓMICO DE TRIPLAY FORMADO Y ACOJINADO CON ESPUMA DE 20KG DE ALTA DESIDAD, TAPIZADO EN TELA DE POLIOLEFINA COLOR VINO DE HILAT | HILAT | S/N | S/N | 350.75 | 5101 | 2007-11-26 | 2007-11-26 | 484 | UPP/POA | VALDIVIESO RODRÍGUEZ MIGUEL ÁNGEL | BIBLIOTECA | MOBILESCO PACHUCA, S.A. DE C.V. | 87
UPPMOSA0811 | SILLA APILABLE | SILLA APILABLE FABRICADA EN ESTRUCTURA OVALADA CON ASIENTO DE TRIPLAY FORMADO ERGONÓMICAMENTE CON ESPUMA DE 2OKG ALTA DENSIDAD, RESPALDO ERGONÓMICO DE TRIPLAY FORMADO Y ACOJINADO CON ESPUMA DE 20KG DE ALTA DESIDAD, TAPIZADO EN TELA DE POLIOLEFINA COLOR VINO DE HILAT | HILAT | S/N | S/N | 350.75 | 5101 | 2007-11-26 | 2007-11-26 | 484 | UPP/POA | VALDIVIESO RODRÍGUEZ MIGUEL ÁNGEL | BIBLIOTECA | MOBILESCO PACHUCA, S.A. DE C.V. | 87
UPPMOSA0812 | SILLA APILABLE | SILLA APILABLE FABRICADA EN ESTRUCTURA OVALADA CON ASIENTO DE TRIPLAY FORMADO ERGONÓMICAMENTE CON ESPUMA DE 2OKG ALTA DENSIDAD, RESPALDO ERGONÓMICO DE TRIPLAY FORMADO Y ACOJINADO CON ESPUMA DE 20KG DE ALTA DESIDAD, TAPIZADO EN TELA DE POLIOLEFINA COLOR VINO DE HILAT | HILAT | S/N | S/N | 350.75 | 5101 | 2007-11-26 | 2007-11-26 | 484 | UPP/POA | VALDIVIESO RODRÍGUEZ MIGUEL ÁNGEL | BIBLIOTECA | MOBILESCO PACHUCA, S.A. DE C.V. | 87
UPPMOSA0813 | SILLA APILABLE | SILLA APILABLE FABRICADA EN ESTRUCTURA OVALADA CON ASIENTO DE TRIPLAY FORMADO ERGONÓMICAMENTE CON ESPUMA DE 2OKG ALTA DENSIDAD, RESPALDO ERGONÓMICO DE TRIPLAY FORMADO Y ACOJINADO CON ESPUMA DE 20KG DE ALTA DESIDAD, TAPIZADO EN TELA DE POLIOLEFINA COLOR VINO DE HILAT | HILAT | S/N | S/N | 350.75 | 5101 | 2007-11-26 | 2007-11-26 | 484 | UPP/POA | VALDIVIESO RODRÍGUEZ MIGUEL ÁNGEL | BIBLIOTECA | MOBILESCO PACHUCA, S.A. DE C.V. | 87
UPPMOSA0814 | SILLA APILABLE | SILLA APILABLE FABRICADA EN ESTRUCTURA OVALADA CON ASIENTO DE TRIPLAY FORMADO ERGONÓMICAMENTE CON ESPUMA DE 2OKG ALTA DENSIDAD, RESPALDO ERGONÓMICO DE TRIPLAY FORMADO Y ACOJINADO CON ESPUMA DE 20KG DE ALTA DESIDAD, TAPIZADO EN TELA DE POLIOLEFINA COLOR VINO DE HILAT | HILAT | S/N | S/N | 350.75 | 5101 | 2007-11-26 | 2007-11-26 | 484 | UPP/POA | VALDIVIESO RODRÍGUEZ MIGUEL ÁNGEL | BIBLIOTECA | MOBILESCO PACHUCA, S.A. DE C.V. | 87
UPPMOSA0815 | SILLA APILABLE | SILLA APILABLE FABRICADA EN ESTRUCTURA OVALADA CON ASIENTO DE TRIPLAY FORMADO ERGONÓMICAMENTE CON ESPUMA DE 2OKG ALTA DENSIDAD, RESPALDO ERGONÓMICO DE TRIPLAY FORMADO Y ACOJINADO CON ESPUMA DE 20KG DE ALTA DESIDAD, TAPIZADO EN TELA DE POLIOLEFINA COLOR VINO DE HILAT | HILAT | S/N | S/N | 350.75 | 5101 | 2007-11-26 | 2007-11-26 | 484 | UPP/POA | VALDIVIESO RODRÍGUEZ MIGUEL ÁNGEL | BIBLIOTECA | MOBILESCO PACHUCA, S.A. DE C.V. | 87
UPPMOSA0816 | SILLA APILABLE | SILLA APILABLE FABRICADA EN ESTRUCTURA OVALADA CON ASIENTO DE TRIPLAY FORMADO ERGONÓMICAMENTE CON ESPUMA DE 2OKG ALTA DENSIDAD, RESPALDO ERGONÓMICO DE TRIPLAY FORMADO Y ACOJINADO CON ESPUMA DE 20KG DE ALTA DESIDAD, TAPIZADO EN TELA DE POLIOLEFINA COLOR VINO DE HILAT | HILAT | S/N | S/N | 350.75 | 5101 | 2007-11-26 | 2007-11-26 | 484 | UPP/POA | VALDIVIESO RODRÍGUEZ MIGUEL ÁNGEL | BIBLIOTECA | MOBILESCO PACHUCA, S.A. DE C.V. | 87
UPPMOSA0817 | SILLA APILABLE | SILLA APILABLE FABRICADA EN ESTRUCTURA OVALADA CON ASIENTO DE TRIPLAY FORMADO ERGONÓMICAMENTE CON ESPUMA DE 2OKG ALTA DENSIDAD, RESPALDO ERGONÓMICO DE TRIPLAY FORMADO Y ACOJINADO CON ESPUMA DE 20KG DE ALTA DESIDAD, TAPIZADO EN TELA DE POLIOLEFINA COLOR VINO DE HILAT | HILAT | S/N | S/N | 350.75 | 5101 | 2007-11-26 | 2007-11-26 | 484 | UPP/POA | VALDIVIESO RODRÍGUEZ MIGUEL ÁNGEL | BIBLIOTECA | MOBILESCO PACHUCA, S.A. DE C.V. | 87
UPPMOSA0818 | SILLA APILABLE | SILLA APILABLE FABRICADA EN ESTRUCTURA OVALADA CON ASIENTO DE TRIPLAY FORMADO ERGONÓMICAMENTE CON ESPUMA DE 2OKG ALTA DENSIDAD, RESPALDO ERGONÓMICO DE TRIPLAY FORMADO Y ACOJINADO CON ESPUMA DE 20KG DE ALTA DESIDAD, TAPIZADO EN TELA DE POLIOLEFINA COLOR VINO DE HILAT | HILAT | S/N | S/N | 350.75 | 5101 | 2007-11-26 | 2007-11-26 | 484 | UPP/POA | VALDIVIESO RODRÍGUEZ MIGUEL ÁNGEL | BIBLIOTECA | MOBILESCO PACHUCA, S.A. DE C.V. | 87
UPPMOSA0819 | SILLA APILABLE | SILLA APILABLE FABRICADA EN ESTRUCTURA OVALADA CON ASIENTO DE TRIPLAY FORMADO ERGONÓMICAMENTE CON ESPUMA DE 2OKG ALTA DENSIDAD, RESPALDO ERGONÓMICO DE TRIPLAY FORMADO Y ACOJINADO CON ESPUMA DE 20KG DE ALTA DESIDAD, TAPIZADO EN TELA DE POLIOLEFINA COLOR VINO DE HILAT | HILAT | S/N | S/N | 350.75 | 5101 | 2007-11-26 | 2007-11-26 | 484 | UPP/POA | VALDIVIESO RODRÍGUEZ MIGUEL ÁNGEL | BIBLIOTECA | MOBILESCO PACHUCA, S.A. DE C.V. | 87
UPPMOSA0820 | SILLA APILABLE | SILLA APILABLE FABRICADA EN ESTRUCTURA OVALADA CON ASIENTO DE TRIPLAY FORMADO ERGONÓMICAMENTE CON ESPUMA DE 2OKG ALTA DENSIDAD, RESPALDO ERGONÓMICO DE TRIPLAY FORMADO Y ACOJINADO CON ESPUMA DE 20KG DE ALTA DESIDAD, TAPIZADO EN TELA DE POLIOLEFINA COLOR VINO DE HILAT | HILAT | S/N | S/N | 350.75 | 5101 | 2007-11-26 | 2007-11-26 | 484 | UPP/POA | VALDIVIESO RODRÍGUEZ MIGUEL ÁNGEL | BIBLIOTECA | MOBILESCO PACHUCA, S.A. DE C.V. | 87
UPPMOSA0821 | SILLA APILABLE | SILLA APILABLE FABRICADA EN ESTRUCTURA OVALADA CON ASIENTO DE TRIPLAY FORMADO ERGONÓMICAMENTE CON ESPUMA DE 2OKG ALTA DENSIDAD, RESPALDO ERGONÓMICO DE TRIPLAY FORMADO Y ACOJINADO CON ESPUMA DE 20KG DE ALTA DESIDAD, TAPIZADO EN TELA DE POLIOLEFINA COLOR VINO DE HILAT | HILAT | S/N | S/N | 350.75 | 5101 | 2007-11-26 | 2007-11-26 | 484 | UPP/POA | VALDIVIESO RODRÍGUEZ MIGUEL ÁNGEL | BIBLIOTECA | MOBILESCO PACHUCA, S.A. DE C.V. | 87
UPPMOSA0822 | SILLA APILABLE | SILLA APILABLE FABRICADA EN ESTRUCTURA OVALADA CON ASIENTO DE TRIPLAY FORMADO ERGONÓMICAMENTE CON ESPUMA DE 2OKG ALTA DENSIDAD, RESPALDO ERGONÓMICO DE TRIPLAY FORMADO Y ACOJINADO CON ESPUMA DE 20KG DE ALTA DESIDAD, TAPIZADO EN TELA DE POLIOLEFINA COLOR VINO DE HILAT | HILAT | S/N | S/N | 350.75 | 5101 | 2007-11-26 | 2007-11-26 | 484 | UPP/POA | VALDIVIESO RODRÍGUEZ MIGUEL ÁNGEL | BIBLIOTECA | MOBILESCO PACHUCA, S.A. DE C.V. | 87
UPPMOSA0823 | SILLA APILABLE | SILLA APILABLE FABRICADA EN ESTRUCTURA OVALADA CON ASIENTO DE TRIPLAY FORMADO ERGONÓMICAMENTE CON ESPUMA DE 2OKG ALTA DENSIDAD, RESPALDO ERGONÓMICO DE TRIPLAY FORMADO Y ACOJINADO CON ESPUMA DE 20KG DE ALTA DESIDAD, TAPIZADO EN TELA DE POLIOLEFINA COLOR VINO DE HILAT | HILAT | S/N | S/N | 350.75 | 5101 | 2007-11-26 | 2007-11-26 | 484 | UPP/POA | VALDIVIESO RODRÍGUEZ MIGUEL ÁNGEL | BIBLIOTECA | MOBILESCO PACHUCA, S.A. DE C.V. | 87
UPPMOSA0824 | SILLA APILABLE | SILLA APILABLE FABRICADA EN ESTRUCTURA OVALADA CON ASIENTO DE TRIPLAY FORMADO ERGONÓMICAMENTE CON ESPUMA DE 2OKG ALTA DENSIDAD, RESPALDO ERGONÓMICO DE TRIPLAY FORMADO Y ACOJINADO CON ESPUMA DE 20KG DE ALTA DESIDAD, TAPIZADO EN TELA DE POLIOLEFINA COLOR VINO DE HILAT | HILAT | S/N | S/N | 350.75 | 5101 | 2007-11-26 | 2007-11-26 | 484 | UPP/POA | VALDIVIESO RODRÍGUEZ MIGUEL ÁNGEL | BIBLIOTECA | MOBILESCO PACHUCA, S.A. DE C.V. | 87
UPPMOSA0825 | SILLA APILABLE | SILLA APILABLE FABRICADA EN ESTRUCTURA OVALADA CON ASIENTO DE TRIPLAY FORMADO ERGONÓMICAMENTE CON ESPUMA DE 2OKG ALTA DENSIDAD, RESPALDO ERGONÓMICO DE TRIPLAY FORMADO Y ACOJINADO CON ESPUMA DE 20KG DE ALTA DESIDAD, TAPIZADO EN TELA DE POLIOLEFINA COLOR VINO DE HILAT | HILAT | S/N | S/N | 350.75 | 5101 | 2007-11-26 | 2007-11-26 | 484 | UPP/POA | VALDIVIESO RODRÍGUEZ MIGUEL ÁNGEL | BIBLIOTECA | MOBILESCO PACHUCA, S.A. DE C.V. | 87
UPPMOSA0826 | SILLA APILABLE | SILLA APILABLE FABRICADA EN ESTRUCTURA OVALADA CON ASIENTO DE TRIPLAY FORMADO ERGONÓMICAMENTE CON ESPUMA DE 2OKG ALTA DENSIDAD, RESPALDO ERGONÓMICO DE TRIPLAY FORMADO Y ACOJINADO CON ESPUMA DE 20KG DE ALTA DESIDAD, TAPIZADO EN TELA DE POLIOLEFINA COLOR VINO DE HILAT | HILAT | S/N | S/N | 350.75 | 5101 | 2007-11-26 | 2007-11-26 | 484 | UPP/POA | VALDIVIESO RODRÍGUEZ MIGUEL ÁNGEL | BIBLIOTECA | MOBILESCO PACHUCA, S.A. DE C.V. | 87
UPPMOSA0827 | SILLA APILABLE | SILLA APILABLE FABRICADA EN ESTRUCTURA OVALADA CON ASIENTO DE TRIPLAY FORMADO ERGONÓMICAMENTE CON ESPUMA DE 2OKG ALTA DENSIDAD, RESPALDO ERGONÓMICO DE TRIPLAY FORMADO Y ACOJINADO CON ESPUMA DE 20KG DE ALTA DESIDAD, TAPIZADO EN TELA DE POLIOLEFINA COLOR VINO DE HILAT | HILAT | S/N | S/N | 350.75 | 5101 | 2007-11-26 | 2007-11-26 | 484 | UPP/POA | VALDIVIESO RODRÍGUEZ MIGUEL ÁNGEL | BIBLIOTECA | MOBILESCO PACHUCA, S.A. DE C.V. | 87
UPPMOSA0828 | SILLA APILABLE | SILLA APILABLE FABRICADA EN ESTRUCTURA OVALADA CON ASIENTO DE TRIPLAY FORMADO ERGONÓMICAMENTE CON ESPUMA DE 2OKG ALTA DENSIDAD, RESPALDO ERGONÓMICO DE TRIPLAY FORMADO Y ACOJINADO CON ESPUMA DE 20KG DE ALTA DESIDAD, TAPIZADO EN TELA DE POLIOLEFINA COLOR VINO DE HILAT | HILAT | S/N | S/N | 350.75 | 5101 | 2007-11-26 | 2007-11-26 | 484 | UPP/POA | VALDIVIESO RODRÍGUEZ MIGUEL ÁNGEL | BIBLIOTECA | MOBILESCO PACHUCA, S.A. DE C.V. | 87
UPPMOSA0829 | SILLA APILABLE | SILLA APILABLE FABRICADA EN ESTRUCTURA OVALADA CON ASIENTO DE TRIPLAY FORMADO ERGONÓMICAMENTE CON ESPUMA DE 2OKG ALTA DENSIDAD, RESPALDO ERGONÓMICO DE TRIPLAY FORMADO Y ACOJINADO CON ESPUMA DE 20KG DE ALTA DESIDAD, TAPIZADO EN TELA DE POLIOLEFINA COLOR VINO DE HILAT | HILAT | S/N | S/N | 350.75 | 5101 | 2007-11-26 | 2007-11-26 | 484 | UPP/POA | VALDIVIESO RODRÍGUEZ MIGUEL ÁNGEL | BIBLIOTECA | MOBILESCO PACHUCA, S.A. DE C.V. | 87
UPPMOSA0830 | SILLA APILABLE | SILLA APILABLE FABRICADA EN ESTRUCTURA OVALADA CON ASIENTO DE TRIPLAY FORMADO ERGONÓMICAMENTE CON ESPUMA DE 2OKG ALTA DENSIDAD, RESPALDO ERGONÓMICO DE TRIPLAY FORMADO Y ACOJINADO CON ESPUMA DE 20KG DE ALTA DESIDAD, TAPIZADO EN TELA DE POLIOLEFINA COLOR VINO DE HILAT | HILAT | S/N | S/N | 350.75 | 5101 | 2007-11-26 | 2007-11-26 | 484 | UPP/POA | VALDIVIESO RODRÍGUEZ MIGUEL ÁNGEL | BIBLIOTECA | MOBILESCO PACHUCA, S.A. DE C.V. | 87
UPPMOSA0831 | SILLA APILABLE | SILLA APILABLE FABRICADA EN ESTRUCTURA OVALADA CON ASIENTO DE TRIPLAY FORMADO ERGONÓMICAMENTE CON ESPUMA DE 2OKG ALTA DENSIDAD, RESPALDO ERGONÓMICO DE TRIPLAY FORMADO Y ACOJINADO CON ESPUMA DE 20KG DE ALTA DESIDAD, TAPIZADO EN TELA DE POLIOLEFINA COLOR VINO DE HILAT | HILAT | S/N | S/N | 350.75 | 5101 | 2007-11-26 | 2007-11-26 | 484 | UPP/POA | VALDIVIESO RODRÍGUEZ MIGUEL ÁNGEL | BIBLIOTECA | MOBILESCO PACHUCA, S.A. DE C.V. | 87
UPPMOSA0832 | SILLA APILABLE | SILLA APILABLE FABRICADA EN ESTRUCTURA OVALADA CON ASIENTO DE TRIPLAY FORMADO ERGONÓMICAMENTE CON ESPUMA DE 2OKG ALTA DENSIDAD, RESPALDO ERGONÓMICO DE TRIPLAY FORMADO Y ACOJINADO CON ESPUMA DE 20KG DE ALTA DESIDAD, TAPIZADO EN TELA DE POLIOLEFINA COLOR VINO DE HILAT | HILAT | S/N | S/N | 350.75 | 5101 | 2007-11-26 | 2007-11-26 | 484 | UPP/POA | VALDIVIESO RODRÍGUEZ MIGUEL ÁNGEL | BIBLIOTECA | MOBILESCO PACHUCA, S.A. DE C.V. | 87
UPPMOSA0833 | SILLA APILABLE | SILLA APILABLE FABRICADA EN ESTRUCTURA OVALADA CON ASIENTO DE TRIPLAY FORMADO ERGONÓMICAMENTE CON ESPUMA DE 2OKG ALTA DENSIDAD, RESPALDO ERGONÓMICO DE TRIPLAY FORMADO Y ACOJINADO CON ESPUMA DE 20KG DE ALTA DESIDAD, TAPIZADO EN TELA DE POLIOLEFINA COLOR VINO DE HILAT | HILAT | S/N | S/N | 350.75 | 5101 | 2007-11-26 | 2007-11-26 | 484 | UPP/POA | VALDIVIESO RODRÍGUEZ MIGUEL ÁNGEL | BIBLIOTECA | MOBILESCO PACHUCA, S.A. DE C.V. | 87
UPPMOSA0834 | SILLA APILABLE | SILLA APILABLE FABRICADA EN ESTRUCTURA OVALADA CON ASIENTO DE TRIPLAY FORMADO ERGONÓMICAMENTE CON ESPUMA DE 2OKG ALTA DENSIDAD, RESPALDO ERGONÓMICO DE TRIPLAY FORMADO Y ACOJINADO CON ESPUMA DE 20KG DE ALTA DESIDAD, TAPIZADO EN TELA DE POLIOLEFINA COLOR VINO DE HILAT | HILAT | S/N | S/N | 350.75 | 5101 | 2007-11-26 | 2007-11-26 | 484 | UPP/POA | VALDIVIESO RODRÍGUEZ MIGUEL ÁNGEL | BIBLIOTECA | MOBILESCO PACHUCA, S.A. DE C.V. | 87
UPPMOSA0835 | SILLA APILABLE | SILLA APILABLE FABRICADA EN ESTRUCTURA OVALADA CON ASIENTO DE TRIPLAY FORMADO ERGONÓMICAMENTE CON ESPUMA DE 2OKG ALTA DENSIDAD, RESPALDO ERGONÓMICO DE TRIPLAY FORMADO Y ACOJINADO CON ESPUMA DE 20KG DE ALTA DESIDAD, TAPIZADO EN TELA DE POLIOLEFINA COLOR VINO DE HILAT | HILAT | S/N | S/N | 350.75 | 5101 | 2007-11-26 | 2007-11-26 | 484 | UPP/POA | VALDIVIESO RODRÍGUEZ MIGUEL ÁNGEL | BIBLIOTECA | MOBILESCO PACHUCA, S.A. DE C.V. | 87
UPPMOSA0836 | SILLA APILABLE | SILLA APILABLE FABRICADA EN ESTRUCTURA OVALADA CON ASIENTO DE TRIPLAY FORMADO ERGONÓMICAMENTE CON ESPUMA DE 2OKG ALTA DENSIDAD, RESPALDO ERGONÓMICO DE TRIPLAY FORMADO Y ACOJINADO CON ESPUMA DE 20KG DE ALTA DESIDAD, TAPIZADO EN TELA DE POLIOLEFINA COLOR VINO DE HILAT | HILAT | S/N | S/N | 350.75 | 5101 | 2007-11-26 | 2007-11-26 | 484 | UPP/POA | VALDIVIESO RODRÍGUEZ MIGUEL ÁNGEL | BIBLIOTECA | MOBILESCO PACHUCA, S.A. DE C.V. | 87
UPPMOSA0837 | SILLA APILABLE | SILLA APILABLE FABRICADA EN ESTRUCTURA OVALADA CON ASIENTO DE TRIPLAY FORMADO ERGONÓMICAMENTE CON ESPUMA DE 2OKG ALTA DENSIDAD, RESPALDO ERGONÓMICO DE TRIPLAY FORMADO Y ACOJINADO CON ESPUMA DE 20KG DE ALTA DESIDAD, TAPIZADO EN TELA DE POLIOLEFINA COLOR VINO DE HILAT | HILAT | S/N | S/N | 350.75 | 5101 | 2007-11-26 | 2007-11-26 | 484 | UPP/POA | VALDIVIESO RODRÍGUEZ MIGUEL ÁNGEL | BIBLIOTECA | MOBILESCO PACHUCA, S.A. DE C.V. | 87
UPPMOSA0838 | SILLA APILABLE | SILLA APILABLE FABRICADA EN ESTRUCTURA OVALADA CON ASIENTO DE TRIPLAY FORMADO ERGONÓMICAMENTE CON ESPUMA DE 2OKG ALTA DENSIDAD, RESPALDO ERGONÓMICO DE TRIPLAY FORMADO Y ACOJINADO CON ESPUMA DE 20KG DE ALTA DESIDAD, TAPIZADO EN TELA DE POLIOLEFINA COLOR VINO DE HILAT | HILAT | S/N | S/N | 350.75 | 5101 | 2007-11-26 | 2007-11-26 | 484 | UPP/POA | VALDIVIESO RODRÍGUEZ MIGUEL ÁNGEL | BIBLIOTECA | MOBILESCO PACHUCA, S.A. DE C.V. | 87
UPPMOSA0839 | SILLA APILABLE | SILLA APILABLE FABRICADA EN ESTRUCTURA OVALADA CON ASIENTO DE TRIPLAY FORMADO ERGONÓMICAMENTE CON ESPUMA DE 2OKG ALTA DENSIDAD, RESPALDO ERGONÓMICO DE TRIPLAY FORMADO Y ACOJINADO CON ESPUMA DE 20KG DE ALTA DESIDAD, TAPIZADO EN TELA DE POLIOLEFINA COLOR VINO DE HILAT | HILAT | S/N | S/N | 350.75 | 5101 | 2007-11-26 | 2007-11-26 | 484 | UPP/POA | VALDIVIESO RODRÍGUEZ MIGUEL ÁNGEL | BIBLIOTECA | MOBILESCO PACHUCA, S.A. DE C.V. | 87
UPPMOSA0840 | SILLA APILABLE | SILLA APILABLE FABRICADA EN ESTRUCTURA OVALADA CON ASIENTO DE TRIPLAY FORMADO ERGONÓMICAMENTE CON ESPUMA DE 2OKG ALTA DENSIDAD, RESPALDO ERGONÓMICO DE TRIPLAY FORMADO Y ACOJINADO CON ESPUMA DE 20KG DE ALTA DESIDAD, TAPIZADO EN TELA DE POLIOLEFINA COLOR VINO DE HILAT | HILAT | S/N | S/N | 350.75 | 5101 | 2007-11-26 | 2007-11-26 | 484 | UPP/POA | VALDIVIESO RODRÍGUEZ MIGUEL ÁNGEL | BIBLIOTECA | MOBILESCO PACHUCA, S.A. DE C.V. | 87
UPPMOSA0841 | SILLA APILABLE | SILLA APILABLE FABRICADA EN ESTRUCTURA OVALADA CON ASIENTO DE TRIPLAY FORMADO ERGONÓMICAMENTE CON ESPUMA DE 2OKG ALTA DENSIDAD, RESPALDO ERGONÓMICO DE TRIPLAY FORMADO Y ACOJINADO CON ESPUMA DE 20KG DE ALTA DESIDAD, TAPIZADO EN TELA DE POLIOLEFINA COLOR VINO DE HILAT | HILAT | S/N | S/N | 350.75 | 5101 | 2007-11-26 | 2007-11-26 | 36 | UPP/POA | VALDIVIESO RODRÍGUEZ MIGUEL ÁNGEL | BIBLIOTECA | ROJAS HERNANDEZ MARIA GUADALUPE | 87
UPPMOSA0842 | SILLA APILABLE | SILLA APILABLE FABRICADA EN ESTRUCTURA OVALADA CON ASIENTO DE TRIPLAY FORMADO ERGONÓMICAMENTE CON ESPUMA DE 2OKG ALTA DENSIDAD, RESPALDO ERGONÓMICO DE TRIPLAY FORMADO Y ACOJINADO CON ESPUMA DE 20KG DE ALTA DESIDAD, TAPIZADO EN TELA DE POLIOLEFINA COLOR VINO DE HILAT | HILAT | S/N | S/N | 350.75 | 5101 | 2007-11-26 | 2007-11-26 | 36 | UPP/POA | VALDIVIESO RODRÍGUEZ MIGUEL ÁNGEL | BIBLIOTECA | ROJAS HERNANDEZ MARIA GUADALUPE | 87
UPPMOSA0843 | SILLA APILABLE | SILLA APILABLE FABRICADA EN ESTRUCTURA OVALADA CON ASIENTO DE TRIPLAY FORMADO ERGONÓMICAMENTE CON ESPUMA DE 2OKG ALTA DENSIDAD, RESPALDO ERGONÓMICO DE TRIPLAY FORMADO Y ACOJINADO CON ESPUMA DE 20KG DE ALTA DESIDAD, TAPIZADO EN TELA DE POLIOLEFINA COLOR VINO DE HILAT | HILAT | S/N | S/N | 350.75 | 5101 | 2007-11-26 | 2007-11-26 | 36 | UPP/POA | VALDIVIESO RODRÍGUEZ MIGUEL ÁNGEL | BIBLIOTECA | ROJAS HERNANDEZ MARIA GUADALUPE | 87
UPPMOSA0844 | SILLA APILABLE | SILLA APILABLE FABRICADA EN ESTRUCTURA OVALADA CON ASIENTO DE TRIPLAY FORMADO ERGONÓMICAMENTE CON ESPUMA DE 2OKG ALTA DENSIDAD, RESPALDO ERGONÓMICO DE TRIPLAY FORMADO Y ACOJINADO CON ESPUMA DE 20KG DE ALTA DESIDAD, TAPIZADO EN TELA DE POLIOLEFINA COLOR VINO DE HILAT | HILAT | S/N | S/N | 350.75 | 5101 | 2007-11-26 | 2007-11-26 | 36 | UPP/POA | VALDIVIESO RODRÍGUEZ MIGUEL ÁNGEL | BIBLIOTECA | ROJAS HERNANDEZ MARIA GUADALUPE | 87
UPPMOSA0845 | SILLA APILABLE | SILLA APILABLE FABRICADA EN ESTRUCTURA OVALADA CON ASIENTO DE TRIPLAY FORMADO ERGONÓMICAMENTE CON ESPUMA DE 2OKG ALTA DENSIDAD, RESPALDO ERGONÓMICO DE TRIPLAY FORMADO Y ACOJINADO CON ESPUMA DE 20KG DE ALTA DESIDAD, TAPIZADO EN TELA DE POLIOLEFINA COLOR VINO DE HILAT | HILAT | S/N | S/N | 350.75 | 5101 | 2007-11-26 | 2007-11-26 | 36 | UPP/POA | VALDIVIESO RODRÍGUEZ MIGUEL ÁNGEL | BIBLIOTECA | ROJAS HERNANDEZ MARIA GUADALUPE | 87
UPPMOSA0846 | SILLA APILABLE | SILLA APILABLE FABRICADA EN ESTRUCTURA OVALADA CON ASIENTO DE TRIPLAY FORMADO ERGONÓMICAMENTE CON ESPUMA DE 2OKG ALTA DENSIDAD, RESPALDO ERGONÓMICO DE TRIPLAY FORMADO Y ACOJINADO CON ESPUMA DE 20KG DE ALTA DESIDAD, TAPIZADO EN TELA DE POLIOLEFINA COLOR VINO DE HILAT | HILAT | S/N | S/N | 350.75 | 5101 | 2007-11-26 | 2007-11-26 | 36 | UPP/POA | VALDIVIESO RODRÍGUEZ MIGUEL ÁNGEL | BIBLIOTECA | ROJAS HERNANDEZ MARIA GUADALUPE | 87
UPPMOSA0847 | SILLA APILABLE | SILLA APILABLE FABRICADA EN ESTRUCTURA OVALADA CON ASIENTO DE TRIPLAY FORMADO ERGONÓMICAMENTE CON ESPUMA DE 2OKG ALTA DENSIDAD, RESPALDO ERGONÓMICO DE TRIPLAY FORMADO Y ACOJINADO CON ESPUMA DE 20KG DE ALTA DESIDAD, TAPIZADO EN TELA DE POLIOLEFINA COLOR VINO DE HILAT | HILAT | S/N | S/N | 350.75 | 5101 | 2007-11-26 | 2007-11-26 | 36 | UPP/POA | VALDIVIESO RODRÍGUEZ MIGUEL ÁNGEL | BIBLIOTECA | ROJAS HERNANDEZ MARIA GUADALUPE | 87
UPPMOSA0848 | SILLA APILABLE | SILLA APILABLE FABRICADA EN ESTRUCTURA OVALADA CON ASIENTO DE TRIPLAY FORMADO ERGONÓMICAMENTE CON ESPUMA DE 2OKG ALTA DENSIDAD, RESPALDO ERGONÓMICO DE TRIPLAY FORMADO Y ACOJINADO CON ESPUMA DE 20KG DE ALTA DESIDAD, TAPIZADO EN TELA DE POLIOLEFINA COLOR VINO DE HILAT | HILAT | S/N | S/N | 350.75 | 5101 | 2007-11-26 | 2007-11-26 | 36 | UPP/POA | VALDIVIESO RODRÍGUEZ MIGUEL ÁNGEL | BIBLIOTECA | ROJAS HERNANDEZ MARIA GUADALUPE | 87
UPPMOSA0849 | SILLA APILABLE | SILLA APILABLE FABRICADA EN ESTRUCTURA OVALADA CON ASIENTO DE TRIPLAY FORMADO ERGONÓMICAMENTE CON ESPUMA DE 2OKG ALTA DENSIDAD, RESPALDO ERGONÓMICO DE TRIPLAY FORMADO Y ACOJINADO CON ESPUMA DE 20KG DE ALTA DESIDAD, TAPIZADO EN TELA DE POLIOLEFINA COLOR VINO DE HILAT | HILAT | S/N | S/N | 350.75 | 5101 | 2007-11-26 | 2007-11-26 | 36 | UPP/POA | VALDIVIESO RODRÍGUEZ MIGUEL ÁNGEL | BIBLIOTECA | ROJAS HERNANDEZ MARIA GUADALUPE | 87
UPPMOSA0850 | SILLA APILABLE | SILLA APILABLE FABRICADA EN ESTRUCTURA OVALADA CON ASIENTO DE TRIPLAY FORMADO ERGONÓMICAMENTE CON ESPUMA DE 2OKG ALTA DENSIDAD, RESPALDO ERGONÓMICO DE TRIPLAY FORMADO Y ACOJINADO CON ESPUMA DE 20KG DE ALTA DESIDAD, TAPIZADO EN TELA DE POLIOLEFINA COLOR VINO DE HILAT | HILAT | S/N | S/N | 350.75 | 5101 | 2007-11-26 | 2007-11-26 | 36 | UPP/POA | VALDIVIESO RODRÍGUEZ MIGUEL ÁNGEL | BIBLIOTECA | ROJAS HERNANDEZ MARIA GUADALUPE | 87
UPPMOSA0851 | SILLA APILABLE | SILLA APILABLE FABRICADA EN ESTRUCTURA OVALADA CON ASIENTO DE TRIPLAY FORMADO ERGONÓMICAMENTE CON ESPUMA DE 2OKG ALTA DENSIDAD, RESPALDO ERGONÓMICO DE TRIPLAY FORMADO Y ACOJINADO CON ESPUMA DE 20KG DE ALTA DESIDAD, TAPIZADO EN TELA DE POLIOLEFINA COLOR VINO DE HILAT | HILAT | S/N | S/N | 350.75 | 5101 | 2007-11-26 | 2007-11-26 | 36 | UPP/POA | VALDIVIESO RODRÍGUEZ MIGUEL ÁNGEL | BIBLIOTECA | ROJAS HERNANDEZ MARIA GUADALUPE | 87
UPPMOSA0852 | SILLA APILABLE | SILLA APILABLE FABRICADA EN ESTRUCTURA OVALADA CON ASIENTO DE TRIPLAY FORMADO ERGONÓMICAMENTE CON ESPUMA DE 2OKG ALTA DENSIDAD, RESPALDO ERGONÓMICO DE TRIPLAY FORMADO Y ACOJINADO CON ESPUMA DE 20KG DE ALTA DESIDAD, TAPIZADO EN TELA DE POLIOLEFINA COLOR VINO DE HILAT | HILAT | S/N | S/N | 350.75 | 5101 | 2007-11-26 | 2007-11-26 | 36 | UPP/POA | VALDIVIESO RODRÍGUEZ MIGUEL ÁNGEL | BIBLIOTECA | ROJAS HERNANDEZ MARIA GUADALUPE | 87
UPPMOSA0853 | SILLA APILABLE | SILLA APILABLE FABRICADA EN ESTRUCTURA OVALADA CON ASIENTO DE TRIPLAY FORMADO ERGONÓMICAMENTE CON ESPUMA DE 2OKG ALTA DENSIDAD, RESPALDO ERGONÓMICO DE TRIPLAY FORMADO Y ACOJINADO CON ESPUMA DE 20KG DE ALTA DESIDAD, TAPIZADO EN TELA DE POLIOLEFINA COLOR VINO DE HILAT | HILAT | S/N | S/N | 350.75 | 5101 | 2007-11-26 | 2007-11-26 | 36 | UPP/POA | VALDIVIESO RODRÍGUEZ MIGUEL ÁNGEL | BIBLIOTECA | ROJAS HERNANDEZ MARIA GUADALUPE | 87
UPPMOSA0854 | SILLA APILABLE | SILLA APILABLE FABRICADA EN ESTRUCTURA OVALADA CON ASIENTO DE TRIPLAY FORMADO ERGONÓMICAMENTE CON ESPUMA DE 2OKG ALTA DENSIDAD, RESPALDO ERGONÓMICO DE TRIPLAY FORMADO Y ACOJINADO CON ESPUMA DE 20KG DE ALTA DESIDAD, TAPIZADO EN TELA DE POLIOLEFINA COLOR VINO DE HILAT | HILAT | S/N | S/N | 350.75 | 5101 | 2007-11-26 | 2007-11-26 | 36 | UPP/POA | VALDIVIESO RODRÍGUEZ MIGUEL ÁNGEL | BIBLIOTECA | ROJAS HERNANDEZ MARIA GUADALUPE | 87
UPPMOSA0855 | SILLA APILABLE | SILLA APILABLE FABRICADA EN ESTRUCTURA OVALADA CON ASIENTO DE TRIPLAY FORMADO ERGONÓMICAMENTE CON ESPUMA DE 2OKG ALTA DENSIDAD, RESPALDO ERGONÓMICO DE TRIPLAY FORMADO Y ACOJINADO CON ESPUMA DE 20KG DE ALTA DESIDAD, TAPIZADO EN TELA DE POLIOLEFINA COLOR VINO DE HILAT | HILAT | S/N | S/N | 350.75 | 5101 | 2007-11-26 | 2007-11-26 | 36 | UPP/POA | VALDIVIESO RODRÍGUEZ MIGUEL ÁNGEL | BIBLIOTECA | ROJAS HERNANDEZ MARIA GUADALUPE | 87
UPPMOSA0856 | SILLA APILABLE | SILLA APILABLE FABRICADA EN ESTRUCTURA OVALADA CON ASIENTO DE TRIPLAY FORMADO ERGONÓMICAMENTE CON ESPUMA DE 2OKG ALTA DENSIDAD, RESPALDO ERGONÓMICO DE TRIPLAY FORMADO Y ACOJINADO CON ESPUMA DE 20KG DE ALTA DESIDAD, TAPIZADO EN TELA DE POLIOLEFINA COLOR VINO DE HILAT | HILAT | S/N | S/N | 350.75 | 5101 | 2007-11-26 | 2007-11-26 | 36 | UPP/POA | VALDIVIESO RODRÍGUEZ MIGUEL ÁNGEL | BIBLIOTECA | ROJAS HERNANDEZ MARIA GUADALUPE | 87
UPPMOSA0857 | SILLA APILABLE | SILLA APILABLE FABRICADA EN ESTRUCTURA OVALADA CON ASIENTO DE TRIPLAY FORMADO ERGONÓMICAMENTE CON ESPUMA DE 2OKG ALTA DENSIDAD, RESPALDO ERGONÓMICO DE TRIPLAY FORMADO Y ACOJINADO CON ESPUMA DE 20KG DE ALTA DESIDAD, TAPIZADO EN TELA DE POLIOLEFINA COLOR VINO DE HILAT | HILAT | S/N | S/N | 350.75 | 5101 | 2007-11-26 | 2007-11-26 | 36 | UPP/POA | VALDIVIESO RODRÍGUEZ MIGUEL ÁNGEL | BIBLIOTECA | ROJAS HERNANDEZ MARIA GUADALUPE | 87
UPPMOSA0858 | SILLA APILABLE | SILLA APILABLE FABRICADA EN ESTRUCTURA OVALADA CON ASIENTO DE TRIPLAY FORMADO ERGONÓMICAMENTE CON ESPUMA DE 2OKG ALTA DENSIDAD, RESPALDO ERGONÓMICO DE TRIPLAY FORMADO Y ACOJINADO CON ESPUMA DE 20KG DE ALTA DESIDAD, TAPIZADO EN TELA DE POLIOLEFINA COLOR VINO DE HILAT | HILAT | S/N | S/N | 350.75 | 5101 | 2007-11-26 | 2007-11-26 | 36 | UPP/POA | VALDIVIESO RODRÍGUEZ MIGUEL ÁNGEL | BIBLIOTECA | ROJAS HERNANDEZ MARIA GUADALUPE | 87
UPPMOSA0859 | SILLA APILABLE | SILLA APILABLE FABRICADA EN ESTRUCTURA OVALADA CON ASIENTO DE TRIPLAY FORMADO ERGONÓMICAMENTE CON ESPUMA DE 2OKG ALTA DENSIDAD, RESPALDO ERGONÓMICO DE TRIPLAY FORMADO Y ACOJINADO CON ESPUMA DE 20KG DE ALTA DESIDAD, TAPIZADO EN TELA DE POLIOLEFINA COLOR VINO DE HILAT | HILAT | S/N | S/N | 350.75 | 5101 | 2007-11-26 | 2007-11-26 | 36 | UPP/POA | VALDIVIESO RODRÍGUEZ MIGUEL ÁNGEL | BIBLIOTECA | ROJAS HERNANDEZ MARIA GUADALUPE | 87
UPPMOSA0860 | SILLA APILABLE | SILLA APILABLE FABRICADA EN ESTRUCTURA OVALADA CON ASIENTO DE TRIPLAY FORMADO ERGONÓMICAMENTE CON ESPUMA DE 2OKG ALTA DENSIDAD, RESPALDO ERGONÓMICO DE TRIPLAY FORMADO Y ACOJINADO CON ESPUMA DE 20KG DE ALTA DESIDAD, TAPIZADO EN TELA DE POLIOLEFINA COLOR VINO DE HILAT | HILAT | S/N | S/N | 350.75 | 5101 | 2007-11-26 | 2007-11-26 | 36 | UPP/POA | VALDIVIESO RODRÍGUEZ MIGUEL ÁNGEL | BIBLIOTECA | ROJAS HERNANDEZ MARIA GUADALUPE | 87
UPPMOSA0861 | SILLA APILABLE | SILLA APILABLE FABRICADA EN ESTRUCTURA OVALADA CON ASIENTO DE TRIPLAY FORMADO ERGONÓMICAMENTE CON ESPUMA DE 2OKG ALTA DENSIDAD, RESPALDO ERGONÓMICO DE TRIPLAY FORMADO Y ACOJINADO CON ESPUMA DE 20KG DE ALTA DESIDAD, TAPIZADO EN TELA DE POLIOLEFINA COLOR VINO DE HILAT | HILAT | S/N | S/N | 350.75 | 5101 | 2007-11-26 | 2007-11-26 | 36 | UPP/POA | VALDIVIESO RODRÍGUEZ MIGUEL ÁNGEL | BIBLIOTECA | ROJAS HERNANDEZ MARIA GUADALUPE | 87
UPPMOSA0862 | SILLA APILABLE | SILLA APILABLE FABRICADA EN ESTRUCTURA OVALADA CON ASIENTO DE TRIPLAY FORMADO ERGONÓMICAMENTE CON ESPUMA DE 2OKG ALTA DENSIDAD, RESPALDO ERGONÓMICO DE TRIPLAY FORMADO Y ACOJINADO CON ESPUMA DE 20KG DE ALTA DESIDAD, TAPIZADO EN TELA DE POLIOLEFINA COLOR VINO DE HILAT | HILAT | S/N | S/N | 350.75 | 5101 | 2007-11-26 | 2007-11-26 | 36 | UPP/POA | VALDIVIESO RODRÍGUEZ MIGUEL ÁNGEL | BIBLIOTECA | ROJAS HERNANDEZ MARIA GUADALUPE | 87
UPPMOSA0863 | SILLA APILABLE | SILLA APILABLE FABRICADA EN ESTRUCTURA OVALADA CON ASIENTO DE TRIPLAY FORMADO ERGONÓMICAMENTE CON ESPUMA DE 2OKG ALTA DENSIDAD, RESPALDO ERGONÓMICO DE TRIPLAY FORMADO Y ACOJINADO CON ESPUMA DE 20KG DE ALTA DESIDAD, TAPIZADO EN TELA DE POLIOLEFINA COLOR VINO DE HILAT | HILAT | S/N | S/N | 350.75 | 5101 | 2007-11-26 | 2007-11-26 | 36 | UPP/POA | VALDIVIESO RODRÍGUEZ MIGUEL ÁNGEL | BIBLIOTECA | ROJAS HERNANDEZ MARIA GUADALUPE | 87
UPPMOSA0864 | SILLA APILABLE | SILLA APILABLE FABRICADA EN ESTRUCTURA OVALADA CON ASIENTO DE TRIPLAY FORMADO ERGONÓMICAMENTE CON ESPUMA DE 2OKG ALTA DENSIDAD, RESPALDO ERGONÓMICO DE TRIPLAY FORMADO Y ACOJINADO CON ESPUMA DE 20KG DE ALTA DESIDAD, TAPIZADO EN TELA DE POLIOLEFINA COLOR VINO DE HILAT | HILAT | S/N | S/N | 350.75 | 5101 | 2007-11-26 | 2007-11-26 | 36 | UPP/POA | VALDIVIESO RODRÍGUEZ MIGUEL ÁNGEL | BIBLIOTECA | ROJAS HERNANDEZ MARIA GUADALUPE | 87
UPPMOSA0865 | SILLA APILABLE | SILLA APILABLE FABRICADA EN ESTRUCTURA OVALADA CON ASIENTO DE TRIPLAY FORMADO ERGONÓMICAMENTE CON ESPUMA DE 2OKG ALTA DENSIDAD, RESPALDO ERGONÓMICO DE TRIPLAY FORMADO Y ACOJINADO CON ESPUMA DE 20KG DE ALTA DESIDAD, TAPIZADO EN TELA DE POLIOLEFINA COLOR VINO DE HILAT | HILAT | S/N | S/N | 350.75 | 5101 | 2007-11-26 | 2007-11-26 | 484 | UPP/POA | VALDIVIESO RODRÍGUEZ MIGUEL ÁNGEL | BIBLIOTECA | MOBILESCO PACHUCA, S.A. DE C.V. | 87
UPPMOSA0866 | SILLA APILABLE | SILLA APILABLE FABRICADA EN ESTRUCTURA OVALADA CON ASIENTO DE TRIPLAY FORMADO ERGONÓMICAMENTE CON ESPUMA DE 2OKG ALTA DENSIDAD, RESPALDO ERGONÓMICO DE TRIPLAY FORMADO Y ACOJINADO CON ESPUMA DE 20KG DE ALTA DESIDAD, TAPIZADO EN TELA DE POLIOLEFINA COLOR VINO DE HILAT | HILAT | S/N | S/N | 350.75 | 5101 | 2007-11-26 | 2007-11-26 | 484 | UPP/POA | VALDIVIESO RODRÍGUEZ MIGUEL ÁNGEL | BIBLIOTECA | MOBILESCO PACHUCA, S.A. DE C.V. | 87
UPPMOSA0867 | SILLA APILABLE | SILLA APILABLE FABRICADA EN ESTRUCTURA OVALADA CON ASIENTO DE TRIPLAY FORMADO ERGONÓMICAMENTE CON ESPUMA DE 2OKG ALTA DENSIDAD, RESPALDO ERGONÓMICO DE TRIPLAY FORMADO Y ACOJINADO CON ESPUMA DE 20KG DE ALTA DESIDAD, TAPIZADO EN TELA DE POLIOLEFINA COLOR VINO DE HILAT | HILAT | S/N | S/N | 350.75 | 5101 | 2007-11-26 | 2007-11-26 | 484 | UPP/POA | VALDIVIESO RODRÍGUEZ MIGUEL ÁNGEL | BIBLIOTECA | MOBILESCO PACHUCA, S.A. DE C.V. | 87
UPPMOSA0868 | SILLA APILABLE | SILLA APILABLE FABRICADA EN ESTRUCTURA OVALADA CON ASIENTO DE TRIPLAY FORMADO ERGONÓMICAMENTE CON ESPUMA DE 2OKG ALTA DENSIDAD, RESPALDO ERGONÓMICO DE TRIPLAY FORMADO Y ACOJINADO CON ESPUMA DE 20KG DE ALTA DESIDAD, TAPIZADO EN TELA DE POLIOLEFINA COLOR VINO DE HILAT | HILAT | S/N | S/N | 350.75 | 5101 | 2007-11-26 | 2007-11-26 | 484 | UPP/POA | VALDIVIESO RODRÍGUEZ MIGUEL ÁNGEL | BIBLIOTECA | MOBILESCO PACHUCA, S.A. DE C.V. | 87
UPPMOSA0869 | SILLA APILABLE | SILLA APILABLE FABRICADA EN ESTRUCTURA OVALADA CON ASIENTO DE TRIPLAY FORMADO ERGONÓMICAMENTE CON ESPUMA DE 2OKG ALTA DENSIDAD, RESPALDO ERGONÓMICO DE TRIPLAY FORMADO Y ACOJINADO CON ESPUMA DE 20KG DE ALTA DESIDAD, TAPIZADO EN TELA DE POLIOLEFINA COLOR VINO DE HILAT | HILAT | S/N | S/N | 350.75 | 5101 | 2007-11-26 | 2007-11-26 | 484 | UPP/POA | VALDIVIESO RODRÍGUEZ MIGUEL ÁNGEL | BIBLIOTECA | MOBILESCO PACHUCA, S.A. DE C.V. | 87
UPPMOSA0870 | SILLA APILABLE | SILLA APILABLE FABRICADA EN ESTRUCTURA OVALADA CON ASIENTO DE TRIPLAY FORMADO ERGONÓMICAMENTE CON ESPUMA DE 2OKG ALTA DENSIDAD, RESPALDO ERGONÓMICO DE TRIPLAY FORMADO Y ACOJINADO CON ESPUMA DE 20KG DE ALTA DESIDAD, TAPIZADO EN TELA DE POLIOLEFINA COLOR VINO DE HILAT | HILAT | S/N | S/N | 350.75 | 5101 | 2007-11-26 | 2007-11-26 | 484 | UPP/POA | VALDIVIESO RODRÍGUEZ MIGUEL ÁNGEL | BIBLIOTECA | MOBILESCO PACHUCA, S.A. DE C.V. | 87
UPPMOSA0871 | SILLA APILABLE | SILLA APILABLE FABRICADA EN ESTRUCTURA OVALADA CON ASIENTO DE TRIPLAY FORMADO ERGONÓMICAMENTE CON ESPUMA DE 2OKG ALTA DENSIDAD, RESPALDO ERGONÓMICO DE TRIPLAY FORMADO Y ACOJINADO CON ESPUMA DE 20KG DE ALTA DESIDAD, TAPIZADO EN TELA DE POLIOLEFINA COLOR VINO DE HILAT | HILAT | S/N | S/N | 350.75 | 5101 | 2007-11-26 | 2007-11-26 | 484 | UPP/POA | VALDIVIESO RODRÍGUEZ MIGUEL ÁNGEL | BIBLIOTECA | MOBILESCO PACHUCA, S.A. DE C.V. | 87
UPPMOSA0872 | SILLA APILABLE | SILLA APILABLE FABRICADA EN ESTRUCTURA OVALADA CON ASIENTO DE TRIPLAY FORMADO ERGONÓMICAMENTE CON ESPUMA DE 2OKG ALTA DENSIDAD, RESPALDO ERGONÓMICO DE TRIPLAY FORMADO Y ACOJINADO CON ESPUMA DE 20KG DE ALTA DESIDAD, TAPIZADO EN TELA DE POLIOLEFINA COLOR VINO DE HILAT | HILAT | S/N | S/N | 350.75 | 5101 | 2007-11-26 | 2007-11-26 | 484 | UPP/POA | VALDIVIESO RODRÍGUEZ MIGUEL ÁNGEL | BIBLIOTECA | MOBILESCO PACHUCA, S.A. DE C.V. | 87
UPPMOSA0873 | SILLA APILABLE | SILLA APILABLE FABRICADA EN ESTRUCTURA OVALADA CON ASIENTO DE TRIPLAY FORMADO ERGONÓMICAMENTE CON ESPUMA DE 2OKG ALTA DENSIDAD, RESPALDO ERGONÓMICO DE TRIPLAY FORMADO Y ACOJINADO CON ESPUMA DE 20KG DE ALTA DESIDAD, TAPIZADO EN TELA DE POLIOLEFINA COLOR VINO DE HILAT | HILAT | S/N | S/N | 350.75 | 5101 | 2007-11-26 | 2007-11-26 | 484 | UPP/POA | VALDIVIESO RODRÍGUEZ MIGUEL ÁNGEL | BIBLIOTECA | MOBILESCO PACHUCA, S.A. DE C.V. | 87
UPPMOSA0874 | SILLA APILABLE | SILLA APILABLE FABRICADA EN ESTRUCTURA OVALADA CON ASIENTO DE TRIPLAY FORMADO ERGONÓMICAMENTE CON ESPUMA DE 2OKG ALTA DENSIDAD, RESPALDO ERGONÓMICO DE TRIPLAY FORMADO Y ACOJINADO CON ESPUMA DE 20KG DE ALTA DESIDAD, TAPIZADO EN TELA DE POLIOLEFINA COLOR VINO DE HILAT | HILAT | S/N | S/N | 350.75 | 5101 | 2007-11-26 | 2007-11-26 | 484 | UPP/POA | VALDIVIESO RODRÍGUEZ MIGUEL ÁNGEL | BIBLIOTECA | MOBILESCO PACHUCA, S.A. DE C.V. | 87
UPPMOSA0875 | SILLA APILABLE | SILLA APILABLE FABRICADA EN ESTRUCTURA OVALADA CON ASIENTO DE TRIPLAY FORMADO ERGONÓMICAMENTE CON ESPUMA DE 2OKG ALTA DENSIDAD, RESPALDO ERGONÓMICO DE TRIPLAY FORMADO Y ACOJINADO CON ESPUMA DE 20KG DE ALTA DESIDAD, TAPIZADO EN TELA DE POLIOLEFINA COLOR VINO DE HILAT | HILAT | S/N | S/N | 350.75 | 5101 | 2007-11-26 | 2007-11-26 | 484 | UPP/POA | VALDIVIESO RODRÍGUEZ MIGUEL ÁNGEL | BIBLIOTECA | MOBILESCO PACHUCA, S.A. DE C.V. | 87
UPPMOSA0876 | SILLA APILABLE | SILLA APILABLE FABRICADA EN ESTRUCTURA OVALADA CON ASIENTO DE TRIPLAY FORMADO ERGONÓMICAMENTE CON ESPUMA DE 2OKG ALTA DENSIDAD, RESPALDO ERGONÓMICO DE TRIPLAY FORMADO Y ACOJINADO CON ESPUMA DE 20KG DE ALTA DESIDAD, TAPIZADO EN TELA DE POLIOLEFINA COLOR VINO DE HILAT | HILAT | S/N | S/N | 350.75 | 5101 | 2007-11-26 | 2007-11-26 | 484 | UPP/POA | VALDIVIESO RODRÍGUEZ MIGUEL ÁNGEL | BIBLIOTECA | MOBILESCO PACHUCA, S.A. DE C.V. | 87
UPPMOSA0877 | SILLA APILABLE | SILLA APILABLE FABRICADA EN ESTRUCTURA OVALADA CON ASIENTO DE TRIPLAY FORMADO ERGONÓMICAMENTE CON ESPUMA DE 2OKG ALTA DENSIDAD, RESPALDO ERGONÓMICO DE TRIPLAY FORMADO Y ACOJINADO CON ESPUMA DE 20KG DE ALTA DESIDAD, TAPIZADO EN TELA DE POLIOLEFINA COLOR VINO DE HILAT | HILAT | S/N | S/N | 350.75 | 5101 | 2007-11-26 | 2007-11-26 | 484 | UPP/POA | VALDIVIESO RODRÍGUEZ MIGUEL ÁNGEL | BIBLIOTECA | MOBILESCO PACHUCA, S.A. DE C.V. | 87
UPPMOSA0878 | SILLA APILABLE | SILLA APILABLE FABRICADA EN ESTRUCTURA OVALADA CON ASIENTO DE TRIPLAY FORMADO ERGONÓMICAMENTE CON ESPUMA DE 2OKG ALTA DENSIDAD, RESPALDO ERGONÓMICO DE TRIPLAY FORMADO Y ACOJINADO CON ESPUMA DE 20KG DE ALTA DESIDAD, TAPIZADO EN TELA DE POLIOLEFINA COLOR VINO DE HILAT | HILAT | S/N | S/N | 350.75 | 5101 | 2007-11-26 | 2007-11-26 | 484 | UPP/POA | OLVERA BAUTISTA JULIO CÉSAR | S.U.M. | MOBILESCO PACHUCA, S.A. DE C.V. | 119
UPPMOSA0879 | SILLA APILABLE | SILLA APILABLE FABRICADA EN ESTRUCTURA OVALADA CON ASIENTO DE TRIPLAY FORMADO ERGONÓMICAMENTE CON ESPUMA DE 2OKG ALTA DENSIDAD, RESPALDO ERGONÓMICO DE TRIPLAY FORMADO Y ACOJINADO CON ESPUMA DE 20KG DE ALTA DESIDAD, TAPIZADO EN TELA DE POLIOLEFINA COLOR VINO DE HILAT | HILAT | S/N | S/N | 350.75 | 5101 | 2007-11-26 | 2007-11-26 | 484 | UPP/POA | OLVERA BAUTISTA JULIO CÉSAR | S.U.M. | MOBILESCO PACHUCA, S.A. DE C.V. | 119
UPPMOSA0880 | SILLA APILABLE | SILLA APILABLE FABRICADA EN ESTRUCTURA OVALADA CON ASIENTO DE TRIPLAY FORMADO ERGONÓMICAMENTE CON ESPUMA DE 2OKG ALTA DENSIDAD, RESPALDO ERGONÓMICO DE TRIPLAY FORMADO Y ACOJINADO CON ESPUMA DE 20KG DE ALTA DESIDAD, TAPIZADO EN TELA DE POLIOLEFINA COLOR VINO DE HILAT | HILAT | S/N | S/N | 350.75 | 5101 | 2007-11-26 | 2007-11-26 | 484 | UPP/POA | OLVERA BAUTISTA JULIO CÉSAR | S.U.M. | MOBILESCO PACHUCA, S.A. DE C.V. | 119
UPPMOSA0881 | SILLA APILABLE | SILLA APILABLE FABRICADA EN ESTRUCTURA OVALADA CON ASIENTO DE TRIPLAY FORMADO ERGONÓMICAMENTE CON ESPUMA DE 2OKG ALTA DENSIDAD, RESPALDO ERGONÓMICO DE TRIPLAY FORMADO Y ACOJINADO CON ESPUMA DE 20KG DE ALTA DESIDAD, TAPIZADO EN TELA DE POLIOLEFINA COLOR VINO DE HILAT | HILAT | S/N | S/N | 350.75 | 5101 | 2007-11-26 | 2007-11-26 | 484 | UPP/POA | OLVERA BAUTISTA JULIO CÉSAR | S.U.M. | MOBILESCO PACHUCA, S.A. DE C.V. | 119
UPPMOSA0882 | SILLA APILABLE | SILLA APILABLE FABRICADA EN ESTRUCTURA OVALADA CON ASIENTO DE TRIPLAY FORMADO ERGONÓMICAMENTE CON ESPUMA DE 2OKG ALTA DENSIDAD, RESPALDO ERGONÓMICO DE TRIPLAY FORMADO Y ACOJINADO CON ESPUMA DE 20KG DE ALTA DESIDAD, TAPIZADO EN TELA DE POLIOLEFINA COLOR VINO DE HILAT | HILAT | S/N | S/N | 350.75 | 5101 | 2007-11-26 | 2007-11-26 | 484 | UPP/POA | OLVERA BAUTISTA JULIO CÉSAR | S.U.M. | MOBILESCO PACHUCA, S.A. DE C.V. | 119
UPPMOSA0883 | SILLA APILABLE | SILLA APILABLE FABRICADA EN ESTRUCTURA OVALADA CON ASIENTO DE TRIPLAY FORMADO ERGONÓMICAMENTE CON ESPUMA DE 2OKG ALTA DENSIDAD, RESPALDO ERGONÓMICO DE TRIPLAY FORMADO Y ACOJINADO CON ESPUMA DE 20KG DE ALTA DESIDAD, TAPIZADO EN TELA DE POLIOLEFINA COLOR VINO DE HILAT | HILAT | S/N | S/N | 350.75 | 5101 | 2007-11-26 | 2007-11-26 | 484 | UPP/POA | OLVERA BAUTISTA JULIO CÉSAR | S.U.M. | MOBILESCO PACHUCA, S.A. DE C.V. | 119
UPPMOSA0884 | SILLA APILABLE | SILLA APILABLE FABRICADA EN ESTRUCTURA OVALADA CON ASIENTO DE TRIPLAY FORMADO ERGONÓMICAMENTE CON ESPUMA DE 2OKG ALTA DENSIDAD, RESPALDO ERGONÓMICO DE TRIPLAY FORMADO Y ACOJINADO CON ESPUMA DE 20KG DE ALTA DESIDAD, TAPIZADO EN TELA DE POLIOLEFINA COLOR VINO DE HILAT | HILAT | S/N | S/N | 350.75 | 5101 | 2007-11-26 | 2007-11-26 | 484 | UPP/POA | OLVERA BAUTISTA JULIO CÉSAR | S.U.M. | MOBILESCO PACHUCA, S.A. DE C.V. | 119
UPPMOSA0885 | SILLA APILABLE | SILLA APILABLE FABRICADA EN ESTRUCTURA OVALADA CON ASIENTO DE TRIPLAY FORMADO ERGONÓMICAMENTE CON ESPUMA DE 2OKG ALTA DENSIDAD, RESPALDO ERGONÓMICO DE TRIPLAY FORMADO Y ACOJINADO CON ESPUMA DE 20KG DE ALTA DESIDAD, TAPIZADO EN TELA DE POLIOLEFINA COLOR VINO DE HILAT | HILAT | S/N | S/N | 350.75 | 5101 | 2007-11-26 | 2007-11-26 | 484 | UPP/POA | OLVERA BAUTISTA JULIO CÉSAR | S.U.M. | MOBILESCO PACHUCA, S.A. DE C.V. | 119
UPPMOSA0886 | SILLA APILABLE | SILLA APILABLE FABRICADA EN ESTRUCTURA OVALADA CON ASIENTO DE TRIPLAY FORMADO ERGONÓMICAMENTE CON ESPUMA DE 2OKG ALTA DENSIDAD, RESPALDO ERGONÓMICO DE TRIPLAY FORMADO Y ACOJINADO CON ESPUMA DE 20KG DE ALTA DESIDAD, TAPIZADO EN TELA DE POLIOLEFINA COLOR VINO DE HILAT | HILAT | S/N | S/N | 350.75 | 5101 | 2007-11-26 | 2007-11-26 | 484 | UPP/POA | OLVERA BAUTISTA JULIO CÉSAR | S.U.M. | MOBILESCO PACHUCA, S.A. DE C.V. | 119
UPPMOSA0887 | SILLA APILABLE | SILLA APILABLE FABRICADA EN ESTRUCTURA OVALADA CON ASIENTO DE TRIPLAY FORMADO ERGONÓMICAMENTE CON ESPUMA DE 2OKG ALTA DENSIDAD, RESPALDO ERGONÓMICO DE TRIPLAY FORMADO Y ACOJINADO CON ESPUMA DE 20KG DE ALTA DESIDAD, TAPIZADO EN TELA DE POLIOLEFINA COLOR VINO DE HILAT | HILAT | S/N | S/N | 350.75 | 5101 | 2007-11-26 | 2007-11-26 | 484 | UPP/POA | OLVERA BAUTISTA JULIO CÉSAR | S.U.M. | MOBILESCO PACHUCA, S.A. DE C.V. | 119
UPPMOSA0888 | SILLA APILABLE | SILLA APILABLE FABRICADA EN ESTRUCTURA OVALADA CON ASIENTO DE TRIPLAY FORMADO ERGONÓMICAMENTE CON ESPUMA DE 2OKG ALTA DENSIDAD, RESPALDO ERGONÓMICO DE TRIPLAY FORMADO Y ACOJINADO CON ESPUMA DE 20KG DE ALTA DESIDAD, TAPIZADO EN TELA DE POLIOLEFINA COLOR VINO DE HILAT | HILAT | S/N | S/N | 350.75 | 5101 | 2007-11-26 | 2007-11-26 | 484 | UPP/POA | OLVERA BAUTISTA JULIO CÉSAR | S.U.M. | MOBILESCO PACHUCA, S.A. DE C.V. | 119
UPPMOSA0889 | SILLA APILABLE | SILLA APILABLE FABRICADA EN ESTRUCTURA OVALADA CON ASIENTO DE TRIPLAY FORMADO ERGONÓMICAMENTE CON ESPUMA DE 2OKG ALTA DENSIDAD, RESPALDO ERGONÓMICO DE TRIPLAY FORMADO Y ACOJINADO CON ESPUMA DE 20KG DE ALTA DESIDAD, TAPIZADO EN TELA DE POLIOLEFINA COLOR VINO DE HILAT | HILAT | S/N | S/N | 350.75 | 5101 | 2007-11-26 | 2007-11-26 | 484 | UPP/POA | OLVERA BAUTISTA JULIO CÉSAR | S.U.M. | MOBILESCO PACHUCA, S.A. DE C.V. | 119
UPPMOSA0890 | SILLA APILABLE | SILLA APILABLE FABRICADA EN ESTRUCTURA OVALADA CON ASIENTO DE TRIPLAY FORMADO ERGONÓMICAMENTE CON ESPUMA DE 2OKG ALTA DENSIDAD, RESPALDO ERGONÓMICO DE TRIPLAY FORMADO Y ACOJINADO CON ESPUMA DE 20KG DE ALTA DESIDAD, TAPIZADO EN TELA DE POLIOLEFINA COLOR VINO DE HILAT | HILAT | S/N | S/N | 350.75 | 5101 | 2007-11-26 | 2007-11-26 | 484 | UPP/POA | OLVERA BAUTISTA JULIO CÉSAR | S.U.M. | MOBILESCO PACHUCA, S.A. DE C.V. | 119
UPPMOSA0891 | SILLA APILABLE | SILLA APILABLE FABRICADA EN ESTRUCTURA OVALADA CON ASIENTO DE TRIPLAY FORMADO ERGONÓMICAMENTE CON ESPUMA DE 2OKG ALTA DENSIDAD, RESPALDO ERGONÓMICO DE TRIPLAY FORMADO Y ACOJINADO CON ESPUMA DE 20KG DE ALTA DESIDAD, TAPIZADO EN TELA DE POLIOLEFINA COLOR VINO DE HILAT | HILAT | S/N | S/N | 350.75 | 5101 | 2007-11-26 | 2007-11-26 | 484 | UPP/POA | OLVERA BAUTISTA JULIO CÉSAR | S.U.M. | MOBILESCO PACHUCA, S.A. DE C.V. | 119
UPPMOSA0892 | SILLA APILABLE | SILLA APILABLE FABRICADA EN ESTRUCTURA OVALADA CON ASIENTO DE TRIPLAY FORMADO ERGONÓMICAMENTE CON ESPUMA DE 2OKG ALTA DENSIDAD, RESPALDO ERGONÓMICO DE TRIPLAY FORMADO Y ACOJINADO CON ESPUMA DE 20KG DE ALTA DESIDAD, TAPIZADO EN TELA DE POLIOLEFINA COLOR VINO DE HILAT | HILAT | S/N | S/N | 350.75 | 5101 | 2007-11-26 | 2007-11-26 | 484 | UPP/POA | OLVERA BAUTISTA JULIO CÉSAR | S.U.M. | MOBILESCO PACHUCA, S.A. DE C.V. | 119
UPPMOSA0893 | SILLA APILABLE | SILLA APILABLE FABRICADA EN ESTRUCTURA OVALADA CON ASIENTO DE TRIPLAY FORMADO ERGONÓMICAMENTE CON ESPUMA DE 2OKG ALTA DENSIDAD, RESPALDO ERGONÓMICO DE TRIPLAY FORMADO Y ACOJINADO CON ESPUMA DE 20KG DE ALTA DESIDAD, TAPIZADO EN TELA DE POLIOLEFINA COLOR VINO DE HILAT | HILAT | S/N | S/N | 350.75 | 5101 | 2007-11-26 | 2007-11-26 | 484 | UPP/POA | OLVERA BAUTISTA JULIO CÉSAR | OFICINA COMPRAS | MOBILESCO PACHUCA, S.A. DE C.V. | 119
UPPMOSA0894 | SILLA APILABLE | SILLA APILABLE FABRICADA EN ESTRUCTURA OVALADA CON ASIENTO DE TRIPLAY FORMADO ERGONÓMICAMENTE CON ESPUMA DE 2OKG ALTA DENSIDAD, RESPALDO ERGONÓMICO DE TRIPLAY FORMADO Y ACOJINADO CON ESPUMA DE 20KG DE ALTA DESIDAD, TAPIZADO EN TELA DE POLIOLEFINA COLOR VINO DE HILAT | HILAT | S/N | S/N | 350.75 | 5101 | 2007-11-26 | 2007-11-26 | 484 | UPP/POA | MARTÍNEZ OSORIO JUAN CARLOS | OFICINA VINCULACIÓN | MOBILESCO PACHUCA, S.A. DE C.V. | 258
UPPMOSA0895 | SILLA APILABLE | SILLA APILABLE FABRICADA EN ESTRUCTURA OVALADA CON ASIENTO DE TRIPLAY FORMADO ERGONÓMICAMENTE CON ESPUMA DE 2OKG ALTA DENSIDAD, RESPALDO ERGONÓMICO DE TRIPLAY FORMADO Y ACOJINADO CON ESPUMA DE 20KG DE ALTA DESIDAD, TAPIZADO EN TELA DE POLIOLEFINA COLOR VINO DE HILAT | HILAT | S/N | S/N | 350.75 | 5101 | 2007-11-26 | 2007-11-26 | 484 | UPP/POA | OLVERA BAUTISTA JULIO CÉSAR | ÁREA DE TRABAJO | MOBILESCO PACHUCA, S.A. DE C.V. | 119
UPPMOSA0896 | SILLA APILABLE | SILLA APILABLE FABRICADA EN ESTRUCTURA OVALADA CON ASIENTO DE TRIPLAY FORMADO ERGONÓMICAMENTE CON ESPUMA DE 2OKG ALTA DENSIDAD, RESPALDO ERGONÓMICO DE TRIPLAY FORMADO Y ACOJINADO CON ESPUMA DE 20KG DE ALTA DESIDAD, TAPIZADO EN TELA DE POLIOLEFINA COLOR VINO DE HILAT | HILAT | S/N | S/N | 350.75 | 5101 | 2007-11-26 | 2007-11-26 | 484 | UPP/POA | OLVERA BAUTISTA JULIO CÉSAR | SALÓN DE USOS MULTIPLES | MOBILESCO PACHUCA, S.A. DE C.V. | 119
UPPMOSA0897 | SILLA APILABLE | SILLA APILABLE FABRICADA EN ESTRUCTURA OVALADA CON ASIENTO DE TRIPLAY FORMADO ERGONÓMICAMENTE CON ESPUMA DE 2OKG ALTA DENSIDAD, RESPALDO ERGONÓMICO DE TRIPLAY FORMADO Y ACOJINADO CON ESPUMA DE 20KG DE ALTA DESIDAD, TAPIZADO EN TELA DE POLIOLEFINA COLOR VINO DE HILAT | HILAT | S/N | S/N | 350.75 | 5101 | 2007-11-26 | 2007-11-26 | 484 | UPP/POA | OLVERA BAUTISTA JULIO CÉSAR | SALÓN DE USOS MULTIPLES | MOBILESCO PACHUCA, S.A. DE C.V. | 119
UPPMOSA0898 | SILLA APILABLE | SILLA APILABLE FABRICADA EN ESTRUCTURA OVALADA CON ASIENTO DE TRIPLAY FORMADO ERGONÓMICAMENTE CON ESPUMA DE 2OKG ALTA DENSIDAD, RESPALDO ERGONÓMICO DE TRIPLAY FORMADO Y ACOJINADO CON ESPUMA DE 20KG DE ALTA DESIDAD, TAPIZADO EN TELA DE POLIOLEFINA COLOR VINO DE HILAT | HILAT | S/N | S/N | 350.75 | 5101 | 2007-11-26 | 2007-11-26 | 484 | UPP/POA | OLVERA BAUTISTA JULIO CÉSAR | ÁREA DE PROFESORES DE TELEMÁTICA | MOBILESCO PACHUCA, S.A. DE C.V. | 119
UPPMOSA0899 | SILLA APILABLE | SILLA APILABLE FABRICADA EN ESTRUCTURA OVALADA CON ASIENTO DE TRIPLAY FORMADO ERGONÓMICAMENTE CON ESPUMA DE 2OKG ALTA DENSIDAD, RESPALDO ERGONÓMICO DE TRIPLAY FORMADO Y ACOJINADO CON ESPUMA DE 20KG DE ALTA DESIDAD, TAPIZADO EN TELA DE POLIOLEFINA COLOR VINO DE HILAT | HILAT | S/N | S/N | 350.75 | 5101 | 2007-11-26 | 2007-11-26 | 484 | UPP/POA | TOVAR SERRANO SANDRA IVONE | OFICINA EDIFICIO DOCENCIA | MOBILESCO PACHUCA, S.A. DE C.V. | 58
UPPMOSA0900 | SILLA APILABLE | SILLA APILABLE FABRICADA EN ESTRUCTURA OVALADA CON ASIENTO DE TRIPLAY FORMADO ERGONÓMICAMENTE CON ESPUMA DE 2OKG ALTA DENSIDAD, RESPALDO ERGONÓMICO DE TRIPLAY FORMADO Y ACOJINADO CON ESPUMA DE 20KG DE ALTA DESIDAD, TAPIZADO EN TELA DE POLIOLEFINA COLOR VINO DE HILAT | HILAT | S/N | S/N | 350.75 | 5101 | 2007-11-26 | 2007-11-26 | 484 | UPP/POA | OLVERA BAUTISTA JULIO CÉSAR | AULAS | MOBILESCO PACHUCA, S.A. DE C.V. | 119
UPPMOSA0901 | SILLA APILABLE | SILLA APILABLE FABRICADA EN ESTRUCTURA OVALADA CON ASIENTO DE TRIPLAY FORMADO ERGONÓMICAMENTE CON ESPUMA DE 2OKG ALTA DENSIDAD, RESPALDO ERGONÓMICO DE TRIPLAY FORMADO Y ACOJINADO CON ESPUMA DE 20KG DE ALTA DESIDAD, TAPIZADO EN TELA DE POLIOLEFINA COLOR VINO DE HILAT | HILAT | S/N | S/N | 350.75 | 5101 | 2007-11-26 | 2007-11-26 | 484 | UPP/POA | OLVERA BAUTISTA JULIO CÉSAR | SALA DE MECATRÓNICA | MOBILESCO PACHUCA, S.A. DE C.V. | 119
UPPMOSA0902 | SILLA APILABLE | SILLA APILABLE FABRICADA EN ESTRUCTURA OVALADA CON ASIENTO DE TRIPLAY FORMADO ERGONÓMICAMENTE CON ESPUMA DE 2OKG ALTA DENSIDAD, RESPALDO ERGONÓMICO DE TRIPLAY FORMADO Y ACOJINADO CON ESPUMA DE 20KG DE ALTA DESIDAD, TAPIZADO EN TELA DE POLIOLEFINA COLOR VINO DE HILAT | HILAT | S/N | S/N | 350.75 | 5101 | 2007-11-26 | 2007-11-26 | 484 | UPP/POA | OLVERA BAUTISTA JULIO CÉSAR | SALA DE MECATRÓNICA | MOBILESCO PACHUCA, S.A. DE C.V. | 119
UPPMOSA0903 | SILLA APILABLE | SILLA APILABLE CON RESPALDO BAJO EN PLIANA COLOR VINO, ELABORADA EN ESTRUCTURA TUBULAR REDONDO DE UNA 1" CALIBRE 18, SOLDADA CON MICRO LAMBRE FUNDIDO CON ARGON TERMINADA CON PROTECCIÓN DE PINTURA HORNEADA, TERMOPLASTICO MICROPULVERIZADA EPOXICA, COLOR NEGRA . | TOP SEATED | S/N | S/N | 350.75 | 5101 | 2007-11-26 | 2007-11-26 | 484 | UPP/POA | HINOJOSA HINOJOSA MONICA TERESITA | LABORATORIO DE QUÍMICA BÁSICA | MOBILESCO PACHUCA, S.A. DE C.V. | 222
UPPMOSA0904 | SILLA APILABLE | SILLA APILABLE CON RESPALDO BAJO EN PLIANA COLOR VINO, ELABORADA EN ESTRUCTURA TUBULAR REDONDO DE UNA 1" CALIBRE 18, SOLDADA CON MICRO LAMBRE FUNDIDO CON ARGON TERMINADA CON PROTECCIÓN DE PINTURA HORNEADA, TERMOPLASTICO MICROPULVERIZADA EPOXICA, COLOR NEGRA . | TOP SEATED | S/N | S/N | 273.24 | 5101 | 2007-09-17 | 2007-09-17 | 606 | UPP/POA | RODRÍGUEZ FLORES JAZMIN | OFICINA CENTRO MULTIDICIPLINARIO | CONSTRUCCIÓN Y EQUIPAMIENTO S.A. DE C.V. | 202
UPPMOSA0905 | SILLA APILABLE | SILLA APILABLE CON RESPALDO BAJO EN PLIANA COLOR VINO, ELABORADA EN ESTRUCTURA TUBULAR REDONDO DE UNA 1" CALIBRE 18, SOLDADA CON MICRO LAMBRE FUNDIDO CON ARGON TERMINADA CON PROTECCIÓN DE PINTURA HORNEADA, TERMOPLASTICO MICROPULVERIZADA EPOXICA, COLOR NEGRA . | TOP SEATED | S/N | S/N | 273.24 | 5101 | 2007-09-17 | 2007-09-17 | 606 | UPP/POA | RODRÍGUEZ FLORES JAZMIN | OFICINA CENTRO MULTIDICIPLINARIO | CONSTRUCCIÓN Y EQUIPAMIENTO S.A. DE C.V. | 202
UPPMOSA0906 | SILLA APILABLE | SILLA APILABLE CON RESPALDO BAJO EN PLIANA COLOR VINO, ELABORADA EN ESTRUCTURA TUBULAR REDONDO DE UNA 1" CALIBRE 18, SOLDADA CON MICRO LAMBRE FUNDIDO CON ARGON TERMINADA CON PROTECCIÓN DE PINTURA HORNEADA, TERMOPLASTICO MICROPULVERIZADA EPOXICA, COLOR NEGRA . | TOP SEATED | S/N | S/N | 273.24 | 5101 | 2007-09-17 | 2007-09-17 | 606 | UPP/POA | OLVERA BAUTISTA JULIO CÉSAR | SALA DE MECATRÓNICA | CONSTRUCCIÓN Y EQUIPAMIENTO S.A. DE C.V. | 119
UPPMOSA0907 | SILLA APILABLE | SILLA APILABLE CON RESPALDO BAJO EN PLIANA COLOR VINO, ELABORADA EN ESTRUCTURA TUBULAR REDONDO DE UNA 1" CALIBRE 18, SOLDADA CON MICRO LAMBRE FUNDIDO CON ARGON TERMINADA CON PROTECCIÓN DE PINTURA HORNEADA, TERMOPLASTICO MICROPULVERIZADA EPOXICA, COLOR NEGRA . | TOP SEATED | S/N | S/N | 273.24 | 5101 | 2007-09-17 | 2007-09-17 | 606 | UPP/POA | OLVERA BAUTISTA JULIO CÉSAR | SALA DE MECATRÓNICA | CONSTRUCCIÓN Y EQUIPAMIENTO S.A. DE C.V. | 119
UPPMOSA0908 | SILLA APILABLE | SILLA APILABLE CON RESPALDO BAJO EN PLIANA COLOR VINO, ELABORADA EN ESTRUCTURA TUBULAR REDONDO DE UNA 1" CALIBRE 18, SOLDADA CON MICRO LAMBRE FUNDIDO CON ARGON TERMINADA CON PROTECCIÓN DE PINTURA HORNEADA, TERMOPLASTICO MICROPULVERIZADA EPOXICA, COLOR NEGRA . | TOP SEATED | S/N | S/N | 273.24 | 5101 | 2007-09-17 | 2007-09-17 | 606 | UPP/POA | OLVERA BAUTISTA JULIO CÉSAR | SALA DE MECATRÓNICA | CONSTRUCCIÓN Y EQUIPAMIENTO S.A. DE C.V. | 119
UPPMOSA0909 | SILLA APILABLE | SILLA APILABLE CON RESPALDO BAJO EN PLIANA COLOR VINO, ELABORADA EN ESTRUCTURA TUBULAR REDONDO DE UNA 1" CALIBRE 18, SOLDADA CON MICRO LAMBRE FUNDIDO CON ARGON TERMINADA CON PROTECCIÓN DE PINTURA HORNEADA, TERMOPLASTICO MICROPULVERIZADA EPOXICA, COLOR NEGRA . | TOP SEATED | S/N | S/N | 273.24 | 5101 | 2007-09-17 | 2007-09-17 | 606 | UPP/POA | OLVERA BAUTISTA JULIO CÉSAR | SALA DE MECATRÓNICA | CONSTRUCCIÓN Y EQUIPAMIENTO S.A. DE C.V. | 119
UPPMOSA0910 | SILLA APILABLE | SILLA APILABLE CON RESPALDO BAJO EN PLIANA COLOR VINO, ELABORADA EN ESTRUCTURA TUBULAR REDONDO DE UNA 1" CALIBRE 18, SOLDADA CON MICRO LAMBRE FUNDIDO CON ARGON TERMINADA CON PROTECCIÓN DE PINTURA HORNEADA, TERMOPLASTICO MICROPULVERIZADA EPOXICA, COLOR NEGRA . | TOP SEATED | S/N | S/N | 273.24 | 5101 | 2007-09-17 | 2007-09-17 | 606 | UPP/POA | OLVERA BAUTISTA JULIO CÉSAR | SALA DE MECATRÓNICA | CONSTRUCCIÓN Y EQUIPAMIENTO S.A. DE C.V. | 119
UPPMOSA0911 | SILLA APILABLE | SILLA APILABLE CON RESPALDO BAJO EN PLIANA COLOR VINO, ELABORADA EN ESTRUCTURA TUBULAR REDONDO DE UNA 1" CALIBRE 18, SOLDADA CON MICRO LAMBRE FUNDIDO CON ARGON TERMINADA CON PROTECCIÓN DE PINTURA HORNEADA, TERMOPLASTICO MICROPULVERIZADA EPOXICA, COLOR NEGRA . | TOP SEATED | S/N | S/N | 273.24 | 5101 | 2007-09-17 | 2007-09-17 | 606 | UPP/POA | OLVERA BAUTISTA JULIO CÉSAR | SALA DE MECATRÓNICA | CONSTRUCCIÓN Y EQUIPAMIENTO S.A. DE C.V. | 119
UPPMOSA0912 | SILLA APILABLE | SILLA APILABLE CON RESPALDO BAJO EN PLIANA COLOR VINO, ELABORADA EN ESTRUCTURA TUBULAR REDONDO DE UNA 1" CALIBRE 18, SOLDADA CON MICRO LAMBRE FUNDIDO CON ARGON TERMINADA CON PROTECCIÓN DE PINTURA HORNEADA, TERMOPLASTICO MICROPULVERIZADA EPOXICA, COLOR NEGRA . | TOP SEATED | S/N | S/N | 273.24 | 5101 | 2007-09-17 | 2007-09-17 | 606 | UPP/POA | FERNÁNDEZ SALAS JORGE ALFREDO | OFICINA ADMINISTRACIÓN | CONSTRUCCIÓN Y EQUIPAMIENTO S.A. DE C.V. | 17
UPPMOSA0913 | SILLA APILABLE | SILLA APILABLE CON RESPALDO BAJO EN PLIANA COLOR VINO, ELABORADA EN ESTRUCTURA TUBULAR REDONDO DE UNA 1" CALIBRE 18, SOLDADA CON MICRO LAMBRE FUNDIDO CON ARGON TERMINADA CON PROTECCIÓN DE PINTURA HORNEADA, TERMOPLASTICO MICROPULVERIZADA EPOXICA, COLOR NEGRA . | TOP SEATED | S/N | S/N | 273.24 | 5101 | 2007-09-17 | 2007-09-17 | 606 | UPP/POA | CISNEROS MARTÍNEZ SERGIO ARMANDO | OFICINA PROYECTOS ESPECIALES | CONSTRUCCIÓN Y EQUIPAMIENTO S.A. DE C.V. | 11
UPPMOSA0914 | SILLA APILABLE | SILLA APILABLE CON RESPALDO BAJO EN PLIANA COLOR VINO, ELABORADA EN ESTRUCTURA TUBULAR REDONDO DE UNA 1" CALIBRE 18, SOLDADA CON MICRO LAMBRE FUNDIDO CON ARGON TERMINADA CON PROTECCIÓN DE PINTURA HORNEADA, TERMOPLASTICO MICROPULVERIZADA EPOXICA, COLOR NEGRA . | TOP SEATED | S/N | S/N | 273.24 | 5101 | 2007-09-17 | 2007-09-17 | 606 | UPP/POA | CISNEROS MARTÍNEZ SERGIO ARMANDO | OFICINA PROYECTOS ESPECIALES | CONSTRUCCIÓN Y EQUIPAMIENTO S.A. DE C.V. | 11
UPPMOSA0915 | SILLA APILABLE | SILLA APILABLE CON RESPALDO BAJO EN PLIANA COLOR VINO, ELABORADA EN ESTRUCTURA TUBULAR REDONDO DE UNA 1" CALIBRE 18, SOLDADA CON MICRO LAMBRE FUNDIDO CON ARGON TERMINADA CON PROTECCIÓN DE PINTURA HORNEADA, TERMOPLASTICO MICROPULVERIZADA EPOXICA, COLOR NEGRA . | TOP SEATED | S/N | S/N | 273.24 | 5101 | 2007-09-17 | 2007-09-17 | 606 | UPP/POA | LÓPEZ PINEDA FEDERICO JESÚS | CENTRO DE CARGA 2 | CONSTRUCCIÓN Y EQUIPAMIENTO S.A. DE C.V. | 75
UPPMOSA0916 | SILLA APILABLE | SILLA APILABLE CON RESPALDO BAJO EN PLIANA COLOR VINO, ELABORADA EN ESTRUCTURA TUBULAR REDONDO DE UNA 1" CALIBRE 18, SOLDADA CON MICRO LAMBRE FUNDIDO CON ARGON TERMINADA CON PROTECCIÓN DE PINTURA HORNEADA, TERMOPLASTICO MICROPULVERIZADA EPOXICA, COLOR NEGRA . | TOP SEATED | S/N | S/N | 273.24 | 5101 | 2007-09-17 | 2007-09-17 | 606 | UPP/POA | GARCÍA GÓMEZ EDUARDO | OFICINA COMUNICACIÓN | CONSTRUCCIÓN Y EQUIPAMIENTO S.A. DE C.V. | 169
UPPMOSA0917 | SILLA APILABLE | SILLA APILABLE CON RESPALDO BAJO EN PLIANA COLOR VINO, ELABORADA EN ESTRUCTURA TUBULAR REDONDO DE UNA 1" CALIBRE 18, SOLDADA CON MICRO LAMBRE FUNDIDO CON ARGON TERMINADA CON PROTECCIÓN DE PINTURA HORNEADA, TERMOPLASTICO MICROPULVERIZADA EPOXICA, COLOR NEGRA . | TOP SEATED | S/N | S/N | 273.24 | 5101 | 2007-09-17 | 2007-09-17 | 606 | UPP/POA | MARTÍNEZ OSORIO JUAN CARLOS | OFICINA VINCULACIÓN | CONSTRUCCIÓN Y EQUIPAMIENTO S.A. DE C.V. | 258
UPPMOSA0918 | SILLA APILABLE | SILLA APILABLE CON RESPALDO BAJO EN PLIANA COLOR VINO, ELABORADA EN ESTRUCTURA TUBULAR REDONDO DE UNA 1" CALIBRE 18, SOLDADA CON MICRO LAMBRE FUNDIDO CON ARGON TERMINADA CON PROTECCIÓN DE PINTURA HORNEADA, TERMOPLASTICO MICROPULVERIZADA EPOXICA, COLOR NEGRA . | TOP SEATED | S/N | S/N | 273.24 | 5101 | 2007-09-17 | 2007-09-17 | 606 | UPP/POA | JARAMILLO LORANCA BLANCA ESTELA | OFICINA CENTRO ECUESTRE | CONSTRUCCIÓN Y EQUIPAMIENTO S.A. DE C.V. | 247
UPPMOSA0919 | SILLA APILABLE | SILLA APILABLE CON RESPALDO BAJO EN PLIANA COLOR VINO, ELABORADA EN ESTRUCTURA TUBULAR REDONDO DE UNA 1" CALIBRE 18, SOLDADA CON MICRO LAMBRE FUNDIDO CON ARGON TERMINADA CON PROTECCIÓN DE PINTURA HORNEADA, TERMOPLASTICO MICROPULVERIZADA EPOXICA, COLOR NEGRA . | TOP SEATED | S/N | S/N | 273.24 | 5101 | 2007-09-17 | 2007-09-17 | 606 | UPP/POA | RODRÍGUEZ FLORES JAZMIN | OFICINA CENTRO MULTIDICIPLINARIO | CONSTRUCCIÓN Y EQUIPAMIENTO S.A. DE C.V. | 202
UPPMOSA0920 | SILLA APILABLE | SILLA APILABLE CON RESPALDO BAJO EN PLIANA COLOR VINO, ELABORADA EN ESTRUCTURA TUBULAR REDONDO DE UNA 1" CALIBRE 18, SOLDADA CON MICRO LAMBRE FUNDIDO CON ARGON TERMINADA CON PROTECCIÓN DE PINTURA HORNEADA, TERMOPLASTICO MICROPULVERIZADA EPOXICA, COLOR NEGRA . | TOP SEATED | S/N | S/N | 273.24 | 5101 | 2007-09-17 | 2007-09-17 | 606 | UPP/POA | RIVERA LANDERO BLANCA ROCÍO AURORA | SERVICIOS ESCOLARES COORDINACIÓN | CONSTRUCCIÓN Y EQUIPAMIENTO S.A. DE C.V. | 148
UPPMOSA0921 | SILLA APILABLE | SILLA APILABLE CON RESPALDO BAJO EN PLIANA COLOR VINO, ELABORADA EN ESTRUCTURA TUBULAR REDONDO DE UNA 1" CALIBRE 18, SOLDADA CON MICRO LAMBRE FUNDIDO CON ARGON TERMINADA CON PROTECCIÓN DE PINTURA HORNEADA, TERMOPLASTICO MICROPULVERIZADA EPOXICA, COLOR NEGRA . | TOP SEATED | S/N | S/N | 273.24 | 5101 | 2007-09-17 | 2007-09-17 | 606 | UPP/POA | CHÁVEZ HERNÁNDEZ MAYTHÉ | OFICINA PLANEACIÓN | CONSTRUCCIÓN Y EQUIPAMIENTO S.A. DE C.V. | 211
UPPMOSA0922 | SILLA APILABLE | SILLA APILABLE CON RESPALDO BAJO EN PLIANA COLOR VINO, ELABORADA EN ESTRUCTURA TUBULAR REDONDO DE UNA 1" CALIBRE 18, SOLDADA CON MICRO LAMBRE FUNDIDO CON ARGON TERMINADA CON PROTECCIÓN DE PINTURA HORNEADA, TERMOPLASTICO MICROPULVERIZADA EPOXICA, COLOR NEGRA . | TOP SEATED | S/N | S/N | 273.24 | 5101 | 2007-09-17 | 2007-09-17 | 606 | UPP/POA | RIVERA LANDERO BLANCA ROCÍO AURORA | SERVICIOS ESCOLARES COORDINACIÓN | CONSTRUCCIÓN Y EQUIPAMIENTO S.A. DE C.V. | 148
UPPMOSA0923 | SILLA APILABLE | SILLA APILABLE CON RESPALDO BAJO EN PLIANA COLOR VINO, ELABORADA EN ESTRUCTURA TUBULAR REDONDO DE UNA 1" CALIBRE 18, SOLDADA CON MICRO LAMBRE FUNDIDO CON ARGON TERMINADA CON PROTECCIÓN DE PINTURA HORNEADA, TERMOPLASTICO MICROPULVERIZADA EPOXICA, COLOR NEGRA . | TOP SEATED | S/N | S/N | 273.24 | 5101 | 2007-09-17 | 2007-09-17 | 606 | UPP/POA | JARAMILLO LORANCA BLANCA ESTELA | LABORATORIO DE CÓMPUTO V | CONSTRUCCIÓN Y EQUIPAMIENTO S.A. DE C.V. | 247
UPPMOSA0924 | SILLA APILABLE | SILLA APILABLE CON RESPALDO BAJO EN PLIANA COLOR VINO, ELABORADA EN ESTRUCTURA TUBULAR REDONDO DE UNA 1" CALIBRE 18, SOLDADA CON MICRO LAMBRE FUNDIDO CON ARGON TERMINADA CON PROTECCIÓN DE PINTURA HORNEADA, TERMOPLASTICO MICROPULVERIZADA EPOXICA, COLOR NEGRA . | TOP SEATED | S/N | S/N | 273.24 | 5101 | 2007-09-17 | 2007-09-17 | 606 | UPP/POA | RODRÍGUEZ FLORES JAZMIN | OFICINA CENTRO MULTIDICIPLINARIO | CONSTRUCCIÓN Y EQUIPAMIENTO S.A. DE C.V. | 202
UPPMOSA0925 | SILLA APILABLE | SILLA APILABLE CON RESPALDO BAJO EN PLIANA COLOR VINO, ELABORADA EN ESTRUCTURA TUBULAR REDONDO DE UNA 1" CALIBRE 18, SOLDADA CON MICRO LAMBRE FUNDIDO CON ARGON TERMINADA CON PROTECCIÓN DE PINTURA HORNEADA, TERMOPLASTICO MICROPULVERIZADA EPOXICA, COLOR NEGRA . | TOP SEATED | S/N | S/N | 273.24 | 5101 | 2007-09-17 | 2007-09-17 | 606 | UPP/POA | MÁRQUEZ GONZÁLEZ GUADALUPE | COORDINACIÓN DE INGLES | CONSTRUCCIÓN Y EQUIPAMIENTO S.A. DE C.V. | 31
UPPMOSA0926 | SILLA APILABLE | SILLA APILABLE CON RESPALDO BAJO EN PLIANA COLOR VINO, ELABORADA EN ESTRUCTURA TUBULAR REDONDO DE UNA 1" CALIBRE 18, SOLDADA CON MICRO LAMBRE FUNDIDO CON ARGON TERMINADA CON PROTECCIÓN DE PINTURA HORNEADA, TERMOPLASTICO MICROPULVERIZADA EPOXICA, COLOR NEGRA . | TOP SEATED | S/N | S/N | 273.24 | 5101 | 2007-09-17 | 2007-09-17 | 606 | UPP/POA | OLVERA BAUTISTA JULIO CÉSAR | SALA DE MECATRÓNICA | CONSTRUCCIÓN Y EQUIPAMIENTO S.A. DE C.V. | 119
UPPMOSA0927 | SILLA APILABLE | SILLA APILABLE CON RESPALDO BAJO EN PLIANA COLOR VINO, ELABORADA EN ESTRUCTURA TUBULAR REDONDO DE UNA 1" CALIBRE 18, SOLDADA CON MICRO LAMBRE FUNDIDO CON ARGON TERMINADA CON PROTECCIÓN DE PINTURA HORNEADA, TERMOPLASTICO MICROPULVERIZADA EPOXICA, COLOR NEGRA . | TOP SEATED | S/N | S/N | 273.24 | 5101 | 2007-09-17 | 2007-09-17 | 606 | UPP/POA | OLVERA BAUTISTA JULIO CÉSAR | SALA DE MECATRÓNICA | CONSTRUCCIÓN Y EQUIPAMIENTO S.A. DE C.V. | 119
UPPMOSA0928 | SILLA APILABLE | SILLA APILABLE CON RESPALDO BAJO EN PLIANA COLOR VINO, ELABORADA EN ESTRUCTURA TUBULAR REDONDO DE UNA 1" CALIBRE 18, SOLDADA CON MICRO LAMBRE FUNDIDO CON ARGON TERMINADA CON PROTECCIÓN DE PINTURA HORNEADA, TERMOPLASTICO MICROPULVERIZADA EPOXICA, COLOR NEGRA . | TOP SEATED | S/N | S/N | 273.24 | 5101 | 2007-09-17 | 2007-09-17 | 606 | UPP/POA | OLVERA BAUTISTA JULIO CÉSAR | SALA DE MECATRÓNICA | CONSTRUCCIÓN Y EQUIPAMIENTO S.A. DE C.V. | 119
UPPMOSA0929 | SILLA APILABLE | SILLA APILABLE CON RESPALDO BAJO EN PLIANA COLOR VINO, ELABORADA EN ESTRUCTURA TUBULAR REDONDO DE UNA 1" CALIBRE 18, SOLDADA CON MICRO LAMBRE FUNDIDO CON ARGON TERMINADA CON PROTECCIÓN DE PINTURA HORNEADA, TERMOPLASTICO MICROPULVERIZADA EPOXICA, COLOR NEGRA . | TOP SEATED | S/N | S/N | 273.24 | 5101 | 2007-09-17 | 2007-09-17 | 606 | UPP/POA | OLVERA BAUTISTA JULIO CÉSAR | AUDITORIO UPP | CONSTRUCCIÓN Y EQUIPAMIENTO S.A. DE C.V. | 119
UPPMOSA0930 | SILLA APILABLE | SILLA APILABLE CON RESPALDO BAJO EN PLIANA COLOR VINO, ELABORADA EN ESTRUCTURA TUBULAR REDONDO DE UNA 1" CALIBRE 18, SOLDADA CON MICRO LAMBRE FUNDIDO CON ARGON TERMINADA CON PROTECCIÓN DE PINTURA HORNEADA, TERMOPLASTICO MICROPULVERIZADA EPOXICA, COLOR NEGRA . | TOP SEATED | S/N | S/N | 273.24 | 5101 | 2007-09-17 | 2007-09-17 | 606 | UPP/POA | MORELOS FERNÁNDEZ JOSÉ FRANCISCO | OFICINA UPINNEM | CONSTRUCCIÓN Y EQUIPAMIENTO S.A. DE C.V. | 7
UPPMOSA0931 | SILLA APILABLE | SILLA APILABLE CON RESPALDO BAJO EN PLIANA COLOR VINO, ELABORADA EN ESTRUCTURA TUBULAR REDONDO DE UNA 1" CALIBRE 18, SOLDADA CON MICRO LAMBRE FUNDIDO CON ARGON TERMINADA CON PROTECCIÓN DE PINTURA HORNEADA, TERMOPLASTICO MICROPULVERIZADA EPOXICA, COLOR NEGRA . | TOP SEATED | S/N | S/N | 273.24 | 5101 | 2007-09-17 | 2007-09-17 | 606 | UPP/POA | ARÉVALO BAENA LOURDES GUADALUPE | SALA DE JUNTAS RECTORÍA | CONSTRUCCIÓN Y EQUIPAMIENTO S.A. DE C.V. | 161
UPPMOSA0932 | SILLA APILABLE | SILLA APILABLE CON RESPALDO BAJO EN PLIANA COLOR VINO, ELABORADA EN ESTRUCTURA TUBULAR REDONDO DE UNA 1" CALIBRE 18, SOLDADA CON MICRO LAMBRE FUNDIDO CON ARGON TERMINADA CON PROTECCIÓN DE PINTURA HORNEADA, TERMOPLASTICO MICROPULVERIZADA EPOXICA, COLOR NEGRA . | TOP SEATED | S/N | S/N | 273.24 | 5101 | 2007-09-17 | 2007-09-17 | 606 | UPP/POA | OLVERA BAUTISTA JULIO CÉSAR | SALA DE MECATRÓNICA | CONSTRUCCIÓN Y EQUIPAMIENTO S.A. DE C.V. | 119
UPPMOSA0933 | SILLA APILABLE | SILLA APILABLE CON RESPALDO BAJO EN PLIANA COLOR VINO, ELABORADA EN ESTRUCTURA TUBULAR REDONDO DE UNA 1" CALIBRE 18, SOLDADA CON MICRO LAMBRE FUNDIDO CON ARGON TERMINADA CON PROTECCIÓN DE PINTURA HORNEADA, TERMOPLASTICO MICROPULVERIZADA EPOXICA, COLOR NEGRA . | TOP SEATED | S/N | S/N | 273.24 | 5101 | 2007-09-17 | 2007-09-17 | 606 | UPP/POA | MORELOS FERNÁNDEZ JOSÉ FRANCISCO | DIRECCIÓN DE VINCULACIÓN Y EXTENSIÓN | CONSTRUCCIÓN Y EQUIPAMIENTO S.A. DE C.V. | 7
UPPMOSA0934 | SILLA APILABLE | SILLA APILABLE CON RESPALDO BAJO EN PLIANA COLOR VINO, ELABORADA EN ESTRUCTURA TUBULAR REDONDO DE UNA 1" CALIBRE 18, SOLDADA CON MICRO LAMBRE FUNDIDO CON ARGON TERMINADA CON PROTECCIÓN DE PINTURA HORNEADA, TERMOPLASTICO MICROPULVERIZADA EPOXICA, COLOR NEGRA . | TOP SEATED | S/N | S/N | 273.24 | 5101 | 2007-09-17 | 2007-09-17 | 606 | UPP/POA | NARANJO GARCÍA EDILBERTA | OFICINA RECTORÍA | CONSTRUCCIÓN Y EQUIPAMIENTO S.A. DE C.V. | 33
UPPMOSA0935 | SILLA APILABLE | SILLA APILABLE CON RESPALDO BAJO EN PLIANA COLOR VINO, ELABORADA EN ESTRUCTURA TUBULAR REDONDO DE UNA 1" CALIBRE 18, SOLDADA CON MICRO LAMBRE FUNDIDO CON ARGON TERMINADA CON PROTECCIÓN DE PINTURA HORNEADA, TERMOPLASTICO MICROPULVERIZADA EPOXICA, COLOR NEGRA . | TOP SEATED | S/N | S/N | 273.24 | 5101 | 2007-09-17 | 2007-09-17 | 606 | UPP/POA | OLVERA BAUTISTA JULIO CÉSAR | SALA DE MECATRÓNICA | CONSTRUCCIÓN Y EQUIPAMIENTO S.A. DE C.V. | 119
UPPMOSA0936 | SILLA APILABLE | SILLA APILABLE CON RESPALDO BAJO EN PLIANA COLOR VINO, ELABORADA EN ESTRUCTURA TUBULAR REDONDO DE UNA 1" CALIBRE 18, SOLDADA CON MICRO LAMBRE FUNDIDO CON ARGON TERMINADA CON PROTECCIÓN DE PINTURA HORNEADA, TERMOPLASTICO MICROPULVERIZADA EPOXICA, COLOR NEGRA . | TOP SEATED | S/N | S/N | 273.24 | 5101 | 2007-09-17 | 2007-09-17 | 606 | UPP/POA | OLVERA BAUTISTA JULIO CÉSAR | SALA DE MECATRÓNICA | CONSTRUCCIÓN Y EQUIPAMIENTO S.A. DE C.V. | 119
UPPMOSA0937 | SILLA APILABLE | SILLA APILABLE CON RESPALDO BAJO EN PLIANA COLOR VINO, ELABORADA EN ESTRUCTURA TUBULAR REDONDO DE UNA 1" CALIBRE 18, SOLDADA CON MICRO LAMBRE FUNDIDO CON ARGON TERMINADA CON PROTECCIÓN DE PINTURA HORNEADA, TERMOPLASTICO MICROPULVERIZADA EPOXICA, COLOR NEGRA . | TOP SEATED | S/N | S/N | 273.24 | 5101 | 2007-09-17 | 2007-09-17 | 606 | UPP/POA | HERNÁNDEZ LÓPEZ JOHNNY | LABORATORIO DE SIMULACIÓN FINANCIERA | CONSTRUCCIÓN Y EQUIPAMIENTO S.A. DE C.V. | 243
UPPMOSA0938 | SILLA APILABLE | SILLA APILABLE CON RESPALDO BAJO EN PLIANA COLOR VINO, ELABORADA EN ESTRUCTURA TUBULAR REDONDO DE UNA 1" CALIBRE 18, SOLDADA CON MICRO LAMBRE FUNDIDO CON ARGON TERMINADA CON PROTECCIÓN DE PINTURA HORNEADA, TERMOPLASTICO MICROPULVERIZADA EPOXICA, COLOR NEGRA . | TOP SEATED | S/N | S/N | 273.24 | 5101 | 2007-09-17 | 2007-09-17 | 606 | UPP/POA | HERNÁNDEZ LÓPEZ JOHNNY | LABORATORIO DE SIMULACIÓN FINANCIERA | CONSTRUCCIÓN Y EQUIPAMIENTO S.A. DE C.V. | 243
UPPMOSA0939 | SILLA APILABLE | SILLA APILABLE CON RESPALDO BAJO EN PLIANA COLOR VINO, ELABORADA EN ESTRUCTURA TUBULAR REDONDO DE UNA 1" CALIBRE 18, SOLDADA CON MICRO LAMBRE FUNDIDO CON ARGON TERMINADA CON PROTECCIÓN DE PINTURA HORNEADA, TERMOPLASTICO MICROPULVERIZADA EPOXICA, COLOR NEGRA . | TOP SEATED | S/N | S/N | 273.24 | 5101 | 2007-09-17 | 2007-09-17 | 606 | UPP/POA | HERNÁNDEZ LÓPEZ JOHNNY | LABORATORIO DE SIMULACIÓN FINANCIERA | CONSTRUCCIÓN Y EQUIPAMIENTO S.A. DE C.V. | 243
UPPMOSA0940 | SILLA APILABLE | SILLA APILABLE CON RESPALDO BAJO EN PLIANA COLOR VINO, ELABORADA EN ESTRUCTURA TUBULAR REDONDO DE UNA 1" CALIBRE 18, SOLDADA CON MICRO LAMBRE FUNDIDO CON ARGON TERMINADA CON PROTECCIÓN DE PINTURA HORNEADA, TERMOPLASTICO MICROPULVERIZADA EPOXICA, COLOR NEGRA . | TOP SEATED | S/N | S/N | 273.24 | 5101 | 2007-09-17 | 2007-09-17 | 606 | UPP/POA | HERNÁNDEZ LÓPEZ JOHNNY | LABORATORIO DE SIMULACIÓN FINANCIERA | CONSTRUCCIÓN Y EQUIPAMIENTO S.A. DE C.V. | 243
UPPMOSA0941 | SILLA APILABLE | SILLA APILABLE CON RESPALDO BAJO EN PLIANA COLOR VINO, ELABORADA EN ESTRUCTURA TUBULAR REDONDO DE UNA 1" CALIBRE 18, SOLDADA CON MICRO LAMBRE FUNDIDO CON ARGON TERMINADA CON PROTECCIÓN DE PINTURA HORNEADA, TERMOPLASTICO MICROPULVERIZADA EPOXICA, COLOR NEGRA . | TOP SEATED | S/N | S/N | 273.24 | 5101 | 2007-09-17 | 2007-09-17 | 606 | UPP/POA | HERNÁNDEZ LÓPEZ JOHNNY | LABORATORIO DE SIMULACIÓN FINANCIERA | CONSTRUCCIÓN Y EQUIPAMIENTO S.A. DE C.V. | 243
UPPMOSA0942 | SILLA APILABLE | SILLA APILABLE CON RESPALDO BAJO EN PLIANA COLOR VINO, ELABORADA EN ESTRUCTURA TUBULAR REDONDO DE UNA 1" CALIBRE 18, SOLDADA CON MICRO LAMBRE FUNDIDO CON ARGON TERMINADA CON PROTECCIÓN DE PINTURA HORNEADA, TERMOPLASTICO MICROPULVERIZADA EPOXICA, COLOR NEGRA . | TOP SEATED | S/N | S/N | 273.24 | 5101 | 2007-09-17 | 2007-09-17 | 606 | UPP/POA | HERNÁNDEZ LÓPEZ JOHNNY | LABORATORIO DE SIMULACIÓN FINANCIERA | CONSTRUCCIÓN Y EQUIPAMIENTO S.A. DE C.V. | 243
UPPMOSA0943 | SILLA APILABLE | SILLA APILABLE CON RESPALDO BAJO EN PLIANA COLOR VINO, ELABORADA EN ESTRUCTURA TUBULAR REDONDO DE UNA 1" CALIBRE 18, SOLDADA CON MICRO LAMBRE FUNDIDO CON ARGON TERMINADA CON PROTECCIÓN DE PINTURA HORNEADA, TERMOPLASTICO MICROPULVERIZADA EPOXICA, COLOR NEGRA . | TOP SEATED | S/N | S/N | 273.24 | 5101 | 2007-09-17 | 2007-09-17 | 606 | UPP/POA | HERNÁNDEZ LÓPEZ JOHNNY | LABORATORIO DE SIMULACIÓN FINANCIERA | CONSTRUCCIÓN Y EQUIPAMIENTO S.A. DE C.V. | 243
UPPMOSA0944 | SILLA APILABLE | SILLA APILABLE CON RESPALDO BAJO EN PLIANA COLOR VINO, ELABORADA EN ESTRUCTURA TUBULAR REDONDO DE UNA 1" CALIBRE 18, SOLDADA CON MICRO LAMBRE FUNDIDO CON ARGON TERMINADA CON PROTECCIÓN DE PINTURA HORNEADA, TERMOPLASTICO MICROPULVERIZADA EPOXICA, COLOR NEGRA . | TOP SEATED | S/N | S/N | 273.24 | 5101 | 2007-09-17 | 2007-09-17 | 606 | UPP/POA | HERNÁNDEZ LÓPEZ JOHNNY | LABORATORIO DE SIMULACIÓN FINANCIERA | CONSTRUCCIÓN Y EQUIPAMIENTO S.A. DE C.V. | 243
UPPMOSA0945 | SILLA APILABLE | SILLA APILABLE CON RESPALDO BAJO EN PLIANA COLOR VINO, ELABORADA EN ESTRUCTURA TUBULAR REDONDO DE UNA 1" CALIBRE 18, SOLDADA CON MICRO LAMBRE FUNDIDO CON ARGON TERMINADA CON PROTECCIÓN DE PINTURA HORNEADA, TERMOPLASTICO MICROPULVERIZADA EPOXICA, COLOR NEGRA . | TOP SEATED | S/N | S/N | 273.24 | 5101 | 2007-09-17 | 2007-09-17 | 606 | UPP/POA | HERNÁNDEZ LÓPEZ JOHNNY | LABORATORIO DE SIMULACIÓN FINANCIERA | CONSTRUCCIÓN Y EQUIPAMIENTO S.A. DE C.V. | 243
UPPMOSA0946 | SILLA APILABLE | SILLA APILABLE CON RESPALDO BAJO EN PLIANA COLOR VINO, ELABORADA EN ESTRUCTURA TUBULAR REDONDO DE UNA 1" CALIBRE 18, SOLDADA CON MICRO LAMBRE FUNDIDO CON ARGON TERMINADA CON PROTECCIÓN DE PINTURA HORNEADA, TERMOPLASTICO MICROPULVERIZADA EPOXICA, COLOR NEGRA . | TOP SEATED | S/N | S/N | 273.24 | 5101 | 2007-09-17 | 2007-09-17 | 606 | UPP/POA | HERNÁNDEZ LÓPEZ JOHNNY | LABORATORIO DE SIMULACIÓN FINANCIERA | CONSTRUCCIÓN Y EQUIPAMIENTO S.A. DE C.V. | 243
UPPMOSA0947 | SILLA APILABLE | SILLA APILABLE CON RESPALDO BAJO EN PLIANA COLOR VINO, ELABORADA EN ESTRUCTURA TUBULAR REDONDO DE UNA 1" CALIBRE 18, SOLDADA CON MICRO LAMBRE FUNDIDO CON ARGON TERMINADA CON PROTECCIÓN DE PINTURA HORNEADA, TERMOPLASTICO MICROPULVERIZADA EPOXICA, COLOR NEGRA . | TOP SEATED | S/N | S/N | 273.24 | 5101 | 2007-09-17 | 2007-09-17 | 606 | UPP/POA | HERNÁNDEZ LÓPEZ JOHNNY | LABORATORIO DE SIMULACIÓN FINANCIERA | CONSTRUCCIÓN Y EQUIPAMIENTO S.A. DE C.V. | 243
UPPMOSA0948 | SILLA APILABLE | SILLA APILABLE CON RESPALDO BAJO EN PLIANA COLOR VINO, ELABORADA EN ESTRUCTURA TUBULAR REDONDO DE UNA 1" CALIBRE 18, SOLDADA CON MICRO LAMBRE FUNDIDO CON ARGON TERMINADA CON PROTECCIÓN DE PINTURA HORNEADA, TERMOPLASTICO MICROPULVERIZADA EPOXICA, COLOR NEGRA . | TOP SEATED | S/N | S/N | 273.24 | 5101 | 2007-09-17 | 2007-09-17 | 606 | UPP/POA | HERNÁNDEZ LÓPEZ JOHNNY | LABORATORIO DE SIMULACIÓN FINANCIERA | CONSTRUCCIÓN Y EQUIPAMIENTO S.A. DE C.V. | 243
UPPMOSA0949 | SILLA APILABLE | SILLA APILABLE CON RESPALDO BAJO EN PLIANA COLOR VINO, ELABORADA EN ESTRUCTURA TUBULAR REDONDO DE UNA 1" CALIBRE 18, SOLDADA CON MICRO LAMBRE FUNDIDO CON ARGON TERMINADA CON PROTECCIÓN DE PINTURA HORNEADA, TERMOPLASTICO MICROPULVERIZADA EPOXICA, COLOR NEGRA . | TOP SEATED | S/N | S/N | 273.24 | 5101 | 2007-09-17 | 2007-09-17 | 606 | UPP/POA | HERNÁNDEZ LÓPEZ JOHNNY | LABORATORIO DE SIMULACIÓN FINANCIERA | CONSTRUCCIÓN Y EQUIPAMIENTO S.A. DE C.V. | 243
UPPMOSA0950 | SILLA APILABLE | SILLA APILABLE CON RESPALDO BAJO EN PLIANA COLOR VINO, ELABORADA EN ESTRUCTURA TUBULAR REDONDO DE UNA 1" CALIBRE 18, SOLDADA CON MICRO LAMBRE FUNDIDO CON ARGON TERMINADA CON PROTECCIÓN DE PINTURA HORNEADA, TERMOPLASTICO MICROPULVERIZADA EPOXICA, COLOR NEGRA . | TOP SEATED | S/N | S/N | 273.24 | 5101 | 2007-09-17 | 2007-09-17 | 606 | UPP/POA | HERNÁNDEZ LÓPEZ JOHNNY | LABORATORIO DE SIMULACIÓN FINANCIERA | CONSTRUCCIÓN Y EQUIPAMIENTO S.A. DE C.V. | 243
UPPMOSA0951 | SILLA APILABLE | SILLA APILABLE CON RESPALDO BAJO EN PLIANA COLOR VINO, ELABORADA EN ESTRUCTURA TUBULAR REDONDO DE UNA 1" CALIBRE 18, SOLDADA CON MICRO LAMBRE FUNDIDO CON ARGON TERMINADA CON PROTECCIÓN DE PINTURA HORNEADA, TERMOPLASTICO MICROPULVERIZADA EPOXICA, COLOR NEGRA . | TOP SEATED | S/N | S/N | 273.24 | 5101 | 2007-09-17 | 2007-09-17 | 606 | UPP/POA | ROBLES GUTIÉRREZ MARTHA PATRICIA | CENTRO DE ACCESO UNIVERSITARIO | CONSTRUCCIÓN Y EQUIPAMIENTO S.A. DE C.V. | 63
UPPMOSA0952 | SILLA APILABLE | SILLA APILABLE CON RESPALDO BAJO EN PLIANA COLOR VINO, ELABORADA EN ESTRUCTURA TUBULAR REDONDO DE UNA 1" CALIBRE 18, SOLDADA CON MICRO LAMBRE FUNDIDO CON ARGON TERMINADA CON PROTECCIÓN DE PINTURA HORNEADA, TERMOPLASTICO MICROPULVERIZADA EPOXICA, COLOR NEGRA . | TOP SEATED | S/N | S/N | 273.24 | 5101 | 2007-09-17 | 2007-09-17 | 606 | UPP/POA | OLVERA BAUTISTA JULIO CÉSAR | INTENDENCIA | CONSTRUCCIÓN Y EQUIPAMIENTO S.A. DE C.V. | 119
UPPMOSA0953 | SILLA APILABLE | SILLA APILABLE CON RESPALDO BAJO EN PLIANA COLOR VINO, ELABORADA EN ESTRUCTURA TUBULAR REDONDO DE UNA 1" CALIBRE 18, SOLDADA CON MICRO LAMBRE FUNDIDO CON ARGON TERMINADA CON PROTECCIÓN DE PINTURA HORNEADA, TERMOPLASTICO MICROPULVERIZADA EPOXICA, COLOR NEGRA . | TOP SEATED | S/N | S/N | 273.24 | 5101 | 2007-09-17 | 2007-09-17 | 606 | UPP/POA | OLVERA BAUTISTA JULIO CÉSAR | SALÓN DE USOS MULTIPLES | CONSTRUCCIÓN Y EQUIPAMIENTO S.A. DE C.V. | 119
UPPMOSA0954 | SILLA APILABLE | SILLA APILABLE CON RESPALDO BAJO EN PLIANA COLOR VINO, ELABORADA EN ESTRUCTURA TUBULAR REDONDO DE UNA 1" CALIBRE 18, SOLDADA CON MICRO LAMBRE FUNDIDO CON ARGON TERMINADA CON PROTECCIÓN DE PINTURA HORNEADA, TERMOPLASTICO MICROPULVERIZADA EPOXICA, COLOR NEGRA . | TOP SEATED | S/N | S/N | 273.24 | 5101 | 2007-09-17 | 2007-09-17 | 606 | UPP/POA | OLVERA BAUTISTA JULIO CÉSAR | AULAS | CONSTRUCCIÓN Y EQUIPAMIENTO S.A. DE C.V. | 119
UPPMOSA0955 | SILLA APILABLE | SILLA APILABLE CON RESPALDO BAJO EN PLIANA COLOR VINO, ELABORADA EN ESTRUCTURA TUBULAR REDONDO DE UNA 1" CALIBRE 18, SOLDADA CON MICRO LAMBRE FUNDIDO CON ARGON TERMINADA CON PROTECCIÓN DE PINTURA HORNEADA, TERMOPLASTICO MICROPULVERIZADA EPOXICA, COLOR NEGRA . | TOP SEATED | S/N | S/N | 273.24 | 5101 | 2007-09-17 | 2007-09-17 | 606 | UPP/POA | OLVERA BAUTISTA JULIO CÉSAR | AULAS | CONSTRUCCIÓN Y EQUIPAMIENTO S.A. DE C.V. | 119
UPPMOSA0956 | SILLA APILABLE | SILLA APILABLE CON RESPALDO BAJO EN PLIANA COLOR VINO, ELABORADA EN ESTRUCTURA TUBULAR REDONDO DE UNA 1" CALIBRE 18, SOLDADA CON MICRO LAMBRE FUNDIDO CON ARGON TERMINADA CON PROTECCIÓN DE PINTURA HORNEADA, TERMOPLASTICO MICROPULVERIZADA EPOXICA, COLOR NEGRA . | TOP SEATED | S/N | S/N | 273.24 | 5101 | 2007-09-17 | 2007-09-17 | 606 | UPP/POA | CADENA VIZCAYA CARLOS ERNESTO | OFICINA PLOTER | CONSTRUCCIÓN Y EQUIPAMIENTO S.A. DE C.V. | 230
UPPMOSA0957 | SILLA APILABLE | SILLA APILABLE CON RESPALDO BAJO EN PLIANA COLOR VINO, ELABORADA EN ESTRUCTURA TUBULAR REDONDO DE UNA 1" CALIBRE 18, SOLDADA CON MICRO LAMBRE FUNDIDO CON ARGON TERMINADA CON PROTECCIÓN DE PINTURA HORNEADA, TERMOPLASTICO MICROPULVERIZADA EPOXICA, COLOR NEGRA . | TOP SEATED | S/N | S/N | 273.24 | 5101 | 2007-09-17 | 2007-09-17 | 606 | UPP/POA | GARCÍA BARRIENTOS ABEL | GALERÓN II | CONSTRUCCIÓN Y EQUIPAMIENTO S.A. DE C.V. | 144
UPPMOSA0958 | SILLA APILABLE | SILLA APILABLE CON RESPALDO BAJO EN PLIANA COLOR VINO, ELABORADA EN ESTRUCTURA TUBULAR REDONDO DE UNA 1" CALIBRE 18, SOLDADA CON MICRO LAMBRE FUNDIDO CON ARGON TERMINADA CON PROTECCIÓN DE PINTURA HORNEADA, TERMOPLASTICO MICROPULVERIZADA EPOXICA, COLOR NEGRA . | TOP SEATED | S/N | S/N | 273.24 | 5101 | 2007-09-17 | 2007-09-17 | 606 | UPP/POA | ZAMORA CAMPOS LUÍS ALBERTO | GALERÓN II | CONSTRUCCIÓN Y EQUIPAMIENTO S.A. DE C.V. | 234
UPPMOSA0959 | SILLA APILABLE | SILLA APILABLE CON RESPALDO BAJO EN PLIANA COLOR VINO, ELABORADA EN ESTRUCTURA TUBULAR REDONDO DE UNA 1" CALIBRE 18, SOLDADA CON MICRO LAMBRE FUNDIDO CON ARGON TERMINADA CON PROTECCIÓN DE PINTURA HORNEADA, TERMOPLASTICO MICROPULVERIZADA EPOXICA, COLOR NEGRA . | TOP SEATED | S/N | S/N | 273.24 | 5101 | 2007-09-17 | 2007-09-17 | 606 | UPP/POA | OLVERA BAUTISTA JULIO CÉSAR | DEPARTAMENTO DE PROYECTOS Y MANTENIMIENTO | CONSTRUCCIÓN Y EQUIPAMIENTO S.A. DE C.V. | 119
UPPMOSA0960 | SILLA APILABLE | SILLA APILABLE CON RESPALDO BAJO EN PLIANA COLOR VINO, ELABORADA EN ESTRUCTURA TUBULAR REDONDO DE UNA 1" CALIBRE 18, SOLDADA CON MICRO LAMBRE FUNDIDO CON ARGON TERMINADA CON PROTECCIÓN DE PINTURA HORNEADA, TERMOPLASTICO MICROPULVERIZADA EPOXICA, COLOR NEGRA . | TOP SEATED | S/N | S/N | 273.24 | 5101 | 2007-09-17 | 2007-09-17 | 606 | UPP/POA | OLVERA BAUTISTA JULIO CÉSAR | DEPARTAMENTO DE PROYECTOS Y MANTENIMIENTO | CONSTRUCCIÓN Y EQUIPAMIENTO S.A. DE C.V. | 119
UPPMOSA0961 | SILLA APILABLE | SILLA APILABLE CON RESPALDO BAJO EN PLIANA COLOR VINO, ELABORADA EN ESTRUCTURA TUBULAR REDONDO DE UNA 1" CALIBRE 18, SOLDADA CON MICRO LAMBRE FUNDIDO CON ARGON TERMINADA CON PROTECCIÓN DE PINTURA HORNEADA, TERMOPLASTICO MICROPULVERIZADA EPOXICA, COLOR NEGRA . | TOP SEATED | S/N | S/N | 273.24 | 5101 | 2007-09-17 | 2007-09-17 | 606 | UPP/POA | MERCADO FLORES YURIDIA | CASA ROJA | CONSTRUCCIÓN Y EQUIPAMIENTO S.A. DE C.V. | 236
UPPMOSA0962 | SILLA APILABLE | SILLA APILABLE CON RESPALDO BAJO EN PLIANA COLOR VINO, ELABORADA EN ESTRUCTURA TUBULAR REDONDO DE UNA 1" CALIBRE 18, SOLDADA CON MICRO LAMBRE FUNDIDO CON ARGON TERMINADA CON PROTECCIÓN DE PINTURA HORNEADA, TERMOPLASTICO MICROPULVERIZADA EPOXICA, COLOR NEGRA . | TOP SEATED | S/N | S/N | 273.24 | 5101 | 2007-09-17 | 2007-09-17 | 606 | UPP/POA | DOMÍNGUEZ TREJO DOMINGO | OFICINA PLANEACIÓN | CONSTRUCCIÓN Y EQUIPAMIENTO S.A. DE C.V. | 208
UPPMOSA0963 | SILLA APILABLE | SILLA APILABLE CON RESPALDO BAJO EN PLIANA COLOR VINO, ELABORADA EN ESTRUCTURA TUBULAR REDONDO DE UNA 1" CALIBRE 18, SOLDADA CON MICRO LAMBRE FUNDIDO CON ARGON TERMINADA CON PROTECCIÓN DE PINTURA HORNEADA, TERMOPLASTICO MICROPULVERIZADA EPOXICA, COLOR NEGRA . | TOP SEATED | S/N | S/N | 273.24 | 5101 | 2007-09-17 | 2007-09-17 | 606 | UPP/POA | AHUMADA MEDINA ALBINO | OFICINA | CONSTRUCCIÓN Y EQUIPAMIENTO S.A. DE C.V. | 35
UPPMOSA0964 | SILLA APILABLE | SILLA APILABLE CON RESPALDO BAJO EN PLIANA COLOR VINO, ELABORADA EN ESTRUCTURA TUBULAR REDONDO DE UNA 1" CALIBRE 18, SOLDADA CON MICRO LAMBRE FUNDIDO CON ARGON TERMINADA CON PROTECCIÓN DE PINTURA HORNEADA, TERMOPLASTICO MICROPULVERIZADA EPOXICA, COLOR NEGRA . | TOP SEATED | S/N | S/N | 273.24 | 5101 | 2007-09-17 | 2007-09-17 | 606 | UPP/POA | OLVERA BAUTISTA JULIO CÉSAR | AUDITORIO UPP | CONSTRUCCIÓN Y EQUIPAMIENTO S.A. DE C.V. | 119
UPPMOSA0965 | SILLA APILABLE | SILLA APILABLE CON RESPALDO BAJO EN PLIANA COLOR VINO, ELABORADA EN ESTRUCTURA TUBULAR REDONDO DE UNA 1" CALIBRE 18, SOLDADA CON MICRO LAMBRE FUNDIDO CON ARGON TERMINADA CON PROTECCIÓN DE PINTURA HORNEADA, TERMOPLASTICO MICROPULVERIZADA EPOXICA, COLOR NEGRA . | TOP SEATED | S/N | S/N | 273.24 | 5101 | 2007-09-17 | 2007-09-17 | 606 | UPP/POA | OLVERA BAUTISTA JULIO CÉSAR | AUDITORIO UPP | CONSTRUCCIÓN Y EQUIPAMIENTO S.A. DE C.V. | 119
UPPMOSA0966 | SILLA APILABLE | SILLA APILABLE CON RESPALDO BAJO EN PLIANA COLOR VINO, ELABORADA EN ESTRUCTURA TUBULAR REDONDO DE UNA 1" CALIBRE 18, SOLDADA CON MICRO LAMBRE FUNDIDO CON ARGON TERMINADA CON PROTECCIÓN DE PINTURA HORNEADA, TERMOPLASTICO MICROPULVERIZADA EPOXICA, COLOR NEGRA . | TOP SEATED | S/N | S/N | 273.24 | 5101 | 2007-09-17 | 2007-09-17 | 606 | UPP/POA | OLVERA BAUTISTA JULIO CÉSAR | AUDITORIO UPP | CONSTRUCCIÓN Y EQUIPAMIENTO S.A. DE C.V. | 119
UPPMOSA0967 | SILLA APILABLE | SILLA APILABLE CON RESPALDO BAJO EN PLIANA COLOR VINO, ELABORADA EN ESTRUCTURA TUBULAR REDONDO DE UNA 1" CALIBRE 18, SOLDADA CON MICRO LAMBRE FUNDIDO CON ARGON TERMINADA CON PROTECCIÓN DE PINTURA HORNEADA, TERMOPLASTICO MICROPULVERIZADA EPOXICA, COLOR NEGRA . | TOP SEATED | S/N | S/N | 273.24 | 5101 | 2007-09-17 | 2007-09-17 | 606 | UPP/POA | OLVERA BAUTISTA JULIO CÉSAR | AUDITORIO UPP | CONSTRUCCIÓN Y EQUIPAMIENTO S.A. DE C.V. | 119
UPPMOSA0968 | SILLA APILABLE | SILLA APILABLE CON RESPALDO BAJO EN PLIANA COLOR VINO, ELABORADA EN ESTRUCTURA TUBULAR REDONDO DE UNA 1" CALIBRE 18, SOLDADA CON MICRO LAMBRE FUNDIDO CON ARGON TERMINADA CON PROTECCIÓN DE PINTURA HORNEADA, TERMOPLASTICO MICROPULVERIZADA EPOXICA, COLOR NEGRA . | TOP SEATED | S/N | S/N | 273.24 | 5101 | 2007-09-17 | 2007-09-17 | 606 | UPP/POA | OLVERA BAUTISTA JULIO CÉSAR | AUDITORIO UPP | CONSTRUCCIÓN Y EQUIPAMIENTO S.A. DE C.V. | 119
UPPMOSA0969 | SILLA APILABLE | SILLA APILABLE CON RESPALDO BAJO EN PLIANA COLOR VINO, ELABORADA EN ESTRUCTURA TUBULAR REDONDO DE UNA 1" CALIBRE 18, SOLDADA CON MICRO LAMBRE FUNDIDO CON ARGON TERMINADA CON PROTECCIÓN DE PINTURA HORNEADA, TERMOPLASTICO MICROPULVERIZADA EPOXICA, COLOR NEGRA . | TOP SEATED | S/N | S/N | 273.24 | 5101 | 2007-09-17 | 2007-09-17 | 606 | UPP/POA | OLVERA BAUTISTA JULIO CÉSAR | AUDITORIO UPP | CONSTRUCCIÓN Y EQUIPAMIENTO S.A. DE C.V. | 119
UPPMOSA0970 | SILLA APILABLE | SILLA APILABLE CON RESPALDO BAJO EN PLIANA COLOR VINO, ELABORADA EN ESTRUCTURA TUBULAR REDONDO DE UNA 1" CALIBRE 18, SOLDADA CON MICRO LAMBRE FUNDIDO CON ARGON TERMINADA CON PROTECCIÓN DE PINTURA HORNEADA, TERMOPLASTICO MICROPULVERIZADA EPOXICA, COLOR NEGRA . | TOP SEATED | S/N | S/N | 273.24 | 5101 | 2007-09-17 | 2007-09-17 | 606 | UPP/POA | JARAMILLO LORANCA BLANCA ESTELA | OFICINA CENTRO ECUESTRE | CONSTRUCCIÓN Y EQUIPAMIENTO S.A. DE C.V. | 247
UPPMOSA0971 | SILLA APILABLE | SILLA APILABLE CON RESPALDO BAJO EN PLIANA COLOR VINO, ELABORADA EN ESTRUCTURA TUBULAR REDONDO DE UNA 1" CALIBRE 18, SOLDADA CON MICRO LAMBRE FUNDIDO CON ARGON TERMINADA CON PROTECCIÓN DE PINTURA HORNEADA, TERMOPLASTICO MICROPULVERIZADA EPOXICA, COLOR NEGRA . | TOP SEATED | S/N | S/N | 273.24 | 5101 | 2007-09-17 | 2007-09-17 | 606 | UPP/POA | HERNÁNDEZ ORTÍZ BENJAMÍN | LABORATORIO DE CÓMPUTO IV | CONSTRUCCIÓN Y EQUIPAMIENTO S.A. DE C.V. | 171
UPPMOSA0972 | SILLA APILABLE | SILLA APILABLE CON RESPALDO BAJO EN PLIANA COLOR VINO, ELABORADA EN ESTRUCTURA TUBULAR REDONDO DE UNA 1" CALIBRE 18, SOLDADA CON MICRO LAMBRE FUNDIDO CON ARGON TERMINADA CON PROTECCIÓN DE PINTURA HORNEADA, TERMOPLASTICO MICROPULVERIZADA EPOXICA, COLOR NEGRA . | TOP SEATED | S/N | S/N | 273.24 | 5101 | 2007-09-17 | 2007-09-17 | 606 | UPP/POA | HERNÁNDEZ ORTÍZ BENJAMÍN | LABORATORIO DE CÓMPUTO IV | CONSTRUCCIÓN Y EQUIPAMIENTO S.A. DE C.V. | 171
UPPMOSA0973 | SILLA APILABLE | SILLA APILABLE CON RESPALDO BAJO EN PLIANA COLOR VINO, ELABORADA EN ESTRUCTURA TUBULAR REDONDO DE UNA 1" CALIBRE 18, SOLDADA CON MICRO LAMBRE FUNDIDO CON ARGON TERMINADA CON PROTECCIÓN DE PINTURA HORNEADA, TERMOPLASTICO MICROPULVERIZADA EPOXICA, COLOR NEGRA . | TOP SEATED | S/N | S/N | 273.24 | 5101 | 2007-09-17 | 2007-09-17 | 606 | UPP/POA | HERNÁNDEZ ORTÍZ BENJAMÍN | LABORATORIO DE CÓMPUTO IV | CONSTRUCCIÓN Y EQUIPAMIENTO S.A. DE C.V. | 171
UPPMOSA0974 | SILLA APILABLE | SILLA APILABLE CON RESPALDO BAJO EN PLIANA COLOR VINO, ELABORADA EN ESTRUCTURA TUBULAR REDONDO DE UNA 1" CALIBRE 18, SOLDADA CON MICRO LAMBRE FUNDIDO CON ARGON TERMINADA CON PROTECCIÓN DE PINTURA HORNEADA, TERMOPLASTICO MICROPULVERIZADA EPOXICA, COLOR NEGRA . | TOP SEATED | S/N | S/N | 273.24 | 5101 | 2007-09-17 | 2007-09-17 | 606 | UPP/POA | HERNÁNDEZ ORTÍZ BENJAMÍN | LABORATORIO DE CÓMPUTO IV | CONSTRUCCIÓN Y EQUIPAMIENTO S.A. DE C.V. | 171
UPPMOSA0975 | SILLA APILABLE | SILLA APILABLE CON RESPALDO BAJO EN PLIANA COLOR VINO, ELABORADA EN ESTRUCTURA TUBULAR REDONDO DE UNA 1" CALIBRE 18, SOLDADA CON MICRO LAMBRE FUNDIDO CON ARGON TERMINADA CON PROTECCIÓN DE PINTURA HORNEADA, TERMOPLASTICO MICROPULVERIZADA EPOXICA, COLOR NEGRA . | TOP SEATED | S/N | S/N | 273.24 | 5101 | 2007-09-17 | 2007-09-17 | 606 | UPP/POA | HERNÁNDEZ ORTÍZ BENJAMÍN | LABORATORIO DE CÓMPUTO IV | CONSTRUCCIÓN Y EQUIPAMIENTO S.A. DE C.V. | 171
UPPMOSA0976 | SILLA APILABLE | SILLA APILABLE CON RESPALDO BAJO EN PLIANA COLOR VINO, ELABORADA EN ESTRUCTURA TUBULAR REDONDO DE UNA 1" CALIBRE 18, SOLDADA CON MICRO LAMBRE FUNDIDO CON ARGON TERMINADA CON PROTECCIÓN DE PINTURA HORNEADA, TERMOPLASTICO MICROPULVERIZADA EPOXICA, COLOR NEGRA . | TOP SEATED | S/N | S/N | 273.24 | 5101 | 2007-09-17 | 2007-09-17 | 606 | UPP/POA | HERNÁNDEZ ORTÍZ BENJAMÍN | LABORATORIO DE CÓMPUTO IV | CONSTRUCCIÓN Y EQUIPAMIENTO S.A. DE C.V. | 171
UPPMOSA0977 | SILLA APILABLE | SILLA APILABLE CON RESPALDO BAJO EN PLIANA COLOR VINO, ELABORADA EN ESTRUCTURA TUBULAR REDONDO DE UNA 1" CALIBRE 18, SOLDADA CON MICRO LAMBRE FUNDIDO CON ARGON TERMINADA CON PROTECCIÓN DE PINTURA HORNEADA, TERMOPLASTICO MICROPULVERIZADA EPOXICA, COLOR NEGRA . | TOP SEATED | S/N | S/N | 273.24 | 5101 | 2007-09-17 | 2007-09-17 | 606 | UPP/POA | HERNÁNDEZ ORTÍZ BENJAMÍN | LABORATORIO DE CÓMPUTO IV | CONSTRUCCIÓN Y EQUIPAMIENTO S.A. DE C.V. | 171
UPPMOSA0978 | SILLA APILABLE | SILLA APILABLE CON RESPALDO BAJO EN PLIANA COLOR VINO, ELABORADA EN ESTRUCTURA TUBULAR REDONDO DE UNA 1" CALIBRE 18, SOLDADA CON MICRO LAMBRE FUNDIDO CON ARGON TERMINADA CON PROTECCIÓN DE PINTURA HORNEADA, TERMOPLASTICO MICROPULVERIZADA EPOXICA, COLOR NEGRA . | TOP SEATED | S/N | S/N | 273.24 | 5101 | 2007-09-17 | 2007-09-17 | 606 | UPP/POA | HERNÁNDEZ ORTÍZ BENJAMÍN | LABORATORIO DE CÓMPUTO IV | CONSTRUCCIÓN Y EQUIPAMIENTO S.A. DE C.V. | 171
UPPMOSA0979 | SILLA APILABLE | SILLA APILABLE CON RESPALDO BAJO EN PLIANA COLOR VINO, ELABORADA EN ESTRUCTURA TUBULAR REDONDO DE UNA 1" CALIBRE 18, SOLDADA CON MICRO LAMBRE FUNDIDO CON ARGON TERMINADA CON PROTECCIÓN DE PINTURA HORNEADA, TERMOPLASTICO MICROPULVERIZADA EPOXICA, COLOR NEGRA . | TOP SEATED | S/N | S/N | 273.24 | 5101 | 2007-09-17 | 2007-09-17 | 606 | UPP/POA | HERNÁNDEZ ORTÍZ BENJAMÍN | LABORATORIO DE CÓMPUTO IV | CONSTRUCCIÓN Y EQUIPAMIENTO S.A. DE C.V. | 171
UPPMOSA0980 | SILLA APILABLE | SILLA APILABLE CON RESPALDO BAJO EN PLIANA COLOR VINO, ELABORADA EN ESTRUCTURA TUBULAR REDONDO DE UNA 1" CALIBRE 18, SOLDADA CON MICRO LAMBRE FUNDIDO CON ARGON TERMINADA CON PROTECCIÓN DE PINTURA HORNEADA, TERMOPLASTICO MICROPULVERIZADA EPOXICA, COLOR NEGRA . | TOP SEATED | S/N | S/N | 273.24 | 5101 | 2007-09-17 | 2007-09-17 | 606 | UPP/POA | HERNÁNDEZ ORTÍZ BENJAMÍN | LABORATORIO DE CÓMPUTO IV | CONSTRUCCIÓN Y EQUIPAMIENTO S.A. DE C.V. | 171
UPPMOSA0981 | SILLA APILABLE | SILLA APILABLE CON RESPALDO BAJO EN PLIANA COLOR VINO, ELABORADA EN ESTRUCTURA TUBULAR REDONDO DE UNA 1" CALIBRE 18, SOLDADA CON MICRO LAMBRE FUNDIDO CON ARGON TERMINADA CON PROTECCIÓN DE PINTURA HORNEADA, TERMOPLASTICO MICROPULVERIZADA EPOXICA, COLOR NEGRA . | TOP SEATED | S/N | S/N | 273.24 | 5101 | 2007-09-17 | 2007-09-17 | 606 | UPP/POA | HERNÁNDEZ ORTÍZ BENJAMÍN | LABORATORIO DE CÓMPUTO IV | CONSTRUCCIÓN Y EQUIPAMIENTO S.A. DE C.V. | 171
UPPMOSA0982 | SILLA APILABLE | SILLA APILABLE CON RESPALDO BAJO EN PLIANA COLOR VINO, ELABORADA EN ESTRUCTURA TUBULAR REDONDO DE UNA 1" CALIBRE 18, SOLDADA CON MICRO LAMBRE FUNDIDO CON ARGON TERMINADA CON PROTECCIÓN DE PINTURA HORNEADA, TERMOPLASTICO MICROPULVERIZADA EPOXICA, COLOR NEGRA . | TOP SEATED | S/N | S/N | 273.24 | 5101 | 2007-09-17 | 2007-09-17 | 606 | UPP/POA | HERNÁNDEZ ORTÍZ BENJAMÍN | LABORATORIO DE CÓMPUTO IV | CONSTRUCCIÓN Y EQUIPAMIENTO S.A. DE C.V. | 171
UPPMOSA0983 | SILLA APILABLE | SILLA APILABLE CON RESPALDO BAJO EN PLIANA COLOR VINO, ELABORADA EN ESTRUCTURA TUBULAR REDONDO DE UNA 1" CALIBRE 18, SOLDADA CON MICRO LAMBRE FUNDIDO CON ARGON TERMINADA CON PROTECCIÓN DE PINTURA HORNEADA, TERMOPLASTICO MICROPULVERIZADA EPOXICA, COLOR NEGRA . | TOP SEATED | S/N | S/N | 273.24 | 5101 | 2007-09-17 | 2007-09-17 | 606 | UPP/POA | HERNÁNDEZ ORTÍZ BENJAMÍN | LABORATORIO DE CÓMPUTO IV | CONSTRUCCIÓN Y EQUIPAMIENTO S.A. DE C.V. | 171
UPPMOSA0984 | SILLA APILABLE | SILLA APILABLE CON RESPALDO BAJO EN PLIANA COLOR VINO, ELABORADA EN ESTRUCTURA TUBULAR REDONDO DE UNA 1" CALIBRE 18, SOLDADA CON MICRO LAMBRE FUNDIDO CON ARGON TERMINADA CON PROTECCIÓN DE PINTURA HORNEADA, TERMOPLASTICO MICROPULVERIZADA EPOXICA, COLOR NEGRA . | TOP SEATED | S/N | S/N | 273.24 | 5101 | 2007-09-17 | 2007-09-17 | 606 | UPP/POA | HERNÁNDEZ ORTÍZ BENJAMÍN | LABORATORIO DE CÓMPUTO IV | CONSTRUCCIÓN Y EQUIPAMIENTO S.A. DE C.V. | 171
UPPMOSA0985 | SILLA APILABLE | SILLA APILABLE CON RESPALDO BAJO EN PLIANA COLOR VINO, ELABORADA EN ESTRUCTURA TUBULAR REDONDO DE UNA 1" CALIBRE 18, SOLDADA CON MICRO LAMBRE FUNDIDO CON ARGON TERMINADA CON PROTECCIÓN DE PINTURA HORNEADA, TERMOPLASTICO MICROPULVERIZADA EPOXICA, COLOR NEGRA . | TOP SEATED | S/N | S/N | 273.24 | 5101 | 2007-09-17 | 2007-09-17 | 606 | UPP/POA | GARCÍA MÁRQUEZ MARCO ANTONIO | DESARROLLO DE SISTEMAS | CONSTRUCCIÓN Y EQUIPAMIENTO S.A. DE C.V. | 100
UPPMOSA0986 | SILLA APILABLE | SILLA APILABLE CON RESPALDO BAJO EN PLIANA COLOR VINO, ELABORADA EN ESTRUCTURA TUBULAR REDONDO DE UNA 1" CALIBRE 18, SOLDADA CON MICRO LAMBRE FUNDIDO CON ARGON TERMINADA CON PROTECCIÓN DE PINTURA HORNEADA, TERMOPLASTICO MICROPULVERIZADA EPOXICA, COLOR NEGRA . | TOP SEATED | S/N | S/N | 273.24 | 5101 | 2007-09-17 | 2007-09-17 | 606 | UPP/POA | GARCÍA MÁRQUEZ MARCO ANTONIO | DESARROLLO DE SISTEMAS | CONSTRUCCIÓN Y EQUIPAMIENTO S.A. DE C.V. | 100
UPPMOSA0987 | SILLA APILABLE | SILLA APILABLE CON RESPALDO BAJO EN PLIANA COLOR VINO, ELABORADA EN ESTRUCTURA TUBULAR REDONDO DE UNA 1" CALIBRE 18, SOLDADA CON MICRO LAMBRE FUNDIDO CON ARGON TERMINADA CON PROTECCIÓN DE PINTURA HORNEADA, TERMOPLASTICO MICROPULVERIZADA EPOXICA, COLOR NEGRA . | TOP SEATED | S/N | S/N | 273.24 | 5101 | 2007-09-17 | 2007-09-17 | 606 | UPP/POA | GARCÍA MÁRQUEZ MARCO ANTONIO | DESARROLLO DE SISTEMAS | CONSTRUCCIÓN Y EQUIPAMIENTO S.A. DE C.V. | 100
UPPMOSA0988 | SILLA APILABLE | SILLA APILABLE CON RESPALDO BAJO EN PLIANA COLOR VINO, ELABORADA EN ESTRUCTURA TUBULAR REDONDO DE UNA 1" CALIBRE 18, SOLDADA CON MICRO LAMBRE FUNDIDO CON ARGON TERMINADA CON PROTECCIÓN DE PINTURA HORNEADA, TERMOPLASTICO MICROPULVERIZADA EPOXICA, COLOR NEGRA . | TOP SEATED | S/N | S/N | 273.24 | 5101 | 2007-09-17 | 2007-09-17 | 606 | UPP/POA | GARCÍA MÁRQUEZ MARCO ANTONIO | DESARROLLO DE SISTEMAS | CONSTRUCCIÓN Y EQUIPAMIENTO S.A. DE C.V. | 100
UPPMOSA0989 | SILLA APILABLE | SILLA APILABLE CON RESPALDO BAJO EN PLIANA COLOR VINO, ELABORADA EN ESTRUCTURA TUBULAR REDONDO DE UNA 1" CALIBRE 18, SOLDADA CON MICRO LAMBRE FUNDIDO CON ARGON TERMINADA CON PROTECCIÓN DE PINTURA HORNEADA, TERMOPLASTICO MICROPULVERIZADA EPOXICA, COLOR NEGRA . | TOP SEATED | S/N | S/N | 273.24 | 5101 | 2007-09-17 | 2007-09-17 | 606 | UPP/POA | GARCÍA MÁRQUEZ MARCO ANTONIO | DESARROLLO DE SISTEMAS | CONSTRUCCIÓN Y EQUIPAMIENTO S.A. DE C.V. | 100
UPPMOSA0990 | SILLA APILABLE | SILLA APILABLE CON RESPALDO BAJO EN PLIANA COLOR VINO, ELABORADA EN ESTRUCTURA TUBULAR REDONDO DE UNA 1" CALIBRE 18, SOLDADA CON MICRO LAMBRE FUNDIDO CON ARGON TERMINADA CON PROTECCIÓN DE PINTURA HORNEADA, TERMOPLASTICO MICROPULVERIZADA EPOXICA, COLOR NEGRA . | TOP SEATED | S/N | S/N | 273.24 | 5101 | 2007-09-17 | 2007-09-17 | 606 | UPP/POA | GARCÍA MÁRQUEZ MARCO ANTONIO | DESARROLLO DE SISTEMAS | CONSTRUCCIÓN Y EQUIPAMIENTO S.A. DE C.V. | 100
UPPMOSA0991 | SILLA APILABLE | SILLA APILABLE CON RESPALDO BAJO EN PLIANA COLOR VINO, ELABORADA EN ESTRUCTURA TUBULAR REDONDO DE UNA 1" CALIBRE 18, SOLDADA CON MICRO LAMBRE FUNDIDO CON ARGON TERMINADA CON PROTECCIÓN DE PINTURA HORNEADA, TERMOPLASTICO MICROPULVERIZADA EPOXICA, COLOR NEGRA . | TOP SEATED | S/N | S/N | 273.24 | 5101 | 2007-09-17 | 2007-09-17 | 606 | UPP/POA | TRUJILLO MORA VALENTÍN | LABORATORIO DE BIOINSTRUMENTACIÓN | CONSTRUCCIÓN Y EQUIPAMIENTO S.A. DE C.V. | 99
UPPMOSA0992 | SILLA APILABLE | SILLA APILABLE CON RESPALDO BAJO EN PLIANA COLOR VINO, ELABORADA EN ESTRUCTURA TUBULAR REDONDO DE UNA 1" CALIBRE 18, SOLDADA CON MICRO LAMBRE FUNDIDO CON ARGON TERMINADA CON PROTECCIÓN DE PINTURA HORNEADA, TERMOPLASTICO MICROPULVERIZADA EPOXICA, COLOR NEGRA . | TOP SEATED | S/N | S/N | 273.24 | 5101 | 2007-09-17 | 2007-09-17 | 606 | UPP/POA | TRUJILLO MORA VALENTÍN | LABORATORIO DE BIOINSTRUMENTACIÓN | CONSTRUCCIÓN Y EQUIPAMIENTO S.A. DE C.V. | 99
UPPMOSA0993 | SILLA APILABLE | SILLA APILABLE CON RESPALDO BAJO EN PLIANA COLOR VINO, ELABORADA EN ESTRUCTURA TUBULAR REDONDO DE UNA 1" CALIBRE 18, SOLDADA CON MICRO LAMBRE FUNDIDO CON ARGON TERMINADA CON PROTECCIÓN DE PINTURA HORNEADA, TERMOPLASTICO MICROPULVERIZADA EPOXICA, COLOR NEGRA . | TOP SEATED | S/N | S/N | 273.24 | 5101 | 2007-09-17 | 2007-09-17 | 606 | UPP/POA | TOVAR SERRANO SANDRA IVONE | SALÓN DE CULTURA I | CONSTRUCCIÓN Y EQUIPAMIENTO S.A. DE C.V. | 58
UPPMOSA0994 | SILLA APILABLE | SILLA APILABLE CON RESPALDO BAJO EN PLIANA COLOR VINO, ELABORADA EN ESTRUCTURA TUBULAR REDONDO DE UNA 1" CALIBRE 18, SOLDADA CON MICRO LAMBRE FUNDIDO CON ARGON TERMINADA CON PROTECCIÓN DE PINTURA HORNEADA, TERMOPLASTICO MICROPULVERIZADA EPOXICA, COLOR NEGRA . | TOP SEATED | S/N | S/N | 273.24 | 5101 | 2007-09-17 | 2007-09-17 | 606 | UPP/POA | TOVAR SERRANO SANDRA IVONE | LABORATORIO DE CÓMPUTO V | CONSTRUCCIÓN Y EQUIPAMIENTO S.A. DE C.V. | 58
UPPMOSA0995 | SILLA APILABLE | SILLA APILABLE CON RESPALDO BAJO EN PLIANA COLOR VINO, ELABORADA EN ESTRUCTURA TUBULAR REDONDO DE UNA 1" CALIBRE 18, SOLDADA CON MICRO LAMBRE FUNDIDO CON ARGON TERMINADA CON PROTECCIÓN DE PINTURA HORNEADA, TERMOPLASTICO MICROPULVERIZADA EPOXICA, COLOR NEGRA . | TOP SEATED | S/N | S/N | 273.24 | 5101 | 2007-09-17 | 2007-09-17 | 606 | UPP/POA | EVANGELIO MIRANDA ÁNGEL EMMANUEL | LABORATORIO DE REDES Y TELECOMUNICACIONES | CONSTRUCCIÓN Y EQUIPAMIENTO S.A. DE C.V. | 79
UPPMOSA0996 | SILLA APILABLE | SILLA APILABLE CON RESPALDO BAJO EN PLIANA COLOR VINO, ELABORADA EN ESTRUCTURA TUBULAR REDONDO DE UNA 1" CALIBRE 18, SOLDADA CON MICRO LAMBRE FUNDIDO CON ARGON TERMINADA CON PROTECCIÓN DE PINTURA HORNEADA, TERMOPLASTICO MICROPULVERIZADA EPOXICA, COLOR NEGRA . | TOP SEATED | S/N | S/N | 273.24 | 5101 | 2007-09-17 | 2007-09-17 | 606 | UPP/POA | OLVERA BAUTISTA JULIO CÉSAR |  | CONSTRUCCIÓN Y EQUIPAMIENTO S.A. DE C.V. | 119
UPPMOSA0997 | SILLA APILABLE | SILLA APILABLE CON RESPALDO BAJO EN PLIANA COLOR VINO, ELABORADA EN ESTRUCTURA TUBULAR REDONDO DE UNA 1" CALIBRE 18, SOLDADA CON MICRO LAMBRE FUNDIDO CON ARGON TERMINADA CON PROTECCIÓN DE PINTURA HORNEADA, TERMOPLASTICO MICROPULVERIZADA EPOXICA, COLOR NEGRA . | TOP SEATED | S/N | S/N | 273.24 | 5101 | 2007-09-17 | 2007-09-17 | 606 | UPP/POA | OLVERA BAUTISTA JULIO CÉSAR |  | CONSTRUCCIÓN Y EQUIPAMIENTO S.A. DE C.V. | 119
UPPMOSA0998 | SILLA APILABLE | SILLA APILABLE CON RESPALDO BAJO EN PLIANA COLOR VINO, ELABORADA EN ESTRUCTURA TUBULAR REDONDO DE UNA 1" CALIBRE 18, SOLDADA CON MICRO LAMBRE FUNDIDO CON ARGON TERMINADA CON PROTECCIÓN DE PINTURA HORNEADA, TERMOPLASTICO MICROPULVERIZADA EPOXICA, COLOR NEGRA . | TOP SEATED | S/N | S/N | 273.24 | 5101 | 2007-09-17 | 2007-09-17 | 606 | UPP/POA | OLVERA BAUTISTA JULIO CÉSAR |  | CONSTRUCCIÓN Y EQUIPAMIENTO S.A. DE C.V. | 119
UPPMOSA0999 | SILLA APILABLE | SILLA APILABLE CON RESPALDO BAJO EN PLIANA COLOR VINO, ELABORADA EN ESTRUCTURA TUBULAR REDONDO DE UNA 1" CALIBRE 18, SOLDADA CON MICRO LAMBRE FUNDIDO CON ARGON TERMINADA CON PROTECCIÓN DE PINTURA HORNEADA, TERMOPLASTICO MICROPULVERIZADA EPOXICA, COLOR NEGRA . | TOP SEATED | S/N | S/N | 273.24 | 5101 | 2007-09-17 | 2007-09-17 | 606 | UPP/POA | OLVERA BAUTISTA JULIO CÉSAR |  | CONSTRUCCIÓN Y EQUIPAMIENTO S.A. DE C.V. | 119
UPPMOSA1000 | SILLA APILABLE | SILLA APILABLE CON RESPALDO BAJO EN PLIANA COLOR VINO, ELABORADA EN ESTRUCTURA TUBULAR REDONDO DE UNA 1" CALIBRE 18, SOLDADA CON MICRO LAMBRE FUNDIDO CON ARGON TERMINADA CON PROTECCIÓN DE PINTURA HORNEADA, TERMOPLASTICO MICROPULVERIZADA EPOXICA, COLOR NEGRA . | TOP SEATED | S/N | S/N | 273.24 | 5101 | 2007-09-17 | 2007-09-17 | 606 | UPP/POA | OLVERA BAUTISTA JULIO CÉSAR |  | CONSTRUCCIÓN Y EQUIPAMIENTO S.A. DE C.V. | 119
UPPMOSA1001 | SILLA APILABLE | SILLA APILABLE CON RESPALDO BAJO EN PLIANA COLOR VINO, ELABORADA EN ESTRUCTURA TUBULAR REDONDO DE UNA 1" CALIBRE 18, SOLDADA CON MICRO LAMBRE FUNDIDO CON ARGON TERMINADA CON PROTECCIÓN DE PINTURA HORNEADA, TERMOPLASTICO MICROPULVERIZADA EPOXICA, COLOR NEGRA . | TOP SEATED | S/N | S/N | 273.24 | 5101 | 2007-09-17 | 2007-09-17 | 606 | UPP/POA | OLVERA BAUTISTA JULIO CÉSAR |  | CONSTRUCCIÓN Y EQUIPAMIENTO S.A. DE C.V. | 119
UPPMOSA1002 | SILLA APILABLE | SILLA APILABLE CON RESPALDO BAJO EN PLIANA COLOR VINO, ELABORADA EN ESTRUCTURA TUBULAR REDONDO DE UNA 1" CALIBRE 18, SOLDADA CON MICRO LAMBRE FUNDIDO CON ARGON TERMINADA CON PROTECCIÓN DE PINTURA HORNEADA, TERMOPLASTICO MICROPULVERIZADA EPOXICA, COLOR NEGRA . | TOP SEATED | S/N | S/N | 273.24 | 5101 | 2007-09-17 | 2007-09-17 | 606 | UPP/POA | OLVERA BAUTISTA JULIO CÉSAR |  | CONSTRUCCIÓN Y EQUIPAMIENTO S.A. DE C.V. | 119
UPPMOSA1003 | SILLA APILABLE | SILLA APILABLE CON RESPALDO BAJO EN PLIANA COLOR VINO, ELABORADA EN ESTRUCTURA TUBULAR REDONDO DE UNA 1" CALIBRE 18, SOLDADA CON MICRO LAMBRE FUNDIDO CON ARGON TERMINADA CON PROTECCIÓN DE PINTURA HORNEADA, TERMOPLASTICO MICROPULVERIZADA EPOXICA, COLOR NEGRA . | TOP SEATED | S/N | S/N | 273.24 | 5101 | 2007-09-17 | 2007-09-17 | 606 | UPP/POA | OLVERA BAUTISTA JULIO CÉSAR |  | CONSTRUCCIÓN Y EQUIPAMIENTO S.A. DE C.V. | 119
UPPMOSA1004 | SILLA APILABLE | SILLA APILABLE CON RESPALDO BAJO EN PLIANA COLOR VINO, ELABORADA EN ESTRUCTURA TUBULAR REDONDO DE UNA 1" CALIBRE 18, SOLDADA CON MICRO LAMBRE FUNDIDO CON ARGON TERMINADA CON PROTECCIÓN DE PINTURA HORNEADA, TERMOPLASTICO MICROPULVERIZADA EPOXICA, COLOR NEGRA . | TOP SEATED | S/N | S/N | 273.24 | 5101 | 2007-09-17 | 2007-09-17 | 606 | UPP/POA | OLVERA BAUTISTA JULIO CÉSAR |  | CONSTRUCCIÓN Y EQUIPAMIENTO S.A. DE C.V. | 119
UPPMOSA1005 | SILLA APILABLE | SILLA APILABLE CON RESPALDO BAJO EN PLIANA COLOR VINO, ELABORADA EN ESTRUCTURA TUBULAR REDONDO DE UNA 1" CALIBRE 18, SOLDADA CON MICRO LAMBRE FUNDIDO CON ARGON TERMINADA CON PROTECCIÓN DE PINTURA HORNEADA, TERMOPLASTICO MICROPULVERIZADA EPOXICA, COLOR NEGRA . | TOP SEATED | S/N | S/N | 273.24 | 5101 | 2007-09-17 | 2007-09-17 | 606 | UPP/POA | OLVERA BAUTISTA JULIO CÉSAR |  | CONSTRUCCIÓN Y EQUIPAMIENTO S.A. DE C.V. | 119
UPPMOSA1006 | SILLA APILABLE | SILLA APILABLE CON RESPALDO BAJO EN PLIANA COLOR VINO, ELABORADA EN ESTRUCTURA TUBULAR REDONDO DE UNA 1" CALIBRE 18, SOLDADA CON MICRO LAMBRE FUNDIDO CON ARGON TERMINADA CON PROTECCIÓN DE PINTURA HORNEADA, TERMOPLASTICO MICROPULVERIZADA EPOXICA, COLOR NEGRA . | TOP SEATED | S/N | S/N | 273.24 | 5101 | 2007-09-17 | 2007-09-17 | 606 | UPP/POA | OLVERA BAUTISTA JULIO CÉSAR |  | CONSTRUCCIÓN Y EQUIPAMIENTO S.A. DE C.V. | 119
UPPMOSA1007 | SILLA APILABLE | SILLA APILABLE CON RESPALDO BAJO EN PLIANA COLOR VINO, ELABORADA EN ESTRUCTURA TUBULAR REDONDO DE UNA 1" CALIBRE 18, SOLDADA CON MICRO LAMBRE FUNDIDO CON ARGON TERMINADA CON PROTECCIÓN DE PINTURA HORNEADA, TERMOPLASTICO MICROPULVERIZADA EPOXICA, COLOR NEGRA . | TOP SEATED | S/N | S/N | 273.24 | 5101 | 2007-09-17 | 2007-09-17 | 606 | UPP/POA | OLVERA BAUTISTA JULIO CÉSAR |  | CONSTRUCCIÓN Y EQUIPAMIENTO S.A. DE C.V. | 119
UPPMOSA1008 | SILLA APILABLE | SILLA APILABLE CON RESPALDO BAJO EN PLIANA COLOR VINO, ELABORADA EN ESTRUCTURA TUBULAR REDONDO DE UNA 1" CALIBRE 18, SOLDADA CON MICRO LAMBRE FUNDIDO CON ARGON TERMINADA CON PROTECCIÓN DE PINTURA HORNEADA, TERMOPLASTICO MICROPULVERIZADA EPOXICA, COLOR NEGRA . | TOP SEATED | S/N | S/N | 273.24 | 5101 | 2007-09-17 | 2007-09-17 | 606 | UPP/POA | OLVERA BAUTISTA JULIO CÉSAR |  | CONSTRUCCIÓN Y EQUIPAMIENTO S.A. DE C.V. | 119
UPPMOSA1009 | SILLA APILABLE | SILLA APILABLE TAPIZASA EN TELA, FABRICADO EN TUBULAR REDONDO DE 1" CAL 18, TERMINADO EN PINTURA HORNEADA COLOR NEGRO. | S/N | PALERMO S/B | S/N | 399.83 | 5101 | 2007-05-09 | 2007-05-09 | 19178 | UPP/PIFI | CRUZ AVILÉS ARTURO | LABORATORIO DE FÍSICA I | GRUPO OFIKOR, S.A. DE C.V. | 241
UPPMOSA1010 | SILLA APILABLE | SILLA APILABLE TAPIZASA EN TELA, FABRICADO EN TUBULAR REDONDO DE 1" CAL 18, TERMINADO EN PINTURA HORNEADA COLOR NEGRO. | S/N | PALERMO S/B | S/N | 399.83 | 5101 | 2007-05-09 | 2007-05-09 | 19178 | UPP/PIFI | CRUZ AVILÉS ARTURO | LABORATORIO DE FÍSICA I | GRUPO OFIKOR, S.A. DE C.V. | 241
UPPMOSA1038 | SILLA APILABLE | SILLA APILABLE TAPIZADA EN TELA, FABRICADO EN TUBULAR REDONDO DE 1" CAL. 18, TERMINADO EN PINTURA HORNEADA COLOR NEGRO. | S/N | PALERMO S/B | S/N | 399.901 | 5101 | 2007-05-09 | 2007-05-09 | 19177 | UPP/PIFI | HERNÁNDEZ LÓPEZ JOHNNY | LABORATORIO DE CÓMPUTO V |  | 243
UPPMOSA1039 | SILLA APILABLE | SILLA APILABLE TAPIZADA EN TELA, FABRICADO EN TUBULAR REDONDO DE 1" CAL. 18, TERMINADO EN PINTURA HORNEADA COLOR NEGRO. | S/N | PALERMO S/B | S/N | 399.901 | 5101 | 2007-05-09 | 2007-05-09 | 19177 | UPP/PIFI | HERNÁNDEZ LÓPEZ JOHNNY | LABORATORIO DE CÓMPUTO V |  | 243
UPPMOSA1040 | SILLA APILABLE | SILLA APILABLE TAPIZADA EN TELA, FABRICADO EN TUBULAR REDONDO DE 1" CAL. 18, TERMINADO EN PINTURA HORNEADA COLOR NEGRO. | S/N | PALERMO S/B | S/N | 399.901 | 5101 | 2007-05-09 | 2007-05-09 | 19177 | UPP/PIFI | HERNÁNDEZ LÓPEZ JOHNNY | LABORATORIO DE CÓMPUTO V |  | 243
UPPMOSA1041 | SILLA APILABLE | SILLA APILABLE TAPIZADA EN TELA, FABRICADO EN TUBULAR REDONDO DE 1" CAL. 18, TERMINADO EN PINTURA HORNEADA COLOR NEGRO. | S/N | PALERMO S/B | S/N | 399.901 | 5101 | 2007-05-09 | 2007-05-09 | 19177 | UPP/PIFI | HERNÁNDEZ LÓPEZ JOHNNY | PENDIENTE |  | 243
UPPMOSA1042 | SILLA APILABLE | SILLA APILABLE TAPIZADA EN TELA, FABRICADO EN TUBULAR REDONDO DE 1" CAL. 18, TERMINADO EN PINTURA HORNEADA COLOR NEGRO. | S/N | PALERMO S/B | S/N | 399.901 | 5101 | 2007-05-09 | 2007-05-09 | 19177 | UPP/PIFI | HERNÁNDEZ LÓPEZ JOHNNY | PENDIENTE |  | 243
UPPMOSA1043 | SILLA APILABLE | SILLA APILABLE TAPIZADA EN TELA, FABRICADO EN TUBULAR REDONDO DE 1" CAL. 18, TERMINADO EN PINTURA HORNEADA COLOR NEGRO. | S/N | PALERMO S/B | S/N | 399.901 | 5101 | 2007-05-09 | 2007-05-09 | 19177 | UPP/PIFI | HERNÁNDEZ LÓPEZ JOHNNY | LABORATORIO DE CÓMPUTO V |  | 243
UPPMOSA1044 | SILLA APILABLE | SILLA APILABLE TAPIZADA EN TELA, FABRICADO EN TUBULAR REDONDO DE 1" CAL. 18, TERMINADO EN PINTURA HORNEADA COLOR NEGRO. | S/N | PALERMO S/B | S/N | 399.901 | 5101 | 2007-05-09 | 2007-05-09 | 19177 | UPP/PIFI | HERNÁNDEZ LÓPEZ JOHNNY | LABORATORIO DE CÓMPUTO V |  | 243
UPPMOSA1045 | SILLA APILABLE | SILLA APILABLE TAPIZADA EN TELA, FABRICADO EN TUBULAR REDONDO DE 1" CAL. 18, TERMINADO EN PINTURA HORNEADA COLOR NEGRO. | S/N | PALERMO S/B | S/N | 399.901 | 5101 | 2007-05-09 | 2007-05-09 | 19177 | UPP/PIFI | EVANGELIO MIRANDA ÁNGEL EMMANUEL | LABORATORIO DE REDES Y TELECOMUNICACIONES |  | 79
UPPMOSA1046 | SILLA APILABLE | SILLA APILABLE TAPIZADA EN TELA, FABRICADO EN TUBULAR REDONDO DE 1" CAL. 18, TERMINADO EN PINTURA HORNEADA COLOR NEGRO. | S/N | PALERMO S/B | S/N | 399.901 | 5101 | 2007-05-09 | 2007-05-09 | 19177 | UPP/PIFI | HERNÁNDEZ LÓPEZ JOHNNY | LABORATORIO DE CÓMPUTO V |  | 243
UPPMOSA1047 | SILLA APILABLE | SILLA APILABLE TAPIZADA EN TELA, FABRICADO EN TUBULAR REDONDO DE 1" CAL. 18, TERMINADO EN PINTURA HORNEADA COLOR NEGRO. | S/N | PALERMO S/B | S/N | 399.901 | 5101 | 2007-05-09 | 2007-05-09 | 19177 | UPP/PIFI | HERNÁNDEZ LÓPEZ JOHNNY | LABORATORIO DE CÓMPUTO V |  | 243
UPPMOSA1048 | SILLA APILABLE | SILLA APILABLE TAPIZADA EN TELA, FABRICADO EN TUBULAR REDONDO DE 1" CAL. 18, TERMINADO EN PINTURA HORNEADA COLOR NEGRO. | S/N | PALERMO S/B | S/N | 399.901 | 5101 | 2007-05-09 | 2007-05-09 | 19177 | UPP/PIFI | HERNÁNDEZ LÓPEZ JOHNNY | LABORATORIO DE CÓMPUTO V |  | 243
UPPMOSA1049 | SILLA APILABLE | SILLA APILABLE TAPIZADA EN TELA, FABRICADO EN TUBULAR REDONDO DE 1" CAL. 18, TERMINADO EN PINTURA HORNEADA COLOR NEGRO. | S/N | PALERMO S/B | S/N | 399.901 | 5101 | 2007-05-09 | 2007-05-09 | 19177 | UPP/PIFI | AHUMADA MEDINA ALBINO | SILOS |  | 35
UPPMOSA1050 | SILLA APILABLE | SILLA APILABLE TAPIZADA EN TELA, FABRICADO EN TUBULAR REDONDO DE 1" CAL. 18, TERMINADO EN PINTURA HORNEADA COLOR NEGRO. | S/N | PALERMO S/B | S/N | 399.901 | 5101 | 2007-05-09 | 2007-05-09 | 19177 | UPP/PIFI | AHUMADA MEDINA ALBINO | SILOS |  | 35
UPPMOSA1051 | SILLA APILABLE | SILLA APILABLE TAPIZADA EN TELA, FABRICADO EN TUBULAR REDONDO DE 1" CAL. 18, TERMINADO EN PINTURA HORNEADA COLOR NEGRO. | S/N | PALERMO S/B | S/N | 399.901 | 5101 | 2007-05-09 | 2007-05-09 | 19177 | UPP/PIFI | AHUMADA MEDINA ALBINO | SILOS |  | 35
UPPMOSA1052 | SILLA APILABLE | SILLA APILABLE TAPIZADA EN TELA, FABRICADO EN TUBULAR REDONDO DE 1" CAL. 18, TERMINADO EN PINTURA HORNEADA COLOR NEGRO. | S/N | PALERMO S/B | S/N | 399.901 | 5101 | 2007-05-09 | 2007-05-09 | 19177 | UPP/PIFI | AHUMADA MEDINA ALBINO | SILOS |  | 35
UPPMOSA1053 | SILLA APILABLE | SILLA APILABLE TAPIZADA EN TELA, FABRICADO EN TUBULAR REDONDO DE 1" CAL. 18, TERMINADO EN PINTURA HORNEADA COLOR NEGRO. | S/N | PALERMO S/B | S/N | 399.901 | 5101 | 2007-05-09 | 2007-05-09 | 19177 | UPP/PIFI | AHUMADA MEDINA ALBINO | SILOS |  | 35
UPPMOSA1054 | SILLA APILABLE | SILLA APILABLE TAPIZADA EN TELA, FABRICADO EN TUBULAR REDONDO DE 1" CAL. 18, TERMINADO EN PINTURA HORNEADA COLOR NEGRO. | S/N | PALERMO S/B | S/N | 399.901 | 5101 | 2007-05-09 | 2007-05-09 | 19177 | UPP/PIFI | AHUMADA MEDINA ALBINO | SILOS |  | 35
UPPMOSA1055 | SILLA APILABLE | SILLA APILABLE TAPIZADA EN TELA, FABRICADO EN TUBULAR REDONDO DE 1" CAL. 18, TERMINADO EN PINTURA HORNEADA COLOR NEGRO. | S/N | PALERMO S/B | S/N | 399.901 | 5101 | 2007-05-09 | 2007-05-09 | 19177 | UPP/PIFI | HERNÁNDEZ LÓPEZ JOHNNY | LABORATORIO DE SIMULACIÓN FINANCIERA |  | 243
UPPMOSA1056 | SILLA APILABLE | SILLA APILABLE TAPIZADA EN TELA, FABRICADO EN TUBULAR REDONDO DE 1" CAL. 18, TERMINADO EN PINTURA HORNEADA COLOR NEGRO. | S/N | PALERMO S/B | S/N | 399.901 | 5101 | 2007-05-09 | 2007-05-09 | 19177 | UPP/PIFI | HERNÁNDEZ LÓPEZ JOHNNY | LABORATORIO DE SIMULACIÓN FINANCIERA |  | 243
UPPMOSA1057 | SILLA APILABLE | SILLA APILABLE TAPIZADA EN TELA, FABRICADO EN TUBULAR REDONDO DE 1" CAL. 18, TERMINADO EN PINTURA HORNEADA COLOR NEGRO. | S/N | PALERMO S/B | S/N | 399.901 | 5101 | 2007-05-09 | 2007-05-09 | 19177 | UPP/PIFI | HERNÁNDEZ LÓPEZ JOHNNY | LABORATORIO DE SIMULACIÓN FINANCIERA |  | 243
UPPMOSA1058 | SILLA APILABLE | SILLA APILABLE TAPIZADA EN TELA, FABRICADO EN TUBULAR REDONDO DE 1" CAL. 18, TERMINADO EN PINTURA HORNEADA COLOR NEGRO. | S/N | PALERMO S/B | S/N | 399.901 | 5101 | 2007-05-09 | 2007-05-09 | 19177 | UPP/PIFI | HERNÁNDEZ LÓPEZ JOHNNY | LABORATORIO DE SIMULACIÓN FINANCIERA |  | 243
UPPMOSA1059 | SILLA APILABLE | SILLA APILABLE TAPIZADA EN TELA, FABRICADO EN TUBULAR REDONDO DE 1" CAL. 18, TERMINADO EN PINTURA HORNEADA COLOR NEGRO. | S/N | PALERMO S/B | S/N | 399.901 | 5101 | 2007-05-09 | 2007-05-09 | 19177 | UPP/PIFI | HERNÁNDEZ LÓPEZ JOHNNY | LABORATORIO DE SIMULACIÓN FINANCIERA |  | 243
UPPMOSA1060 | SILLA APILABLE | SILLA APILABLE TAPIZADA EN TELA, FABRICADO EN TUBULAR REDONDO DE 1" CAL. 18, TERMINADO EN PINTURA HORNEADA COLOR NEGRO. | S/N | PALERMO S/B | S/N | 399.901 | 5101 | 2007-05-09 | 2007-05-09 | 19177 | UPP/PIFI | HERNÁNDEZ LÓPEZ JOHNNY | LABORATORIO DE SIMULACIÓN FINANCIERA |  | 243
UPPMOSA1061 | SILLA APILABLE | SILLA APILABLE TAPIZADA EN TELA, FABRICADO EN TUBULAR REDONDO DE 1" CAL. 18, TERMINADO EN PINTURA HORNEADA COLOR NEGRO. | S/N | PALERMO S/B | S/N | 399.901 | 5101 | 2007-05-09 | 2007-05-09 | 19177 | UPP/PIFI | HERNÁNDEZ LÓPEZ JOHNNY | LABORATORIO DE SIMULACIÓN FINANCIERA |  | 243
UPPMOSA1062 | SILLA APILABLE | SILLA APILABLE TAPIZADA EN TELA, FABRICADO EN TUBULAR REDONDO DE 1" CAL. 18, TERMINADO EN PINTURA HORNEADA COLOR NEGRO. | S/N | PALERMO S/B | S/N | 399.901 | 5101 | 2007-05-09 | 2007-05-09 | 19177 | UPP/PIFI | OCAMPO ALBA ELIMAR | OFICINA PLANEACIÓN |  | 227
UPPMOSA1063 | SILLA APILABLE | SILLA APILABLE TAPIZADA EN TELA, FABRICADO EN TUBULAR REDONDO DE 1" CAL. 18, TERMINADO EN PINTURA HORNEADA COLOR NEGRO. | S/N | PALERMO S/B | S/N | 399.901 | 5101 | 2007-05-09 | 2007-05-09 | 19177 | UPP/PIFI | OLVERA BAUTISTA JULIO CÉSAR | S.U.M. |  | 119
UPPMOSA1064 | SILLA APILABLE | SILLA APILABLE TAPIZADA EN TELA, FABRICADO EN TUBULAR REDONDO DE 1" CAL. 18, TERMINADO EN PINTURA HORNEADA COLOR NEGRO. | S/N | PALERMO S/B | S/N | 399.901 | 5101 | 2007-05-09 | 2007-05-09 | 19177 | UPP/PIFI | OLVERA BAUTISTA JULIO CÉSAR | S.U.M. |  | 119
UPPMOSA1065 | SILLA APILABLE | SILLA APILABLE TAPIZADA EN TELA, FABRICADO EN TUBULAR REDONDO DE 1" CAL. 18, TERMINADO EN PINTURA HORNEADA COLOR NEGRO. | S/N | PALERMO S/B | S/N | 399.901 | 5101 | 2007-05-09 | 2007-05-09 | 19177 | UPP/PIFI | OLVERA BAUTISTA JULIO CÉSAR | S.U.M. |  | 119
UPPMOSA1066 | SILLA APILABLE | SILLA APILABLE TAPIZADA EN TELA, FABRICADO EN TUBULAR REDONDO DE 1" CAL. 18, TERMINADO EN PINTURA HORNEADA COLOR NEGRO. | S/N | PALERMO S/B | S/N | 399.901 | 5101 | 2007-05-09 | 2007-05-09 | 19177 | UPP/PIFI | OLVERA BAUTISTA JULIO CÉSAR | S.U.M. |  | 119
UPPMOSA1067 | SILLA APILABLE | SILLA APILABLE TAPIZADA EN TELA, FABRICADO EN TUBULAR REDONDO DE 1" CAL. 18, TERMINADO EN PINTURA HORNEADA COLOR NEGRO. | S/N | PALERMO S/B | S/N | 399.901 | 5101 | 2007-05-09 | 2007-05-09 | 19177 | UPP/PIFI | OLVERA BAUTISTA JULIO CÉSAR | S.U.M. |  | 119
UPPMOSA1068 | SILLA APILABLE | SILLA APILABLE TAPIZADA EN TELA, FABRICADO EN TUBULAR REDONDO DE 1" CAL. 18, TERMINADO EN PINTURA HORNEADA COLOR NEGRO. | S/N | PALERMO S/B | S/N | 399.901 | 5101 | 2007-05-09 | 2007-05-09 | 19177 | UPP/PIFI | OLVERA BAUTISTA JULIO CÉSAR | S.U.M. |  | 119
UPPMOSA1069 | SILLA APILABLE | SILLA APILABLE TAPIZADA EN TELA, FABRICADO EN TUBULAR REDONDO DE 1" CAL. 18, TERMINADO EN PINTURA HORNEADA COLOR NEGRO. | S/N | PALERMO S/B | S/N | 399.901 | 5101 | 2007-05-09 | 2007-05-09 | 19177 | UPP/PIFI | OLVERA BAUTISTA JULIO CÉSAR | S.U.M. |  | 119
UPPMOSA1070 | SILLA APILABLE | SILLA APILABLE TAPIZADA EN TELA, FABRICADO EN TUBULAR REDONDO DE 1" CAL. 18, TERMINADO EN PINTURA HORNEADA COLOR NEGRO. | S/N | PALERMO S/B | S/N | 399.901 | 5101 | 2007-05-09 | 2007-05-09 | 19177 | UPP/PIFI | OLVERA BAUTISTA JULIO CÉSAR | S.U.M. |  | 119
UPPMOSA1071 | SILLA APILABLE | SILLA APILABLE TAPIZADA EN TELA, FABRICADO EN TUBULAR REDONDO DE 1" CAL. 18, TERMINADO EN PINTURA HORNEADA COLOR NEGRO. | S/N | PALERMO S/B | S/N | 399.901 | 5101 | 2007-05-09 | 2007-05-09 | 19177 | UPP/PIFI | OLVERA BAUTISTA JULIO CÉSAR | S.U.M. |  | 119
UPPMOSA1072 | SILLA APILABLE | SILLA APILABLE TAPIZADA EN TELA, FABRICADO EN TUBULAR REDONDO DE 1" CAL. 18, TERMINADO EN PINTURA HORNEADA COLOR NEGRO. | S/N | PALERMO S/B | S/N | 399.901 | 5101 | 2007-05-09 | 2007-05-09 | 19177 | UPP/PIFI | OLVERA BAUTISTA JULIO CÉSAR | S.U.M. |  | 119
UPPMOSA1073 | SILLA APILABLE | SILLA APILABLE TAPIZADA EN TELA, FABRICADO EN TUBULAR REDONDO DE 1" CAL. 18, TERMINADO EN PINTURA HORNEADA COLOR NEGRO. | S/N | PALERMO S/B | S/N | 399.901 | 5101 | 2007-05-09 | 2007-05-09 | 19177 | UPP/PIFI | OLVERA BAUTISTA JULIO CÉSAR | S.U.M. |  | 119
UPPMOSA1074 | SILLA APILABLE | SILLA APILABLE TAPIZADA EN TELA, FABRICADO EN TUBULAR REDONDO DE 1" CAL. 18, TERMINADO EN PINTURA HORNEADA COLOR NEGRO. | S/N | PALERMO S/B | S/N | 399.901 | 5101 | 2007-05-09 | 2007-05-09 | 19177 | UPP/PIFI | OLVERA BAUTISTA JULIO CÉSAR | S.U.M. |  | 119
UPPMOSA1075 | SILLA APILABLE | SILLA APILABLE TAPIZADA EN TELA, FABRICADO EN TUBULAR REDONDO DE 1" CAL. 18, TERMINADO EN PINTURA HORNEADA COLOR NEGRO. | S/N | PALERMO S/B | S/N | 399.901 | 5101 | 2007-05-09 | 2007-05-09 | 19177 | UPP/PIFI | OLVERA BAUTISTA JULIO CÉSAR | S.U.M. |  | 119
UPPMOSA1076 | SILLA APILABLE | SILLA APILABLE TAPIZADA EN TELA, FABRICADO EN TUBULAR REDONDO DE 1" CAL. 18, TERMINADO EN PINTURA HORNEADA COLOR NEGRO. | S/N | PALERMO S/B | S/N | 399.901 | 5101 | 2007-05-09 | 2007-05-09 | 19177 | UPP/PIFI | OLVERA BAUTISTA JULIO CÉSAR | S.U.M. |  | 119
UPPMOSA1078 | SILLA APILABLE | SILLA APILABLE TAPIZADA EN TELA, FABRICADO EN TUBULAR REDONDO DE 1" CAL. 18, TERMINADO EN PINTURA HORNEADA COLOR NEGRO. | S/N | PALERMO S/B | S/N | 399.901 | 5101 | 2007-05-09 | 2007-05-09 | 19177 | UPP/PIFI | OLVERA BAUTISTA JULIO CÉSAR | S.U.M. |  | 119
UPPMOSA1079 | SILLA APILABLE | SILLA APILABLE TAPIZADA EN TELA, FABRICADO EN TUBULAR REDONDO DE 1" CAL. 18, TERMINADO EN PINTURA HORNEADA COLOR NEGRO. | S/N | PALERMO S/B | S/N | 399.901 | 5101 | 2007-05-09 | 2007-05-09 | 19177 | UPP/PIFI | OLVERA BAUTISTA JULIO CÉSAR | S.U.M. |  | 119
UPPMOSA1080 | SILLA APILABLE | SILLA APILABLE TAPIZADA EN TELA, FABRICADO EN TUBULAR REDONDO DE 1" CAL. 18, TERMINADO EN PINTURA HORNEADA COLOR NEGRO. | S/N | PALERMO S/B | S/N | 399.901 | 5101 | 2007-05-09 | 2007-05-09 | 19177 | UPP/PIFI | OLVERA BAUTISTA JULIO CÉSAR | S.U.M. |  | 119
UPPMOSA1081 | SILLA APILABLE | SILLA APILABLE TAPIZADA EN TELA, FABRICADO EN TUBULAR REDONDO DE 1" CAL. 18, TERMINADO EN PINTURA HORNEADA COLOR NEGRO. | S/N | PALERMO S/B | S/N | 399.901 | 5101 | 2007-05-09 | 2007-05-09 | 19177 | UPP/PIFI | OLVERA BAUTISTA JULIO CÉSAR | S.U.M. |  | 119
UPPMOSA1082 | SILLA APILABLE | SILLA APILABLE TAPIZADA EN TELA, FABRICADO EN TUBULAR REDONDO DE 1" CAL. 18, TERMINADO EN PINTURA HORNEADA COLOR NEGRO. | S/N | PALERMO S/B | S/N | 399.901 | 5101 | 2007-05-09 | 2007-05-09 | 19177 | UPP/PIFI | OLVERA BAUTISTA JULIO CÉSAR | S.U.M. |  | 119
UPPMOSA1083 | SILLA APILABLE | SILLA APILABLE TAPIZADA EN TELA, FABRICADO EN TUBULAR REDONDO DE 1" CAL. 18, TERMINADO EN PINTURA HORNEADA COLOR NEGRO. | S/N | PALERMO S/B | S/N | 399.901 | 5101 | 2007-05-09 | 2007-05-09 | 19177 | UPP/PIFI | OLVERA BAUTISTA JULIO CÉSAR | S.U.M. |  | 119
UPPMOSA1084 | SILLA APILABLE | SILLA APILABLE TAPIZADA EN TELA, FABRICADO EN TUBULAR REDONDO DE 1" CAL. 18, TERMINADO EN PINTURA HORNEADA COLOR NEGRO. | S/N | PALERMO S/B | S/N | 399.901 | 5101 | 2007-05-09 | 2007-05-09 | 19177 | UPP/PIFI | OLVERA BAUTISTA JULIO CÉSAR | S.U.M. |  | 119
UPPMOSA1085 | SILLA APILABLE | SILLA APILABLE TAPIZADA EN TELA, FABRICADO EN TUBULAR REDONDO DE 1" CAL. 18, TERMINADO EN PINTURA HORNEADA COLOR NEGRO. | S/N | PALERMO S/B | S/N | 399.901 | 5101 | 2007-05-09 | 2007-05-09 | 19177 | UPP/PIFI | OLVERA BAUTISTA JULIO CÉSAR | S.U.M. |  | 119
UPPMOSA1086 | SILLA APILABLE | SILLA APILABLE TAPIZADA EN TELA, FABRICADO EN TUBULAR REDONDO DE 1" CAL. 18, TERMINADO EN PINTURA HORNEADA COLOR NEGRO. | S/N | PALERMO S/B | S/N | 399.901 | 5101 | 2007-05-09 | 2007-05-09 | 19177 | UPP/PIFI | OLVERA BAUTISTA JULIO CÉSAR | S.U.M. |  | 119
UPPMOSA1087 | SILLA APILABLE | SILLA APILABLE TAPIZADA EN TELA, FABRICADO EN TUBULAR REDONDO DE 1" CAL. 18, TERMINADO EN PINTURA HORNEADA COLOR NEGRO. | S/N | PALERMO S/B | S/N | 399.901 | 5101 | 2007-05-09 | 2007-05-09 | 19177 | UPP/PIFI | OLVERA BAUTISTA JULIO CÉSAR | S.U.M. |  | 119
UPPMOSA1088 | SILLA APILABLE | SILLA APILABLE TAPIZADA EN TELA, FABRICADO EN TUBULAR REDONDO DE 1" CAL. 18, TERMINADO EN PINTURA HORNEADA COLOR NEGRO. | S/N | PALERMO S/B | S/N | 399.901 | 5101 | 2007-05-09 | 2007-05-09 | 19177 | UPP/PIFI | OLVERA BAUTISTA JULIO CÉSAR | S.U.M. |  | 119
UPPMOSA1089 | SILLA APILABLE | SILLA APILABLE TAPIZADA EN TELA, FABRICADO EN TUBULAR REDONDO DE 1" CAL. 18, TERMINADO EN PINTURA HORNEADA COLOR NEGRO. | S/N | PALERMO S/B | S/N | 399.901 | 5101 | 2007-05-09 | 2007-05-09 | 19177 | UPP/PIFI | OLVERA BAUTISTA JULIO CÉSAR | S.U.M. |  | 119
UPPMOSA1090 | SILLA APILABLE | SILLA APILABLE TAPIZADA EN TELA, FABRICADO EN TUBULAR REDONDO DE 1" CAL. 18, TERMINADO EN PINTURA HORNEADA COLOR NEGRO. | S/N | PALERMO S/B | S/N | 399.901 | 5101 | 2007-05-09 | 2007-05-09 | 19177 | UPP/PIFI | OLVERA BAUTISTA JULIO CÉSAR | S.U.M. |  | 119
UPPMOSA1091 | SILLA APILABLE | SILLA APILABLE TAPIZADA EN TELA, FABRICADO EN TUBULAR REDONDO DE 1" CAL. 18, TERMINADO EN PINTURA HORNEADA COLOR NEGRO. | S/N | PALERMO S/B | S/N | 399.901 | 5101 | 2007-05-09 | 2007-05-09 | 19177 | UPP/PIFI | OLVERA BAUTISTA JULIO CÉSAR | S.U.M. |  | 119
UPPMOSA1092 | SILLA APILABLE | SILLA APILABLE TAPIZADA EN TELA, FABRICADO EN TUBULAR REDONDO DE 1" CAL. 18, TERMINADO EN PINTURA HORNEADA COLOR NEGRO. | S/N | PALERMO S/B | S/N | 399.901 | 5101 | 2007-05-09 | 2007-05-09 | 19177 | UPP/PIFI | OLVERA BAUTISTA JULIO CÉSAR | S.U.M. |  | 119
UPPMOSA1093 | SILLA APILABLE | SILLA APILABLE TAPIZADA EN TELA, FABRICADO EN TUBULAR REDONDO DE 1" CAL. 18, TERMINADO EN PINTURA HORNEADA COLOR NEGRO. | S/N | PALERMO S/B | S/N | 399.901 | 5101 | 2007-05-09 | 2007-05-09 | 19177 | UPP/PIFI | OLVERA BAUTISTA JULIO CÉSAR | S.U.M. |  | 119
UPPMOSA1094 | SILLA APILABLE | SILLA APILABLE TAPIZADA EN TELA, FABRICADO EN TUBULAR REDONDO DE 1" CAL. 18, TERMINADO EN PINTURA HORNEADA COLOR NEGRO. | S/N | PALERMO S/B | S/N | 399.901 | 5101 | 2007-05-09 | 2007-05-09 | 19177 | UPP/PIFI | OLVERA BAUTISTA JULIO CÉSAR | S.U.M. |  | 119
UPPMOSA1095 | SILLA APILABLE | SILLA APILABLE TAPIZADA EN TELA, FABRICADO EN TUBULAR REDONDO DE 1" CAL. 18, TERMINADO EN PINTURA HORNEADA COLOR NEGRO. | S/N | PALERMO S/B | S/N | 399.901 | 5101 | 2007-05-09 | 2007-05-09 | 19177 | UPP/PIFI | OLVERA BAUTISTA JULIO CÉSAR | S.U.M. |  | 119
UPPMOSA1096 | SILLA APILABLE | SILLA APILABLE TAPIZADA EN TELA, FABRICADO EN TUBULAR REDONDO DE 1" CAL. 18, TERMINADO EN PINTURA HORNEADA COLOR NEGRO. | S/N | PALERMO S/B | S/N | 399.901 | 5101 | 2007-05-09 | 2007-05-09 | 19177 | UPP/PIFI | OLVERA BAUTISTA JULIO CÉSAR | S.U.M. |  | 119
UPPMOSA1097 | SILLA APILABLE | SILLA APILABLE TAPIZADA EN TELA, FABRICADO EN TUBULAR REDONDO DE 1" CAL. 18, TERMINADO EN PINTURA HORNEADA COLOR NEGRO. | S/N | PALERMO S/B | S/N | 399.901 | 5101 | 2007-05-09 | 2007-05-09 | 19177 | UPP/PIFI | OLVERA BAUTISTA JULIO CÉSAR | S.U.M. |  | 119
UPPMOSA1098 | SILLA APILABLE | SILLA APILABLE TAPIZADA EN TELA, FABRICADO EN TUBULAR REDONDO DE 1" CAL. 18, TERMINADO EN PINTURA HORNEADA COLOR NEGRO. | S/N | PALERMO S/B | S/N | 399.901 | 5101 | 2007-05-09 | 2007-05-09 | 19177 | UPP/PIFI | OLVERA BAUTISTA JULIO CÉSAR | S.U.M. |  | 119
UPPMOSA1099 | SILLA APILABLE | SILLA APILABLE TAPIZADA EN TELA, FABRICADO EN TUBULAR REDONDO DE 1" CAL. 18, TERMINADO EN PINTURA HORNEADA COLOR NEGRO. | S/N | PALERMO S/B | S/N | 399.901 | 5101 | 2007-05-09 | 2007-05-09 | 19177 | UPP/PIFI | OLVERA BAUTISTA JULIO CÉSAR | S.U.M. |  | 119
UPPMOSA1100 | SILLA APILABLE | SILLA APILABLE TAPIZADA EN TELA, FABRICADO EN TUBULAR REDONDO DE 1" CAL. 18, TERMINADO EN PINTURA HORNEADA COLOR NEGRO. | S/N | PALERMO S/B | S/N | 399.901 | 5101 | 2007-05-09 | 2007-05-09 | 19177 | UPP/PIFI | OLVERA BAUTISTA JULIO CÉSAR | S.U.M. |  | 119
UPPMOSA1101 | SILLA APILABLE | SILLA APILABLE TAPIZADA EN TELA, FABRICADO EN TUBULAR REDONDO DE 1" CAL. 18, TERMINADO EN PINTURA HORNEADA COLOR NEGRO. | S/N | PALERMO S/B | S/N | 399.901 | 5101 | 2007-05-09 | 2007-05-09 | 19177 | UPP/PIFI | OLVERA BAUTISTA JULIO CÉSAR | S.U.M. |  | 119
UPPMOSA1102 | SILLA APILABLE | SILLA APILABLE TAPIZADA EN TELA, FABRICADO EN TUBULAR REDONDO DE 1" CAL. 18, TERMINADO EN PINTURA HORNEADA COLOR NEGRO. | S/N | PALERMO S/B | S/N | 399.901 | 5101 | 2007-05-09 | 2007-05-09 | 19177 | UPP/PIFI | OLVERA BAUTISTA JULIO CÉSAR | S.U.M. |  | 119
UPPMOSA1103 | SILLA APILABLE | SILLA APILABLE TAPIZADA EN TELA, FABRICADO EN TUBULAR REDONDO DE 1" CAL. 18, TERMINADO EN PINTURA HORNEADA COLOR NEGRO. | S/N | PALERMO S/B | S/N | 399.901 | 5101 | 2007-05-09 | 2007-05-09 | 19177 | UPP/PIFI | OLVERA BAUTISTA JULIO CÉSAR | S.U.M. |  | 119
UPPMOSA1104 | SILLA APILABLE | SILLA APILABLE TAPIZADA EN TELA, FABRICADO EN TUBULAR REDONDO DE 1" CAL. 18, TERMINADO EN PINTURA HORNEADA COLOR NEGRO. | S/N | PALERMO S/B | S/N | 399.901 | 5101 | 2007-05-09 | 2007-05-09 | 19177 | UPP/PIFI | OLVERA BAUTISTA JULIO CÉSAR | S.U.M. |  | 119
UPPMOSA1105 | SILLA APILABLE | SILLA APILABLE TAPIZADA EN TELA, FABRICADO EN TUBULAR REDONDO DE 1" CAL. 18, TERMINADO EN PINTURA HORNEADA COLOR NEGRO. | S/N | PALERMO S/B | S/N | 399.901 | 5101 | 2007-05-09 | 2007-05-09 | 19177 | UPP/PIFI | OLVERA BAUTISTA JULIO CÉSAR | S.U.M. |  | 119
UPPMOSA1106 | SILLA APILABLE | SILLA APILABLE TAPIZADA EN TELA, FABRICADO EN TUBULAR REDONDO DE 1" CAL. 18, TERMINADO EN PINTURA HORNEADA COLOR NEGRO. | S/N | PALERMO S/B | S/N | 399.901 | 5101 | 2007-05-09 | 2007-05-09 | 19177 | UPP/PIFI | OLVERA BAUTISTA JULIO CÉSAR | S.U.M. |  | 119
UPPMOSA1107 | SILLA APILABLE | SILLA APILABLE TAPIZADA EN TELA, FABRICADO EN TUBULAR REDONDO DE 1" CAL. 18, TERMINADO EN PINTURA HORNEADA COLOR NEGRO. | S/N | PALERMO S/B | S/N | 399.901 | 5101 | 2007-05-09 | 2007-05-09 | 19177 | UPP/PIFI | OLVERA BAUTISTA JULIO CÉSAR | S.U.M. |  | 119
UPPMOSA1108 | SILLA APILABLE | SILLA APILABLE TAPIZADA EN TELA, FABRICADO EN TUBULAR REDONDO DE 1" CAL. 18, TERMINADO EN PINTURA HORNEADA COLOR NEGRO. | S/N | PALERMO S/B | S/N | 399.901 | 5101 | 2007-05-09 | 2007-05-09 | 19177 | UPP/PIFI | OLVERA BAUTISTA JULIO CÉSAR | S.U.M. |  | 119
UPPMOSA1109 | SILLA APILABLE | SILLA APILABLE TAPIZADA EN TELA, FABRICADO EN TUBULAR REDONDO DE 1" CAL. 18, TERMINADO EN PINTURA HORNEADA COLOR NEGRO. | S/N | PALERMO S/B | S/N | 399.901 | 5101 | 2007-05-09 | 2007-05-09 | 19177 | UPP/PIFI | OLVERA BAUTISTA JULIO CÉSAR | S.U.M. |  | 119
UPPMOSA1110 | SILLA APILABLE | SILLA APILABLE TAPIZADA EN TELA, FABRICADO EN TUBULAR REDONDO DE 1" CAL. 18, TERMINADO EN PINTURA HORNEADA COLOR NEGRO. | S/N | PALERMO S/B | S/N | 399.901 | 5101 | 2007-05-09 | 2007-05-09 | 19177 | UPP/PIFI | OLVERA BAUTISTA JULIO CÉSAR | S.U.M. |  | 119
UPPMOSA1111 | SILLA APILABLE | SILLA APILABLE TAPIZADA EN TELA, FABRICADO EN TUBULAR REDONDO DE 1" CAL. 18, TERMINADO EN PINTURA HORNEADA COLOR NEGRO. | S/N | PALERMO S/B | S/N | 399.901 | 5101 | 2007-05-09 | 2007-05-09 | 19177 | UPP/PIFI | OLVERA BAUTISTA JULIO CÉSAR | S.U.M. |  | 119
UPPMOSA1112 | SILLA APILABLE | SILLA APILABLE TAPIZADA EN TELA, FABRICADO EN TUBULAR REDONDO DE 1" CAL. 18, TERMINADO EN PINTURA HORNEADA COLOR NEGRO. | S/N | PALERMO S/B | S/N | 399.901 | 5101 | 2007-05-09 | 2007-05-09 | 19177 | UPP/PIFI | OLVERA BAUTISTA JULIO CÉSAR | S.U.M. |  | 119
UPPMOSA1113 | SILLA APILABLE | SILLA APILABLE TAPIZADA EN TELA, FABRICADO EN TUBULAR REDONDO DE 1" CAL. 18, TERMINADO EN PINTURA HORNEADA COLOR NEGRO. | S/N | PALERMO S/B | S/N | 399.901 | 5101 | 2007-05-09 | 2007-05-09 | 19177 | UPP/PIFI | OLVERA BAUTISTA JULIO CÉSAR | S.U.M. |  | 119
UPPMOSA1114 | SILLA APILABLE | SILLA APILABLE TAPIZADA EN TELA, FABRICADO EN TUBULAR REDONDO DE 1" CAL. 18, TERMINADO EN PINTURA HORNEADA COLOR NEGRO. | S/N | PALERMO S/B | S/N | 399.901 | 5101 | 2007-05-09 | 2007-05-09 | 19177 | UPP/PIFI | OLVERA BAUTISTA JULIO CÉSAR | S.U.M. |  | 119
UPPMOSA1115 | SILLA APILABLE | SILLA APILABLE TAPIZADA EN TELA, FABRICADO EN TUBULAR REDONDO DE 1" CAL. 18, TERMINADO EN PINTURA HORNEADA COLOR NEGRO. | S/N | PALERMO S/B | S/N | 399.901 | 5101 | 2007-05-09 | 2007-05-09 | 19177 | UPP/PIFI | OLVERA BAUTISTA JULIO CÉSAR | S.U.M. |  | 119
UPPMOSA1116 | SILLA APILABLE | SILLA APILABLE TAPIZADA EN TELA, FABRICADO EN TUBULAR REDONDO DE 1" CAL. 18, TERMINADO EN PINTURA HORNEADA COLOR NEGRO. | S/N | PALERMO S/B | S/N | 399.901 | 5101 | 2007-05-09 | 2007-05-09 | 19177 | UPP/PIFI | OLVERA BAUTISTA JULIO CÉSAR | S.U.M. |  | 119
UPPMOSA1117 | SILLA APILABLE | SILLA APILABLE TAPIZADA EN TELA, FABRICADO EN TUBULAR REDONDO DE 1" CAL. 18, TERMINADO EN PINTURA HORNEADA COLOR NEGRO. | S/N | PALERMO S/B | S/N | 399.901 | 5101 | 2007-05-09 | 2007-05-09 | 19177 | UPP/PIFI | OLVERA BAUTISTA JULIO CÉSAR | S.U.M. |  | 119
UPPMOSA1118 | SILLA APILABLE | SILLA APILABLE TAPIZADA EN TELA, FABRICADO EN TUBULAR REDONDO DE 1" CAL. 18, TERMINADO EN PINTURA HORNEADA COLOR NEGRO. | S/N | PALERMO S/B | S/N | 399.901 | 5101 | 2007-05-09 | 2007-05-09 | 19177 | UPP/PIFI | OLVERA BAUTISTA JULIO CÉSAR | S.U.M. |  | 119
UPPMOSA1119 | SILLA APILABLE | SILLA APILABLE TAPIZADA EN TELA, FABRICADO EN TUBULAR REDONDO DE 1" CAL. 18, TERMINADO EN PINTURA HORNEADA COLOR NEGRO. | S/N | PALERMO S/B | S/N | 399.901 | 5101 | 2007-05-09 | 2007-05-09 | 19177 | UPP/PIFI | OLVERA BAUTISTA JULIO CÉSAR | S.U.M. |  | 119
UPPMOSA1120 | SILLA APILABLE | SILLA APILABLE TAPIZADA EN TELA, FABRICADO EN TUBULAR REDONDO DE 1" CAL. 18, TERMINADO EN PINTURA HORNEADA COLOR NEGRO. | S/N | PALERMO S/B | S/N | 399.901 | 5101 | 2007-05-09 | 2007-05-09 | 19177 | UPP/PIFI | OLVERA BAUTISTA JULIO CÉSAR | S.U.M. |  | 119
UPPMOSA1121 | SILLA APILABLE | SILLA APILABLE TAPIZADA EN TELA, FABRICADO EN TUBULAR REDONDO DE 1" CAL. 18, TERMINADO EN PINTURA HORNEADA COLOR NEGRO. | S/N | PALERMO S/B | S/N | 399.901 | 5101 | 2007-05-09 | 2007-05-09 | 19177 | UPP/PIFI | OLVERA BAUTISTA JULIO CÉSAR | S.U.M. |  | 119
UPPMOSA1122 | SILLA APILABLE | SILLA APILABLE TAPIZADA EN TELA, FABRICADO EN TUBULAR REDONDO DE 1" CAL. 18, TERMINADO EN PINTURA HORNEADA COLOR NEGRO. | S/N | PALERMO S/B | S/N | 399.901 | 5101 | 2007-05-09 | 2007-05-09 | 19177 | UPP/PIFI | OLVERA BAUTISTA JULIO CÉSAR | S.U.M. |  | 119
UPPMOSA1123 | SILLA APILABLE | SILLA APILABLE TAPIZADA EN TELA, FABRICADO EN TUBULAR REDONDO DE 1" CAL. 18, TERMINADO EN PINTURA HORNEADA COLOR NEGRO. | S/N | PALERMO S/B | S/N | 399.901 | 5101 | 2007-05-09 | 2007-05-09 | 19177 | UPP/PIFI | OLVERA BAUTISTA JULIO CÉSAR | S.U.M. |  | 119
UPPMOSA1124 | SILLA APILABLE | SILLA APILABLE TAPIZADA EN TELA, FABRICADO EN TUBULAR REDONDO DE 1" CAL. 18, TERMINADO EN PINTURA HORNEADA COLOR NEGRO. | S/N | PALERMO S/B | S/N | 399.901 | 5101 | 2007-05-09 | 2007-05-09 | 19177 | UPP/PIFI | OLVERA BAUTISTA JULIO CÉSAR | S.U.M. |  | 119
UPPMOSA1125 | SILLA APILABLE | SILLA APILABLE TAPIZADA EN TELA, FABRICADO EN TUBULAR REDONDO DE 1" CAL. 18, TERMINADO EN PINTURA HORNEADA COLOR NEGRO. | S/N | PALERMO S/B | S/N | 399.901 | 5101 | 2007-05-09 | 2007-05-09 | 19177 | UPP/PIFI | OLVERA BAUTISTA JULIO CÉSAR | S.U.M. |  | 119
UPPMOSA1126 | SILLA APILABLE | SILLA APILABLE TAPIZADA EN TELA, FABRICADO EN TUBULAR REDONDO DE 1" CAL. 18, TERMINADO EN PINTURA HORNEADA COLOR NEGRO. | S/N | PALERMO S/B | S/N | 399.901 | 5101 | 2007-05-09 | 2007-05-09 | 19177 | UPP/PIFI | OLVERA BAUTISTA JULIO CÉSAR | S.U.M. |  | 119
UPPMOSA1127 | SILLA APILABLE | SILLA APILABLE TAPIZADA EN TELA, FABRICADO EN TUBULAR REDONDO DE 1" CAL. 18, TERMINADO EN PINTURA HORNEADA COLOR NEGRO. | S/N | PALERMO S/B | S/N | 399.901 | 5101 | 2007-05-09 | 2007-05-09 | 19177 | UPP/PIFI | OLVERA BAUTISTA JULIO CÉSAR | S.U.M. |  | 119
UPPMOSA1128 | SILLA APILABLE | SILLA APILABLE TAPIZADA EN TELA, FABRICADO EN TUBULAR REDONDO DE 1" CAL. 18, TERMINADO EN PINTURA HORNEADA COLOR NEGRO. | S/N | PALERMO S/B | S/N | 399.901 | 5101 | 2007-05-09 | 2007-05-09 | 19177 | UPP/PIFI | OLVERA BAUTISTA JULIO CÉSAR | S.U.M. |  | 119
UPPMOSA1129 | SILLA APILABLE | SILLA APILABLE TAPIZADA EN TELA, FABRICADO EN TUBULAR REDONDO DE 1" CAL. 18, TERMINADO EN PINTURA HORNEADA COLOR NEGRO. | S/N | PALERMO S/B | S/N | 399.901 | 5101 | 2007-05-09 | 2007-05-09 | 19177 | UPP/PIFI | OLVERA BAUTISTA JULIO CÉSAR | S.U.M. |  | 119
UPPMOSA1130 | SILLA APILABLE | SILLA APILABLE TAPIZADA EN TELA, FABRICADO EN TUBULAR REDONDO DE 1" CAL. 18, TERMINADO EN PINTURA HORNEADA COLOR NEGRO. | S/N | PALERMO S/B | S/N | 399.901 | 5101 | 2007-05-09 | 2007-05-09 | 19177 | UPP/PIFI | OLVERA BAUTISTA JULIO CÉSAR | S.U.M. |  | 119
UPPMOSA1131 | SILLA APILABLE | SILLA APILABLE TAPIZADA EN TELA, FABRICADO EN TUBULAR REDONDO DE 1" CAL. 18, TERMINADO EN PINTURA HORNEADA COLOR NEGRO. | S/N | PALERMO S/B | S/N | 399.901 | 5101 | 2007-05-09 | 2007-05-09 | 19177 | UPP/PIFI | OLVERA BAUTISTA JULIO CÉSAR | S.U.M. |  | 119
UPPMOSA1132 | SILLA APILABLE | SILLA APILABLE TAPIZADA EN TELA, FABRICADO EN TUBULAR REDONDO DE 1" CAL. 18, TERMINADO EN PINTURA HORNEADA COLOR NEGRO. | S/N | PALERMO S/B | S/N | 399.901 | 5101 | 2007-05-09 | 2007-05-09 | 19177 | UPP/PIFI | OLVERA BAUTISTA JULIO CÉSAR | S.U.M. |  | 119
UPPMOSA1133 | SILLA APILABLE | SILLA APILABLE TAPIZADA EN TELA, FABRICADO EN TUBULAR REDONDO DE 1" CAL. 18, TERMINADO EN PINTURA HORNEADA COLOR NEGRO. | S/N | PALERMO S/B | S/N | 399.901 | 5101 | 2007-05-09 | 2007-05-09 | 19177 | UPP/PIFI | OLVERA BAUTISTA JULIO CÉSAR | S.U.M. |  | 119
UPPMOSA1134 | SILLA APILABLE | SILLA APILABLE FABRICADA EN ESTRUCTURA OVALADA CON ASIENTO DE TRIPLAY FORMADO ERGONÓMICAMENTE CON ESPUMA DE 2OKG ALTA DENSIDAD, RESPALDO ERGONÓMICO DE TRIPLAY FORMADO Y ACOJINADO CON ESPUMA DE 20KG DE ALTA DESIDAD, TAPIZADO EN TELA DE POLIOLEFINA COLOR VINO DE HILAT | HILAT | S/N | S/N | 350.75 | 5101 | 0 |  | PENDIENTE | UPP/POA | OCAMPO ALBA ELIMAR | OFICINA PLANEACIÓN |  | 227
UPPMOSA1138 | SILLA APILABLE | SILLA MOD. ISO EN PLIANA COLOR NEGRO | S/N | S/N | S/N | 364.964 | 5102 | 2009 | 2009-10-09 | 9493 | UPP/POA | ROMERO GARRIDO EVERT DANIEL | LABORATORIO DE CÓMPUTO CENTRO MULTIDISCIPLINARIO | MOBILESCO PACHUCA, S.A. DE C.V. | 114
UPPMOSA1139 | SILLA APILABLE | SILLA MOD. ISO EN PLIANA COLOR NEGRO | S/N | S/N | S/N | 364.964 | 5102 | 2009 | 2009-10-09 | 9493 | UPP/POA | ROMERO GARRIDO EVERT DANIEL | LABORATORIO DE CÓMPUTO CENTRO MULTIDISCIPLINARIO | MOBILESCO PACHUCA, S.A. DE C.V. | 114
UPPMOSA1140 | SILLA APILABLE | SILLA MOD. ISO EN PLIANA COLOR NEGRO | S/N | S/N | S/N | 364.964 | 5102 | 2009 | 2009-10-09 | 9493 | UPP/POA | ROMERO GARRIDO EVERT DANIEL | LABORATORIO DE CÓMPUTO CENTRO MULTIDISCIPLINARIO | MOBILESCO PACHUCA, S.A. DE C.V. | 114
UPPMOSA1141 | SILLA APILABLE | SILLA MOD. ISO EN PLIANA COLOR NEGRO | S/N | S/N | S/N | 364.964 | 5102 | 2009 | 2009-10-09 | 9493 | UPP/POA | ROMERO GARRIDO EVERT DANIEL | LABORATORIO DE CÓMPUTO CENTRO MULTIDISCIPLINARIO | MOBILESCO PACHUCA, S.A. DE C.V. | 114
UPPMOSA1142 | SILLA APILABLE | SILLA MOD. ISO EN PLIANA COLOR NEGRO | S/N | S/N | S/N | 364.964 | 5102 | 2009 | 2009-10-09 | 9493 | UPP/POA | ROMERO GARRIDO EVERT DANIEL | LABORATORIO DE CÓMPUTO CENTRO MULTIDISCIPLINARIO | MOBILESCO PACHUCA, S.A. DE C.V. | 114
UPPMOSA1143 | SILLA APILABLE | SILLA MOD. ISO EN PLIANA COLOR NEGRO | S/N | S/N | S/N | 364.964 | 5102 | 2009 | 2009-10-09 | 9493 | UPP/POA | ROMERO GARRIDO EVERT DANIEL | LABORATORIO DE CÓMPUTO CENTRO MULTIDISCIPLINARIO | MOBILESCO PACHUCA, S.A. DE C.V. | 114
UPPMOSA1144 | SILLA APILABLE | SILLA MOD. ISO EN PLIANA COLOR NEGRO | S/N | S/N | S/N | 364.964 | 5102 | 2009 | 2009-10-09 | 9493 | UPP/POA | ROMERO GARRIDO EVERT DANIEL | LABORATORIO DE CÓMPUTO CENTRO MULTIDISCIPLINARIO | MOBILESCO PACHUCA, S.A. DE C.V. | 114
UPPMOSA1145 | SILLA APILABLE | SILLA MOD. ISO EN PLIANA COLOR NEGRO | S/N | S/N | S/N | 364.964 | 5102 | 2009 | 2009-10-09 | 9493 | UPP/POA | ROMERO GARRIDO EVERT DANIEL | LABORATORIO DE CÓMPUTO CENTRO MULTIDISCIPLINARIO | MOBILESCO PACHUCA, S.A. DE C.V. | 114
UPPMOSA1146 | SILLA APILABLE | SILLA MOD. ISO EN PLIANA COLOR NEGRO | S/N | S/N | S/N | 364.964 | 5102 | 2009 | 2009-10-09 | 9493 | UPP/POA | ROMERO GARRIDO EVERT DANIEL | LABORATORIO DE CÓMPUTO CENTRO MULTIDISCIPLINARIO | MOBILESCO PACHUCA, S.A. DE C.V. | 114
UPPMOSA1147 | SILLA APILABLE | SILLA MOD. ISO EN PLIANA COLOR NEGRO | S/N | S/N | S/N | 364.964 | 5102 | 2009 | 2009-10-09 | 9493 | UPP/POA | ROMERO GARRIDO EVERT DANIEL | LABORATORIO DE CÓMPUTO CENTRO MULTIDISCIPLINARIO | MOBILESCO PACHUCA, S.A. DE C.V. | 114
UPPMOSA1148 | SILLA APILABLE | SILLA MOD. ISO EN PLIANA COLOR NEGRO | S/N | S/N | S/N | 364.964 | 5102 | 2009 | 2009-10-09 | 9493 | UPP/POA | ROMERO GARRIDO EVERT DANIEL | LABORATORIO DE CÓMPUTO CENTRO MULTIDISCIPLINARIO | MOBILESCO PACHUCA, S.A. DE C.V. | 114
UPPMOSA1149 | SILLA APILABLE | SILLA MOD. ISO EN PLIANA COLOR NEGRO | S/N | S/N | S/N | 364.964 | 5102 | 2009 | 2009-10-09 | 9493 | UPP/POA | ROMERO GARRIDO EVERT DANIEL | LABORATORIO DE CÓMPUTO CENTRO MULTIDISCIPLINARIO | MOBILESCO PACHUCA, S.A. DE C.V. | 114
UPPMOSA1150 | SILLA APILABLE | SILLA MOD. ISO EN PLIANA COLOR NEGRO | S/N | S/N | S/N | 364.964 | 5102 | 2009 | 2009-10-09 | 9493 | UPP/POA | ROMERO GARRIDO EVERT DANIEL | LABORATORIO DE CÓMPUTO CENTRO MULTIDISCIPLINARIO | MOBILESCO PACHUCA, S.A. DE C.V. | 114
UPPMOSA1151 | SILLA APILABLE | SILLA MOD. ISO EN PLIANA COLOR NEGRO | S/N | S/N | S/N | 364.964 | 5102 | 2009 | 2009-10-09 | 9493 | UPP/POA | ROMERO GARRIDO EVERT DANIEL | LABORATORIO DE CÓMPUTO CENTRO MULTIDISCIPLINARIO | MOBILESCO PACHUCA, S.A. DE C.V. | 114
UPPMOSA1152 | SILLA APILABLE | SILLA MOD. ISO EN PLIANA COLOR NEGRO | S/N | S/N | S/N | 364.964 | 5102 | 2009 | 2009-10-09 | 9493 | UPP/POA | ROMERO GARRIDO EVERT DANIEL | LABORATORIO DE CÓMPUTO CENTRO MULTIDISCIPLINARIO | MOBILESCO PACHUCA, S.A. DE C.V. | 114
UPPMOSA1153 | SILLA APILABLE | SILLA MOD. ISO EN PLIANA COLOR NEGRO | S/N | S/N | S/N | 364.964 | 5102 | 2009 | 2009-10-09 | 9493 | UPP/POA | ROMERO GARRIDO EVERT DANIEL | LABORATORIO DE CÓMPUTO CENTRO MULTIDISCIPLINARIO | MOBILESCO PACHUCA, S.A. DE C.V. | 114
UPPMOSA1154 | SILLA APILABLE | SILLA MOD. ISO EN PLIANA COLOR NEGRO | S/N | S/N | S/N | 364.964 | 5102 | 2009 | 2009-10-09 | 9493 | UPP/POA | ROMERO GARRIDO EVERT DANIEL | LABORATORIO DE CÓMPUTO CENTRO MULTIDISCIPLINARIO | MOBILESCO PACHUCA, S.A. DE C.V. | 114
UPPMOSA1155 | SILLA APILABLE | SILLA MOD. ISO EN PLIANA COLOR NEGRO | S/N | S/N | S/N | 364.964 | 5102 | 2009 | 2009-10-09 | 9493 | UPP/POA | ROMERO GARRIDO EVERT DANIEL | LABORATORIO DE CÓMPUTO CENTRO MULTIDISCIPLINARIO | MOBILESCO PACHUCA, S.A. DE C.V. | 114
UPPMOSA1156 | SILLA APILABLE | SILLA MOD. ISO EN PLIANA COLOR NEGRO | S/N | S/N | S/N | 364.964 | 5102 | 2009 | 2009-10-09 | 9493 | UPP/POA | ROMERO GARRIDO EVERT DANIEL | LABORATORIO DE CÓMPUTO CENTRO MULTIDISCIPLINARIO | MOBILESCO PACHUCA, S.A. DE C.V. | 114
UPPMOSA1157 | SILLA APILABLE | SILLA MOD. ISO EN PLIANA COLOR NEGRO | S/N | S/N | S/N | 364.964 | 5102 | 2009 | 2009-10-09 | 9493 | UPP/POA | ROMERO GARRIDO EVERT DANIEL | LABORATORIO DE CÓMPUTO CENTRO MULTIDISCIPLINARIO | MOBILESCO PACHUCA, S.A. DE C.V. | 114
UPPMOSA1158 | SILLA APILABLE | SILLA MOD. ISO EN PLIANA COLOR NEGRO | S/N | S/N | S/N | 364.964 | 5102 | 2009 | 2009-10-09 | 9493 | UPP/POA | ROMERO GARRIDO EVERT DANIEL | LABORATORIO DE CÓMPUTO CENTRO MULTIDISCIPLINARIO | MOBILESCO PACHUCA, S.A. DE C.V. | 114
UPPMOSA1159 | SILLA APILABLE | SILLA MOD. ISO EN PLIANA COLOR NEGRO | S/N | S/N | S/N | 364.964 | 5102 | 2009 | 2009-10-09 | 9493 | UPP/POA | ROMERO GARRIDO EVERT DANIEL | LABORATORIO DE CÓMPUTO CENTRO MULTIDISCIPLINARIO | MOBILESCO PACHUCA, S.A. DE C.V. | 114
UPPMOSA1160 | SILLA APILABLE | SILLA MOD. ISO EN PLIANA COLOR NEGRO | S/N | S/N | S/N | 364.964 | 5102 | 2009 | 2009-10-09 | 9493 | UPP/POA | ROMERO GARRIDO EVERT DANIEL | LABORATORIO DE TELEMEDICINA | MOBILESCO PACHUCA, S.A. DE C.V. | 114
UPPMOSA1161 | SILLA APILABLE | SILLA MOD. ISO EN PLIANA COLOR NEGRO | S/N | S/N | S/N | 364.964 | 5102 | 2009 | 2009-10-09 | 9493 | UPP/POA | ROMERO GARRIDO EVERT DANIEL | LABORATORIO DE TELEMEDICINA | MOBILESCO PACHUCA, S.A. DE C.V. | 114
UPPMOSA1162 | SILLA APILABLE | SILLA MOD. ISO EN PLIANA COLOR NEGRO | S/N | S/N | S/N | 364.964 | 5102 | 2009 | 2009-10-09 | 9493 | CONVENIO MARCO DE COORDINACIÓN SEP Y UPP(CENTRO ACCESO UNIVERSITARIO) | VELAZQUEZ CARRILLO MIGUEL LORENZO | OFICINA CENTRO MULTIDICIPLINARIO | MOBILESCO PACHUCA, S.A. DE C.V. | 10
UPPMOSA1163 | SILLA APILABLE | SILLAS MOD. ISO COLOR VINO | S/N | S/N | S/N | 364.9985 | 5101 | 2009 | 2009-11-26 | 9581 | UPP/PIFI | MARTÍNEZ MIRELES JOSUÉ ROMÁN | LABORATORIO DE MANUFACTURA | MOBILESCO PACHUCA, S.A. DE C.V. | 152
UPPMOSA1164 | SILLA APILABLE | SILLAS MOD. ISO COLOR VINO | S/N | S/N | S/N | 364.9985 | 5101 | 2009 | 2009-11-26 | 9581 | UPP/PIFI | MARTÍNEZ MIRELES JOSUÉ ROMÁN | LABORATORIO DE MANUFACTURA | MOBILESCO PACHUCA, S.A. DE C.V. | 152
UPPMOSA1165 | SILLA APILABLE | SILLAS MOD. ISO COLOR VINO | S/N | S/N | S/N | 364.9985 | 5101 | 2009 | 2009-11-26 | 9581 | UPP/PIFI | MARTÍNEZ MIRELES JOSUÉ ROMÁN | LABORATORIO DE MANUFACTURA | MOBILESCO PACHUCA, S.A. DE C.V. | 152
UPPMOSA1166 | SILLA APILABLE | SILLAS MOD. ISO COLOR VINO | S/N | S/N | S/N | 364.9985 | 5101 | 2009 | 2009-11-26 | 9581 | UPP/PIFI | MARTÍNEZ MIRELES JOSUÉ ROMÁN | LABORATORIO DE MANUFACTURA | MOBILESCO PACHUCA, S.A. DE C.V. | 152
UPPMOSA1167 | SILLA APILABLE | SILLAS MOD. ISO COLOR VINO | S/N | S/N | S/N | 364.9985 | 5101 | 2009 | 2009-11-26 | 9581 | UPP/PIFI | MARTÍNEZ MIRELES JOSUÉ ROMÁN | LABORATORIO DE MANUFACTURA | MOBILESCO PACHUCA, S.A. DE C.V. | 152
UPPMOSA1168 | SILLA APILABLE | SILLAS MOD. ISO COLOR VINO | S/N | S/N | S/N | 364.9985 | 5101 | 2009 | 2009-11-26 | 9581 | UPP/PIFI | MARTÍNEZ MIRELES JOSUÉ ROMÁN | LABORATORIO DE MANUFACTURA | MOBILESCO PACHUCA, S.A. DE C.V. | 152
UPPMOSA1169 | SILLA APILABLE | SILLAS MOD. ISO COLOR VINO | S/N | S/N | S/N | 364.9985 | 5101 | 2009 | 2009-11-26 | 9581 | UPP/PIFI | MARTÍNEZ MIRELES JOSUÉ ROMÁN | LABORATORIO DE MANUFACTURA | MOBILESCO PACHUCA, S.A. DE C.V. | 152
UPPMOSA1170 | SILLA APILABLE | SILLAS MOD. ISO COLOR VINO | S/N | S/N | S/N | 364.9985 | 5101 | 2009 | 2009-11-26 | 9581 | UPP/PIFI | MARTÍNEZ MIRELES JOSUÉ ROMÁN | LABORATORIO DE MANUFACTURA | MOBILESCO PACHUCA, S.A. DE C.V. | 152
UPPMOSA1171 | SILLA APILABLE | SILLAS MOD. ISO COLOR VINO | S/N | S/N | S/N | 364.9985 | 5101 | 2009 | 2009-11-26 | 9581 | UPP/PIFI | MARTÍNEZ MIRELES JOSUÉ ROMÁN | LABORATORIO DE MANUFACTURA | MOBILESCO PACHUCA, S.A. DE C.V. | 152
UPPMOSA1172 | SILLA APILABLE | SILLAS MOD. ISO COLOR VINO | S/N | S/N | S/N | 364.9985 | 5101 | 2009 | 2009-11-26 | 9581 | UPP/PIFI | MARTÍNEZ MIRELES JOSUÉ ROMÁN | LABORATORIO DE MANUFACTURA | MOBILESCO PACHUCA, S.A. DE C.V. | 152
UPPMOSA1173 | SILLA APILABLE | SILLAS MOD. ISO COLOR VINO | S/N | S/N | S/N | 364.9985 | 5101 | 2009 | 2009-11-26 | 9581 | UPP/PIFI | MARTÍNEZ MIRELES JOSUÉ ROMÁN | LABORATORIO DE MANUFACTURA | MOBILESCO PACHUCA, S.A. DE C.V. | 152
UPPMOSA1174 | SILLA APILABLE | SILLAS MOD. ISO COLOR VINO | S/N | S/N | S/N | 364.9985 | 5101 | 2009 | 2009-11-26 | 9581 | UPP/PIFI | MARTÍNEZ MIRELES JOSUÉ ROMÁN | LABORATORIO DE MANUFACTURA | MOBILESCO PACHUCA, S.A. DE C.V. | 152
UPPMOSA1175 | SILLA APILABLE | SILLAS MOD. ISO COLOR VINO | S/N | S/N | S/N | 364.9985 | 5101 | 2009 | 2009-11-26 | 9581 | UPP/PIFI | MARTÍNEZ MIRELES JOSUÉ ROMÁN | LABORATORIO DE MANUFACTURA | MOBILESCO PACHUCA, S.A. DE C.V. | 152
UPPMOSA1176 | SILLA APILABLE | SILLAS MOD. ISO COLOR VINO | S/N | S/N | S/N | 364.9985 | 5101 | 2009 | 2009-11-26 | 9581 | UPP/PIFI | MARTÍNEZ MIRELES JOSUÉ ROMÁN | LABORATORIO DE MANUFACTURA | MOBILESCO PACHUCA, S.A. DE C.V. | 152
UPPMOSA1177 | SILLA APILABLE | SILLAS MOD. ISO COLOR VINO | S/N | S/N | S/N | 364.9985 | 5101 | 2009 | 2009-11-26 | 9581 | UPP/PIFI | MARTÍNEZ MIRELES JOSUÉ ROMÁN | LABORATORIO DE MANUFACTURA | MOBILESCO PACHUCA, S.A. DE C.V. | 152
UPPMOSA1178 | SILLA APILABLE | SILLAS MOD. ISO COLOR VINO | S/N | S/N | S/N | 364.9985 | 5101 | 2009 | 2009-11-26 | 9581 | UPP/PIFI | MARTÍNEZ MIRELES JOSUÉ ROMÁN | LABORATORIO DE MANUFACTURA | MOBILESCO PACHUCA, S.A. DE C.V. | 152
UPPMOSA1179 | SILLA APILABLE | SILLA MODELO ISO EN PLIANA COLOR NEGRO | S/N | ISO | S/N | 364.964 | 5101 | 2009 | 2009-10-09 | 9518 | CONVENIO MARCO DE COORDINACIÓN SEP Y UPP(CENTRO ACCESO UNIVERSITARIO) | ROBLES GUTIÉRREZ MARTHA PATRICIA | CENTRO DE ACCESO UNIVERSITARIO | MOBILESCO PACHUCA, S.A. DE C.V. | 63
UPPMOSA1180 | SILLA APILABLE | SILLA MODELO ISO EN PLIANA COLOR NEGRO | S/N | ISO | S/N | 364.964 | 5101 | 2009 | 2009-10-09 | 9518 | CONVENIO MARCO DE COORDINACIÓN SEP Y UPP(CENTRO ACCESO UNIVERSITARIO) | ROBLES GUTIÉRREZ MARTHA PATRICIA | CENTRO DE ACCESO UNIVERSITARIO | MOBILESCO PACHUCA, S.A. DE C.V. | 63
UPPMOSA1181 | SILLA APILABLE | SILLA MODELO ISO EN PLIANA COLOR NEGRO | S/N | ISO | S/N | 364.964 | 5101 | 2009 | 2009-10-09 | 9518 | CONVENIO MARCO DE COORDINACIÓN SEP Y UPP(CENTRO ACCESO UNIVERSITARIO) | ROBLES GUTIÉRREZ MARTHA PATRICIA | CENTRO DE ACCESO UNIVERSITARIO | MOBILESCO PACHUCA, S.A. DE C.V. | 63
UPPMOSA1182 | SILLA APILABLE | SILLA MODELO ISO EN PLIANA COLOR NEGRO | S/N | ISO | S/N | 364.964 | 5101 | 2009 | 2009-10-09 | 9518 | CONVENIO MARCO DE COORDINACIÓN SEP Y UPP(CENTRO ACCESO UNIVERSITARIO) | ROBLES GUTIÉRREZ MARTHA PATRICIA | CENTRO DE ACCESO UNIVERSITARIO | MOBILESCO PACHUCA, S.A. DE C.V. | 63
UPPMOSA1183 | SILLA APILABLE | SILLA MODELO ISO EN PLIANA COLOR NEGRO | S/N | ISO | S/N | 364.964 | 5101 | 2009 | 2009-10-09 | 9518 | CONVENIO MARCO DE COORDINACIÓN SEP Y UPP(CENTRO ACCESO UNIVERSITARIO) | ROBLES GUTIÉRREZ MARTHA PATRICIA | CENTRO DE ACCESO UNIVERSITARIO | MOBILESCO PACHUCA, S.A. DE C.V. | 63
UPPMOSA1184 | SILLA APILABLE | SILLA MODELO ISO EN PLIANA COLOR NEGRO | S/N | ISO | S/N | 364.964 | 5101 | 2009 | 2009-10-09 | 9518 | CONVENIO MARCO DE COORDINACIÓN SEP Y UPP(CENTRO ACCESO UNIVERSITARIO) | ROBLES GUTIÉRREZ MARTHA PATRICIA | CENTRO DE ACCESO UNIVERSITARIO | MOBILESCO PACHUCA, S.A. DE C.V. | 63
UPPMOSA1185 | SILLA APILABLE | SILLA MODELO ISO EN PLIANA COLOR NEGRO | S/N | ISO | S/N | 364.964 | 5101 | 2009 | 2009-10-09 | 9518 | CONVENIO MARCO DE COORDINACIÓN SEP Y UPP(CENTRO ACCESO UNIVERSITARIO) | ROBLES GUTIÉRREZ MARTHA PATRICIA | CENTRO DE ACCESO UNIVERSITARIO | MOBILESCO PACHUCA, S.A. DE C.V. | 63
UPPMOSA1186 | SILLA APILABLE | SILLA MODELO ISO EN PLIANA COLOR NEGRO | S/N | ISO | S/N | 364.964 | 5101 | 2009 | 2009-10-09 | 9518 | CONVENIO MARCO DE COORDINACIÓN SEP Y UPP(CENTRO ACCESO UNIVERSITARIO) | ROBLES GUTIÉRREZ MARTHA PATRICIA | CENTRO DE ACCESO UNIVERSITARIO | MOBILESCO PACHUCA, S.A. DE C.V. | 63
UPPMOSA1187 | SILLA APILABLE | SILLA MODELO ISO EN PLIANA COLOR NEGRO | S/N | ISO | S/N | 364.964 | 5101 | 2009 | 2009-10-09 | 9518 | CONVENIO MARCO DE COORDINACIÓN SEP Y UPP(CENTRO ACCESO UNIVERSITARIO) | ROBLES GUTIÉRREZ MARTHA PATRICIA | CENTRO DE ACCESO UNIVERSITARIO | MOBILESCO PACHUCA, S.A. DE C.V. | 63
UPPMOSA1188 | SILLA APILABLE | SILLA MODELO ISO EN PLIANA COLOR NEGRO | S/N | ISO | S/N | 364.964 | 5101 | 2009 | 2009-10-09 | 9518 | CONVENIO MARCO DE COORDINACIÓN SEP Y UPP(CENTRO ACCESO UNIVERSITARIO) | ROBLES GUTIÉRREZ MARTHA PATRICIA | CENTRO DE ACCESO UNIVERSITARIO | MOBILESCO PACHUCA, S.A. DE C.V. | 63
UPPMOSA1189 | SILLA APILABLE | SILLA MODELO ISO EN PLIANA COLOR NEGRO | S/N | ISO | S/N | 364.964 | 5101 | 2009 | 2009-10-09 | 9518 | CONVENIO MARCO DE COORDINACIÓN SEP Y UPP(CENTRO ACCESO UNIVERSITARIO) | ROBLES GUTIÉRREZ MARTHA PATRICIA | CENTRO DE ACCESO UNIVERSITARIO | MOBILESCO PACHUCA, S.A. DE C.V. | 63
UPPMOSA1190 | SILLA APILABLE | SILLA MODELO ISO EN PLIANA COLOR NEGRO | S/N | ISO | S/N | 364.964 | 5101 | 2009 | 2009-10-09 | 9518 | CONVENIO MARCO DE COORDINACIÓN SEP Y UPP(CENTRO ACCESO UNIVERSITARIO) | ROBLES GUTIÉRREZ MARTHA PATRICIA | CENTRO DE ACCESO UNIVERSITARIO | MOBILESCO PACHUCA, S.A. DE C.V. | 63
UPPMOSA1191 | SILLA APILABLE | SILLA MODELO ISO EN PLIANA COLOR NEGRO | S/N | ISO | S/N | 364.964 | 5101 | 2009 | 2009-10-09 | 9518 | CONVENIO MARCO DE COORDINACIÓN SEP Y UPP(CENTRO ACCESO UNIVERSITARIO) | ROBLES GUTIÉRREZ MARTHA PATRICIA | CENTRO DE ACCESO UNIVERSITARIO | MOBILESCO PACHUCA, S.A. DE C.V. | 63
UPPMOSA1192 | SILLA APILABLE | SILLA MODELO ISO EN PLIANA COLOR NEGRO | S/N | ISO | S/N | 364.964 | 5101 | 2009 | 2009-10-09 | 9518 | CONVENIO MARCO DE COORDINACIÓN SEP Y UPP(CENTRO ACCESO UNIVERSITARIO) | ROBLES GUTIÉRREZ MARTHA PATRICIA | CENTRO DE ACCESO UNIVERSITARIO | MOBILESCO PACHUCA, S.A. DE C.V. | 63
UPPMOSA1193 | SILLA APILABLE | SILLA MODELO ISO EN PLIANA COLOR NEGRO | S/N | ISO | S/N | 364.964 | 5101 | 2009 | 2009-10-09 | 9518 | CONVENIO MARCO DE COORDINACIÓN SEP Y UPP(CENTRO ACCESO UNIVERSITARIO) | ROBLES GUTIÉRREZ MARTHA PATRICIA | CENTRO DE ACCESO UNIVERSITARIO | MOBILESCO PACHUCA, S.A. DE C.V. | 63
UPPMOSA1194 | SILLA APILABLE | SILLA MODELO ISO EN PLIANA COLOR NEGRO | S/N | ISO | S/N | 364.964 | 5101 | 2009 | 2009-10-09 | 9518 | CONVENIO MARCO DE COORDINACIÓN SEP Y UPP(CENTRO ACCESO UNIVERSITARIO) | ROBLES GUTIÉRREZ MARTHA PATRICIA | CENTRO DE ACCESO UNIVERSITARIO | MOBILESCO PACHUCA, S.A. DE C.V. | 63
UPPMOSA1195 | SILLA APILABLE | SILLA MODELO ISO EN PLIANA COLOR NEGRO | S/N | ISO | S/N | 364.964 | 5101 | 2009 | 2009-10-09 | 9518 | CONVENIO MARCO DE COORDINACIÓN SEP Y UPP(CENTRO ACCESO UNIVERSITARIO) | ROBLES GUTIÉRREZ MARTHA PATRICIA | CENTRO DE ACCESO UNIVERSITARIO | MOBILESCO PACHUCA, S.A. DE C.V. | 63
UPPMOSA1196 | SILLA APILABLE | SILLA MODELO ISO EN PLIANA COLOR NEGRO | S/N | ISO | S/N | 364.964 | 5101 | 2009 | 2009-10-09 | 9518 | CONVENIO MARCO DE COORDINACIÓN SEP Y UPP(CENTRO ACCESO UNIVERSITARIO) | ROBLES GUTIÉRREZ MARTHA PATRICIA | CENTRO DE ACCESO UNIVERSITARIO | MOBILESCO PACHUCA, S.A. DE C.V. | 63
UPPMOSA1197 | SILLA APILABLE | SILLA MODELO ISO EN PLIANA COLOR NEGRO | S/N | ISO | S/N | 364.964 | 5101 | 2009 | 2009-10-09 | 9518 | CONVENIO MARCO DE COORDINACIÓN SEP Y UPP(CENTRO ACCESO UNIVERSITARIO) | ROBLES GUTIÉRREZ MARTHA PATRICIA | CENTRO DE ACCESO UNIVERSITARIO | MOBILESCO PACHUCA, S.A. DE C.V. | 63
UPPMOSA1198 | SILLA APILABLE | SILLA MODELO ISO EN PLIANA COLOR NEGRO | S/N | ISO | S/N | 364.964 | 5101 | 2009 | 2009-10-09 | 9518 | CONVENIO MARCO DE COORDINACIÓN SEP Y UPP(CENTRO ACCESO UNIVERSITARIO) | ROBLES GUTIÉRREZ MARTHA PATRICIA | CENTRO DE ACCESO UNIVERSITARIO | MOBILESCO PACHUCA, S.A. DE C.V. | 63
UPPMOSA1199 | SILLA APILABLE | SILLA MODELO ISO EN PLIANA COLOR NEGRO | S/N | ISO | S/N | 364.964 | 5101 | 2009 | 2009-10-09 | 9518 | CONVENIO MARCO DE COORDINACIÓN SEP Y UPP(CENTRO ACCESO UNIVERSITARIO) | ROBLES GUTIÉRREZ MARTHA PATRICIA | CENTRO DE ACCESO UNIVERSITARIO | MOBILESCO PACHUCA, S.A. DE C.V. | 63
UPPMOSA1200 | SILLA APILABLE | SILLA MODELO ISO EN PLIANA COLOR NEGRO | S/N | ISO | S/N | 364.964 | 5101 | 2009 | 2009-10-09 | 9518 | CONVENIO MARCO DE COORDINACIÓN SEP Y UPP(CENTRO ACCESO UNIVERSITARIO) | ROBLES GUTIÉRREZ MARTHA PATRICIA | CENTRO DE ACCESO UNIVERSITARIO | MOBILESCO PACHUCA, S.A. DE C.V. | 63
UPPMOSA1201 | SILLA APILABLE | SILLA MODELO ISO EN PLIANA COLOR NEGRO | S/N | ISO | S/N | 364.964 | 5101 | 2009 | 2009-10-09 | 9518 | CONVENIO MARCO DE COORDINACIÓN SEP Y UPP(CENTRO ACCESO UNIVERSITARIO) | ROBLES GUTIÉRREZ MARTHA PATRICIA | CENTRO DE ACCESO UNIVERSITARIO | MOBILESCO PACHUCA, S.A. DE C.V. | 63
UPPMOSA1202 | SILLA APILABLE | SILLA MODELO ISO EN PLIANA COLOR NEGRO | S/N | ISO | S/N | 364.964 | 5101 | 2009 | 2009-10-09 | 9518 | CONVENIO MARCO DE COORDINACIÓN SEP Y UPP(CENTRO ACCESO UNIVERSITARIO) | ROBLES GUTIÉRREZ MARTHA PATRICIA | CENTRO DE ACCESO UNIVERSITARIO | MOBILESCO PACHUCA, S.A. DE C.V. | 63
UPPMOSA1203 | SILLA APILABLE | SILLA MODELO ISO EN PLIANA COLOR NEGRO | S/N | ISO | S/N | 364.964 | 5101 | 2009 | 2009-10-09 | 9518 | CONVENIO MARCO DE COORDINACIÓN SEP Y UPP(CENTRO ACCESO UNIVERSITARIO) | LUNA CRUZ DAVID | CENTRO DE ACCESO UNIVERSITARIO | MOBILESCO PACHUCA, S.A. DE C.V. | 260
UPPMOSP0001 | SILLA CON PALETA | SILLA CON PALETA ELABORADA EN ESTRUCTURA TUBULAR DE 1" CAL 18, SOLDADA CON ALAMBRE MICROFUNDIDO CON ARGON DANDO MAYOR RESISTENCIA DESENGRASADA Y FOSFATIZADA TERMINADA CON UNA PROTECCIÓN DE PINTURA TERMOPLÁSTICA MICROPULVERIZADA EPÓXICA COLOR ARENA Y/O NEGRA HORNEADA A 180°, CON ASIENTO Y RESPALDO DE PLIANA Y PALETA DE GOTA COLOR AZUL, CON CANTOS DE PVC FORRADO EN LAMINDADO PLÁSTICO | MOBILESCO | S/N | S/N | 342 | 5101 | 2003-09-24 | 2003-09-24 | 4779 | GOBIERNO DEL ESTADO | OLVERA BAUTISTA JULIO CÉSAR | AULA NO. A 15 | MOBILESCO PACHUCA, S.A. DE C.V. | 119
UPPMOSP0002 | SILLA CON PALETA | SILLA CON PALETA ELABORADA EN ESTRUCTURA TUBULAR DE 1" CAL 18, SOLDADA CON ALAMBRE MICROFUNDIDO CON ARGON DANDO MAYOR RESISTENCIA DESENGRASADA Y FOSFATIZADA TERMINADA CON UNA PROTECCIÓN DE PINTURA TERMOPLÁSTICA MICROPULVERIZADA EPÓXICA COLOR ARENA Y/O NEGRA HORNEADA A 180°, CON ASIENTO Y RESPALDO DE PLIANA Y PALETA DE GOTA COLOR AZUL, CON CANTOS DE PVC FORRADO EN LAMINDADO PLÁSTICO | MOBILESCO | S/N | S/N | 342 | 5101 | 2003-09-24 | 2003-09-24 | 4779 | GOBIERNO DEL ESTADO | RAMOS VELASCO LUIS ENRIQUE | AULA NO. A 03 | MOBILESCO PACHUCA, S.A. DE C.V. | 290
UPPMOSP0003 | SILLA CON PALETA | SILLA CON PALETA ELABORADA EN ESTRUCTURA TUBULAR DE 1" CAL 18, SOLDADA CON ALAMBRE MICROFUNDIDO CON ARGON DANDO MAYOR RESISTENCIA DESENGRASADA Y FOSFATIZADA TERMINADA CON UNA PROTECCIÓN DE PINTURA TERMOPLÁSTICA MICROPULVERIZADA EPÓXICA COLOR ARENA Y/O NEGRA HORNEADA A 180°, CON ASIENTO Y RESPALDO DE PLIANA Y PALETA DE GOTA COLOR AZUL, CON CANTOS DE PVC FORRADO EN LAMINDADO PLÁSTICO | MOBILESCO | S/N | S/N | 342 | 5101 | 2003-09-24 | 2003-09-24 | 4779 | GOBIERNO DEL ESTADO | OLVERA BAUTISTA JULIO CÉSAR | AULA NO. A 18 | MOBILESCO PACHUCA, S.A. DE C.V. | 119
UPPMOSP0004 | SILLA CON PALETA | SILLA CON PALETA ELABORADA EN ESTRUCTURA TUBULAR DE 1" CAL 18, SOLDADA CON ALAMBRE MICROFUNDIDO CON ARGON DANDO MAYOR RESISTENCIA DESENGRASADA Y FOSFATIZADA TERMINADA CON UNA PROTECCIÓN DE PINTURA TERMOPLÁSTICA MICROPULVERIZADA EPÓXICA COLOR ARENA Y/O NEGRA HORNEADA A 180°, CON ASIENTO Y RESPALDO DE PLIANA Y PALETA DE GOTA COLOR AZUL, CON CANTOS DE PVC FORRADO EN LAMINDADO PLÁSTICO | MOBILESCO | S/N | S/N | 342 | 5101 | 2003-09-24 | 2003-09-24 | 4779 | GOBIERNO DEL ESTADO | OLVERA BAUTISTA JULIO CÉSAR | AULA NO. A 12 | MOBILESCO PACHUCA, S.A. DE C.V. | 119
UPPMOSP0005 | SILLA CON PALETA | SILLA CON PALETA ELABORADA EN ESTRUCTURA TUBULAR DE 1" CAL 18, SOLDADA CON ALAMBRE MICROFUNDIDO CON ARGON DANDO MAYOR RESISTENCIA DESENGRASADA Y FOSFATIZADA TERMINADA CON UNA PROTECCIÓN DE PINTURA TERMOPLÁSTICA MICROPULVERIZADA EPÓXICA COLOR ARENA Y/O NEGRA HORNEADA A 180°, CON ASIENTO Y RESPALDO DE PLIANA Y PALETA DE GOTA COLOR AZUL, CON CANTOS DE PVC FORRADO EN LAMINDADO PLÁSTICO | MOBILESCO | S/N | S/N | 342 | 5101 | 2003-09-24 | 2003-09-24 | 4779 | GOBIERNO DEL ESTADO | RAMOS VELASCO LUIS ENRIQUE | AULA NO. A 03 | MOBILESCO PACHUCA, S.A. DE C.V. | 290
UPPMOSP0006 | SILLA CON PALETA | SILLA CON PALETA ELABORADA EN ESTRUCTURA TUBULAR DE 1" CAL 18, SOLDADA CON ALAMBRE MICROFUNDIDO CON ARGON DANDO MAYOR RESISTENCIA DESENGRASADA Y FOSFATIZADA TERMINADA CON UNA PROTECCIÓN DE PINTURA TERMOPLÁSTICA MICROPULVERIZADA EPÓXICA COLOR ARENA Y/O NEGRA HORNEADA A 180°, CON ASIENTO Y RESPALDO DE PLIANA Y PALETA DE GOTA COLOR AZUL, CON CANTOS DE PVC FORRADO EN LAMINDADO PLÁSTICO | MOBILESCO | S/N | S/N | 342 | 5101 | 2003-09-24 | 2003-09-24 | 4779 | GOBIERNO DEL ESTADO | RAMOS VELASCO LUIS ENRIQUE | AULA NO. A 03 | MOBILESCO PACHUCA, S.A. DE C.V. | 290
UPPMOSP0007 | SILLA CON PALETA | SILLA CON PALETA ELABORADA EN ESTRUCTURA TUBULAR DE 1" CAL 18, SOLDADA CON ALAMBRE MICROFUNDIDO CON ARGON DANDO MAYOR RESISTENCIA DESENGRASADA Y FOSFATIZADA TERMINADA CON UNA PROTECCIÓN DE PINTURA TERMOPLÁSTICA MICROPULVERIZADA EPÓXICA COLOR ARENA Y/O NEGRA HORNEADA A 180°, CON ASIENTO Y RESPALDO DE PLIANA Y PALETA DE GOTA COLOR AZUL, CON CANTOS DE PVC FORRADO EN LAMINDADO PLÁSTICO | MOBILESCO | S/N | S/N | 342 | 5101 | 2003-09-24 | 2003-09-24 | 4779 | GOBIERNO DEL ESTADO | OLVERA BAUTISTA JULIO CÉSAR | AULA NO. A 16 | MOBILESCO PACHUCA, S.A. DE C.V. | 119
UPPMOSP0008 | SILLA CON PALETA | SILLA CON PALETA ELABORADA EN ESTRUCTURA TUBULAR DE 1" CAL 18, SOLDADA CON ALAMBRE MICROFUNDIDO CON ARGON DANDO MAYOR RESISTENCIA DESENGRASADA Y FOSFATIZADA TERMINADA CON UNA PROTECCIÓN DE PINTURA TERMOPLÁSTICA MICROPULVERIZADA EPÓXICA COLOR ARENA Y/O NEGRA HORNEADA A 180°, CON ASIENTO Y RESPALDO DE PLIANA Y PALETA DE GOTA COLOR AZUL, CON CANTOS DE PVC FORRADO EN LAMINDADO PLÁSTICO | MOBILESCO | S/N | S/N | 342 | 5101 | 2003-09-24 | 2003-09-24 | 4779 | GOBIERNO DEL ESTADO | OLVERA BAUTISTA JULIO CÉSAR | AULA NO. A 17 | MOBILESCO PACHUCA, S.A. DE C.V. | 119
UPPMOSP0009 | SILLA CON PALETA | SILLA CON PALETA ELABORADA EN ESTRUCTURA TUBULAR DE 1" CAL 18, SOLDADA CON ALAMBRE MICROFUNDIDO CON ARGON DANDO MAYOR RESISTENCIA DESENGRASADA Y FOSFATIZADA TERMINADA CON UNA PROTECCIÓN DE PINTURA TERMOPLÁSTICA MICROPULVERIZADA EPÓXICA COLOR ARENA Y/O NEGRA HORNEADA A 180°, CON ASIENTO Y RESPALDO DE PLIANA Y PALETA DE GOTA COLOR AZUL, CON CANTOS DE PVC FORRADO EN LAMINDADO PLÁSTICO | MOBILESCO | S/N | S/N | 342 | 5101 | 2003-09-24 | 2003-09-24 | 4779 | GOBIERNO DEL ESTADO | RAMOS VELASCO LUIS ENRIQUE | AULA NO. A 03 | MOBILESCO PACHUCA, S.A. DE C.V. | 290
UPPMOSP0010 | SILLA CON PALETA | SILLA CON PALETA ELABORADA EN ESTRUCTURA TUBULAR DE 1" CAL 18, SOLDADA CON ALAMBRE MICROFUNDIDO CON ARGON DANDO MAYOR RESISTENCIA DESENGRASADA Y FOSFATIZADA TERMINADA CON UNA PROTECCIÓN DE PINTURA TERMOPLÁSTICA MICROPULVERIZADA EPÓXICA COLOR ARENA Y/O NEGRA HORNEADA A 180°, CON ASIENTO Y RESPALDO DE PLIANA Y PALETA DE GOTA COLOR AZUL, CON CANTOS DE PVC FORRADO EN LAMINDADO PLÁSTICO | MOBILESCO | S/N | S/N | 342 | 5101 | 2003-09-24 | 2003-09-24 | 4779 | GOBIERNO DEL ESTADO | RAMOS VELASCO LUIS ENRIQUE | AULA NO. A 03 | MOBILESCO PACHUCA, S.A. DE C.V. | 290
UPPMOSP0011 | SILLA CON PALETA | SILLA CON PALETA ELABORADA EN ESTRUCTURA TUBULAR DE 1" CAL 18, SOLDADA CON ALAMBRE MICROFUNDIDO CON ARGON DANDO MAYOR RESISTENCIA DESENGRASADA Y FOSFATIZADA TERMINADA CON UNA PROTECCIÓN DE PINTURA TERMOPLÁSTICA MICROPULVERIZADA EPÓXICA COLOR ARENA Y/O NEGRA HORNEADA A 180°, CON ASIENTO Y RESPALDO DE PLIANA Y PALETA DE GOTA COLOR AZUL, CON CANTOS DE PVC FORRADO EN LAMINDADO PLÁSTICO | MOBILESCO | S/N | S/N | 342 | 5101 | 2003-09-24 | 2003-09-24 | 4779 | GOBIERNO DEL ESTADO | RAMOS VELASCO LUIS ENRIQUE | AULA NO. A 03 | MOBILESCO PACHUCA, S.A. DE C.V. | 290
UPPMOSP0012 | SILLA CON PALETA | SILLA CON PALETA ELABORADA EN ESTRUCTURA TUBULAR DE 1" CAL 18, SOLDADA CON ALAMBRE MICROFUNDIDO CON ARGON DANDO MAYOR RESISTENCIA DESENGRASADA Y FOSFATIZADA TERMINADA CON UNA PROTECCIÓN DE PINTURA TERMOPLÁSTICA MICROPULVERIZADA EPÓXICA COLOR ARENA Y/O NEGRA HORNEADA A 180°, CON ASIENTO Y RESPALDO DE PLIANA Y PALETA DE GOTA COLOR AZUL, CON CANTOS DE PVC FORRADO EN LAMINDADO PLÁSTICO | MOBILESCO | S/N | S/N | 342 | 5101 | 2003-09-24 | 2003-09-24 | 4779 | GOBIERNO DEL ESTADO | OLVERA BAUTISTA JULIO CÉSAR | AULA NO. A 11 | MOBILESCO PACHUCA, S.A. DE C.V. | 119
UPPMOSP0013 | SILLA CON PALETA | SILLA CON PALETA ELABORADA EN ESTRUCTURA TUBULAR DE 1" CAL 18, SOLDADA CON ALAMBRE MICROFUNDIDO CON ARGON DANDO MAYOR RESISTENCIA DESENGRASADA Y FOSFATIZADA TERMINADA CON UNA PROTECCIÓN DE PINTURA TERMOPLÁSTICA MICROPULVERIZADA EPÓXICA COLOR ARENA Y/O NEGRA HORNEADA A 180°, CON ASIENTO Y RESPALDO DE PLIANA Y PALETA DE GOTA COLOR AZUL, CON CANTOS DE PVC FORRADO EN LAMINDADO PLÁSTICO | MOBILESCO | S/N | S/N | 342 | 5101 | 2003-09-24 | 2003-09-24 | 4779 | GOBIERNO DEL ESTADO | RAMOS VELASCO LUIS ENRIQUE | AULA NO. A 03 | MOBILESCO PACHUCA, S.A. DE C.V. | 290
UPPMOSP0014 | SILLA CON PALETA | SILLA CON PALETA ELABORADA EN ESTRUCTURA TUBULAR DE 1" CAL 18, SOLDADA CON ALAMBRE MICROFUNDIDO CON ARGON DANDO MAYOR RESISTENCIA DESENGRASADA Y FOSFATIZADA TERMINADA CON UNA PROTECCIÓN DE PINTURA TERMOPLÁSTICA MICROPULVERIZADA EPÓXICA COLOR ARENA Y/O NEGRA HORNEADA A 180°, CON ASIENTO Y RESPALDO DE PLIANA Y PALETA DE GOTA COLOR AZUL, CON CANTOS DE PVC FORRADO EN LAMINDADO PLÁSTICO | MOBILESCO | S/N | S/N | 342 | 5101 | 2003-09-24 | 2003-09-24 | 4779 | GOBIERNO DEL ESTADO | RAMOS VELASCO LUIS ENRIQUE | AULA NO. A 03 | MOBILESCO PACHUCA, S.A. DE C.V. | 290
UPPMOSP0015 | SILLA CON PALETA | SILLA CON PALETA ELABORADA EN ESTRUCTURA TUBULAR DE 1" CAL 18, SOLDADA CON ALAMBRE MICROFUNDIDO CON ARGON DANDO MAYOR RESISTENCIA DESENGRASADA Y FOSFATIZADA TERMINADA CON UNA PROTECCIÓN DE PINTURA TERMOPLÁSTICA MICROPULVERIZADA EPÓXICA COLOR ARENA Y/O NEGRA HORNEADA A 180°, CON ASIENTO Y RESPALDO DE PLIANA Y PALETA DE GOTA COLOR AZUL, CON CANTOS DE PVC FORRADO EN LAMINDADO PLÁSTICO | MOBILESCO | S/N | S/N | 342 | 5101 | 2003-09-24 | 2003-09-24 | 4779 | GOBIERNO DEL ESTADO | RAMOS VELASCO LUIS ENRIQUE | AULA NO. A 03 | MOBILESCO PACHUCA, S.A. DE C.V. | 290
UPPMOSP0016 | SILLA CON PALETA | SILLA CON PALETA ELABORADA EN ESTRUCTURA TUBULAR DE 1" CAL 18, SOLDADA CON ALAMBRE MICROFUNDIDO CON ARGON DANDO MAYOR RESISTENCIA DESENGRASADA Y FOSFATIZADA TERMINADA CON UNA PROTECCIÓN DE PINTURA TERMOPLÁSTICA MICROPULVERIZADA EPÓXICA COLOR ARENA Y/O NEGRA HORNEADA A 180°, CON ASIENTO Y RESPALDO DE PLIANA Y PALETA DE GOTA COLOR AZUL, CON CANTOS DE PVC FORRADO EN LAMINDADO PLÁSTICO | MOBILESCO | S/N | S/N | 342 | 5101 | 2003-09-24 | 2003-09-24 | 4779 | GOBIERNO DEL ESTADO | OLVERA BAUTISTA JULIO CÉSAR | AULA NO. A 14 | MOBILESCO PACHUCA, S.A. DE C.V. | 119
UPPMOSP0017 | SILLA CON PALETA | SILLA CON PALETA ELABORADA EN ESTRUCTURA TUBULAR DE 1" CAL 18, SOLDADA CON ALAMBRE MICROFUNDIDO CON ARGON DANDO MAYOR RESISTENCIA DESENGRASADA Y FOSFATIZADA TERMINADA CON UNA PROTECCIÓN DE PINTURA TERMOPLÁSTICA MICROPULVERIZADA EPÓXICA COLOR ARENA Y/O NEGRA HORNEADA A 180°, CON ASIENTO Y RESPALDO DE PLIANA Y PALETA DE GOTA COLOR AZUL, CON CANTOS DE PVC FORRADO EN LAMINDADO PLÁSTICO | MOBILESCO | S/N | S/N | 342 | 5101 | 2003-09-24 | 2003-09-24 | 4779 | GOBIERNO DEL ESTADO | OLVERA BAUTISTA JULIO CÉSAR | AULA NO. A 14 | MOBILESCO PACHUCA, S.A. DE C.V. | 119
UPPMOSP0018 | SILLA CON PALETA | SILLA CON PALETA ELABORADA EN ESTRUCTURA TUBULAR DE 1" CAL 18, SOLDADA CON ALAMBRE MICROFUNDIDO CON ARGON DANDO MAYOR RESISTENCIA DESENGRASADA Y FOSFATIZADA TERMINADA CON UNA PROTECCIÓN DE PINTURA TERMOPLÁSTICA MICROPULVERIZADA EPÓXICA COLOR ARENA Y/O NEGRA HORNEADA A 180°, CON ASIENTO Y RESPALDO DE PLIANA Y PALETA DE GOTA COLOR AZUL, CON CANTOS DE PVC FORRADO EN LAMINDADO PLÁSTICO | MOBILESCO | S/N | S/N | 342 | 5101 | 2003-09-24 | 2003-09-24 | 4779 | GOBIERNO DEL ESTADO | OLVERA BAUTISTA JULIO CÉSAR | AULA NO. A 12 | MOBILESCO PACHUCA, S.A. DE C.V. | 119
UPPMOSP0019 | SILLA CON PALETA | SILLA CON PALETA ELABORADA EN ESTRUCTURA TUBULAR DE 1" CAL 18, SOLDADA CON ALAMBRE MICROFUNDIDO CON ARGON DANDO MAYOR RESISTENCIA DESENGRASADA Y FOSFATIZADA TERMINADA CON UNA PROTECCIÓN DE PINTURA TERMOPLÁSTICA MICROPULVERIZADA EPÓXICA COLOR ARENA Y/O NEGRA HORNEADA A 180°, CON ASIENTO Y RESPALDO DE PLIANA Y PALETA DE GOTA COLOR AZUL, CON CANTOS DE PVC FORRADO EN LAMINDADO PLÁSTICO | MOBILESCO | S/N | S/N | 342 | 5101 | 2003-09-24 | 2003-09-24 | 4779 | GOBIERNO DEL ESTADO | OLVERA BAUTISTA JULIO CÉSAR | AULA NO. A 14 | MOBILESCO PACHUCA, S.A. DE C.V. | 119
UPPMOSP0020 | SILLA CON PALETA | SILLA CON PALETA ELABORADA EN ESTRUCTURA TUBULAR DE 1" CAL 18, SOLDADA CON ALAMBRE MICROFUNDIDO CON ARGON DANDO MAYOR RESISTENCIA DESENGRASADA Y FOSFATIZADA TERMINADA CON UNA PROTECCIÓN DE PINTURA TERMOPLÁSTICA MICROPULVERIZADA EPÓXICA COLOR ARENA Y/O NEGRA HORNEADA A 180°, CON ASIENTO Y RESPALDO DE PLIANA Y PALETA DE GOTA COLOR AZUL, CON CANTOS DE PVC FORRADO EN LAMINDADO PLÁSTICO | MOBILESCO | S/N | S/N | 342 | 5101 | 2003-09-24 | 2003-09-24 | 4779 | GOBIERNO DEL ESTADO | RAMOS VELASCO LUIS ENRIQUE | AULA NO. A 03 | MOBILESCO PACHUCA, S.A. DE C.V. | 290
UPPMOSP0021 | SILLA CON PALETA | SILLA CON PALETA ELABORADA EN ESTRUCTURA TUBULAR DE 1" CAL 18, SOLDADA CON ALAMBRE MICROFUNDIDO CON ARGON DANDO MAYOR RESISTENCIA DESENGRASADA Y FOSFATIZADA TERMINADA CON UNA PROTECCIÓN DE PINTURA TERMOPLÁSTICA MICROPULVERIZADA EPÓXICA COLOR ARENA Y/O NEGRA HORNEADA A 180°, CON ASIENTO Y RESPALDO DE PLIANA Y PALETA DE GOTA COLOR AZUL, CON CANTOS DE PVC FORRADO EN LAMINDADO PLÁSTICO | MOBILESCO | S/N | S/N | 342 | 5101 | 2003-09-24 | 2003-09-24 | 4779 | GOBIERNO DEL ESTADO | RAMOS VELASCO LUIS ENRIQUE | AULA NO. A 02 | MOBILESCO PACHUCA, S.A. DE C.V. | 290
UPPMOSP0022 | SILLA CON PALETA | SILLA CON PALETA ELABORADA EN ESTRUCTURA TUBULAR DE 1" CAL 18, SOLDADA CON ALAMBRE MICROFUNDIDO CON ARGON DANDO MAYOR RESISTENCIA DESENGRASADA Y FOSFATIZADA TERMINADA CON UNA PROTECCIÓN DE PINTURA TERMOPLÁSTICA MICROPULVERIZADA EPÓXICA COLOR ARENA Y/O NEGRA HORNEADA A 180°, CON ASIENTO Y RESPALDO DE PLIANA Y PALETA DE GOTA COLOR AZUL, CON CANTOS DE PVC FORRADO EN LAMINDADO PLÁSTICO | MOBILESCO | S/N | S/N | 342 | 5101 | 2003-09-24 | 2003-09-24 | 4779 | GOBIERNO DEL ESTADO | RAMOS VELASCO LUIS ENRIQUE | AULA NO. A 02 | MOBILESCO PACHUCA, S.A. DE C.V. | 290
UPPMOSP0023 | SILLA CON PALETA | SILLA CON PALETA ELABORADA EN ESTRUCTURA TUBULAR DE 1" CAL 18, SOLDADA CON ALAMBRE MICROFUNDIDO CON ARGON DANDO MAYOR RESISTENCIA DESENGRASADA Y FOSFATIZADA TERMINADA CON UNA PROTECCIÓN DE PINTURA TERMOPLÁSTICA MICROPULVERIZADA EPÓXICA COLOR ARENA Y/O NEGRA HORNEADA A 180°, CON ASIENTO Y RESPALDO DE PLIANA Y PALETA DE GOTA COLOR AZUL, CON CANTOS DE PVC FORRADO EN LAMINDADO PLÁSTICO | MOBILESCO | S/N | S/N | 342 | 5101 | 2003-09-24 | 2003-09-24 | 4779 | GOBIERNO DEL ESTADO | RAMOS VELASCO LUIS ENRIQUE | AULA NO. A 02 | MOBILESCO PACHUCA, S.A. DE C.V. | 290
UPPMOSP0024 | SILLA CON PALETA | SILLA CON PALETA ELABORADA EN ESTRUCTURA TUBULAR DE 1" CAL 18, SOLDADA CON ALAMBRE MICROFUNDIDO CON ARGON DANDO MAYOR RESISTENCIA DESENGRASADA Y FOSFATIZADA TERMINADA CON UNA PROTECCIÓN DE PINTURA TERMOPLÁSTICA MICROPULVERIZADA EPÓXICA COLOR ARENA Y/O NEGRA HORNEADA A 180°, CON ASIENTO Y RESPALDO DE PLIANA Y PALETA DE GOTA COLOR AZUL, CON CANTOS DE PVC FORRADO EN LAMINDADO PLÁSTICO | MOBILESCO | S/N | S/N | 342 | 5101 | 2003-09-24 | 2003-09-24 | 4779 | GOBIERNO DEL ESTADO | OLVERA BAUTISTA JULIO CÉSAR | EDIFICIO DE DOCENCIA | MOBILESCO PACHUCA, S.A. DE C.V. | 119
UPPMOSP0025 | SILLA CON PALETA | SILLA CON PALETA ELABORADA EN ESTRUCTURA TUBULAR DE 1" CAL 18, SOLDADA CON ALAMBRE MICROFUNDIDO CON ARGON DANDO MAYOR RESISTENCIA DESENGRASADA Y FOSFATIZADA TERMINADA CON UNA PROTECCIÓN DE PINTURA TERMOPLÁSTICA MICROPULVERIZADA EPÓXICA COLOR ARENA Y/O NEGRA HORNEADA A 180°, CON ASIENTO Y RESPALDO DE PLIANA Y PALETA DE GOTA COLOR AZUL, CON CANTOS DE PVC FORRADO EN LAMINDADO PLÁSTICO | MOBILESCO | S/N | S/N | 342 | 5101 | 2003-09-24 | 2003-09-24 | 4779 | GOBIERNO DEL ESTADO | HERNÁNDEZ LÓPEZ JOHNNY | PENDIENTE | MOBILESCO PACHUCA, S.A. DE C.V. | 243
UPPMOSP0026 | SILLA CON PALETA | SILLA CON PALETA ELABORADA EN ESTRUCTURA TUBULAR DE 1" CAL 18, SOLDADA CON ALAMBRE MICROFUNDIDO CON ARGON DANDO MAYOR RESISTENCIA DESENGRASADA Y FOSFATIZADA TERMINADA CON UNA PROTECCIÓN DE PINTURA TERMOPLÁSTICA MICROPULVERIZADA EPÓXICA COLOR ARENA Y/O NEGRA HORNEADA A 180°, CON ASIENTO Y RESPALDO DE PLIANA Y PALETA DE GOTA COLOR AZUL, CON CANTOS DE PVC FORRADO EN LAMINDADO PLÁSTICO | MOBILESCO | S/N | S/N | 342 | 5101 | 2003-09-24 | 2003-09-24 | 4779 | GOBIERNO DEL ESTADO | OLVERA BAUTISTA JULIO CÉSAR | AULA NO. A 05 | MOBILESCO PACHUCA, S.A. DE C.V. | 119
UPPMOSP0027 | SILLA CON PALETA | SILLA CON PALETA ELABORADA EN ESTRUCTURA TUBULAR DE 1" CAL 18, SOLDADA CON ALAMBRE MICROFUNDIDO CON ARGON DANDO MAYOR RESISTENCIA DESENGRASADA Y FOSFATIZADA TERMINADA CON UNA PROTECCIÓN DE PINTURA TERMOPLÁSTICA MICROPULVERIZADA EPÓXICA COLOR ARENA Y/O NEGRA HORNEADA A 180°, CON ASIENTO Y RESPALDO DE PLIANA Y PALETA DE GOTA COLOR AZUL, CON CANTOS DE PVC FORRADO EN LAMINDADO PLÁSTICO | MOBILESCO | S/N | S/N | 342 | 5101 | 2003-09-24 | 2003-09-24 | 4779 | GOBIERNO DEL ESTADO | OLVERA BAUTISTA JULIO CÉSAR | AULA NO. A 17 | MOBILESCO PACHUCA, S.A. DE C.V. | 119
UPPMOSP0028 | SILLA CON PALETA | SILLA CON PALETA ELABORADA EN ESTRUCTURA TUBULAR DE 1" CAL 18, SOLDADA CON ALAMBRE MICROFUNDIDO CON ARGON DANDO MAYOR RESISTENCIA DESENGRASADA Y FOSFATIZADA TERMINADA CON UNA PROTECCIÓN DE PINTURA TERMOPLÁSTICA MICROPULVERIZADA EPÓXICA COLOR ARENA Y/O NEGRA HORNEADA A 180°, CON ASIENTO Y RESPALDO DE PLIANA Y PALETA DE GOTA COLOR AZUL, CON CANTOS DE PVC FORRADO EN LAMINDADO PLÁSTICO | MOBILESCO | S/N | S/N | 342 | 5101 | 2003-09-24 | 2003-09-24 | 4779 | GOBIERNO DEL ESTADO | OLVERA BAUTISTA JULIO CÉSAR | AULA NO. A 12 | MOBILESCO PACHUCA, S.A. DE C.V. | 119
UPPMOSP0029 | SILLA CON PALETA | SILLA CON PALETA ELABORADA EN ESTRUCTURA TUBULAR DE 1" CAL 18, SOLDADA CON ALAMBRE MICROFUNDIDO CON ARGON DANDO MAYOR RESISTENCIA DESENGRASADA Y FOSFATIZADA TERMINADA CON UNA PROTECCIÓN DE PINTURA TERMOPLÁSTICA MICROPULVERIZADA EPÓXICA COLOR ARENA Y/O NEGRA HORNEADA A 180°, CON ASIENTO Y RESPALDO DE PLIANA Y PALETA DE GOTA COLOR AZUL, CON CANTOS DE PVC FORRADO EN LAMINDADO PLÁSTICO | MOBILESCO | S/N | S/N | 342 | 5101 | 2003-09-24 | 2003-09-24 | 4779 | GOBIERNO DEL ESTADO | RAMOS VELASCO LUIS ENRIQUE | EDIFICIO DE DOCENCIA | MOBILESCO PACHUCA, S.A. DE C.V. | 290
UPPMOSP0030 | SILLA CON PALETA | SILLA CON PALETA ELABORADA EN ESTRUCTURA TUBULAR DE 1" CAL 18, SOLDADA CON ALAMBRE MICROFUNDIDO CON ARGON DANDO MAYOR RESISTENCIA DESENGRASADA Y FOSFATIZADA TERMINADA CON UNA PROTECCIÓN DE PINTURA TERMOPLÁSTICA MICROPULVERIZADA EPÓXICA COLOR ARENA Y/O NEGRA HORNEADA A 180°, CON ASIENTO Y RESPALDO DE PLIANA Y PALETA DE GOTA COLOR AZUL, CON CANTOS DE PVC FORRADO EN LAMINDADO PLÁSTICO | MOBILESCO | S/N | S/N | 342 | 5101 | 2003-09-24 | 2003-09-24 | 4779 | GOBIERNO DEL ESTADO | RAMOS VELASCO LUIS ENRIQUE | AULA NO. A 02 | MOBILESCO PACHUCA, S.A. DE C.V. | 290
UPPMOSP0031 | SILLA CON PALETA | SILLA CON PALETA ELABORADA EN ESTRUCTURA TUBULAR DE 1" CAL 18, SOLDADA CON ALAMBRE MICROFUNDIDO CON ARGON DANDO MAYOR RESISTENCIA DESENGRASADA Y FOSFATIZADA TERMINADA CON UNA PROTECCIÓN DE PINTURA TERMOPLÁSTICA MICROPULVERIZADA EPÓXICA COLOR ARENA Y/O NEGRA HORNEADA A 180°, CON ASIENTO Y RESPALDO DE PLIANA Y PALETA DE GOTA COLOR AZUL, CON CANTOS DE PVC FORRADO EN LAMINDADO PLÁSTICO | MOBILESCO | S/N | S/N | 342 | 5101 | 2003-09-24 | 2003-09-24 | 4779 | GOBIERNO DEL ESTADO | RAMOS VELASCO LUIS ENRIQUE | AULA NO. A 02 | MOBILESCO PACHUCA, S.A. DE C.V. | 290
UPPMOSP0032 | SILLA CON PALETA | SILLA CON PALETA ELABORADA EN ESTRUCTURA TUBULAR DE 1" CAL 18, SOLDADA CON ALAMBRE MICROFUNDIDO CON ARGON DANDO MAYOR RESISTENCIA DESENGRASADA Y FOSFATIZADA TERMINADA CON UNA PROTECCIÓN DE PINTURA TERMOPLÁSTICA MICROPULVERIZADA EPÓXICA COLOR ARENA Y/O NEGRA HORNEADA A 180°, CON ASIENTO Y RESPALDO DE PLIANA Y PALETA DE GOTA COLOR AZUL, CON CANTOS DE PVC FORRADO EN LAMINDADO PLÁSTICO | MOBILESCO | S/N | S/N | 342 | 5101 | 2003-09-24 | 2003-09-24 | 4779 | GOBIERNO DEL ESTADO | RAMOS VELASCO LUIS ENRIQUE | AULA NO. A 02 | MOBILESCO PACHUCA, S.A. DE C.V. | 290
UPPMOSP0033 | SILLA CON PALETA | SILLA CON PALETA ELABORADA EN ESTRUCTURA TUBULAR DE 1" CAL 18, SOLDADA CON ALAMBRE MICROFUNDIDO CON ARGON DANDO MAYOR RESISTENCIA DESENGRASADA Y FOSFATIZADA TERMINADA CON UNA PROTECCIÓN DE PINTURA TERMOPLÁSTICA MICROPULVERIZADA EPÓXICA COLOR ARENA Y/O NEGRA HORNEADA A 180°, CON ASIENTO Y RESPALDO DE PLIANA Y PALETA DE GOTA COLOR AZUL, CON CANTOS DE PVC FORRADO EN LAMINDADO PLÁSTICO | MOBILESCO | S/N | S/N | 342 | 5101 | 2003-09-24 | 2003-09-24 | 4779 | GOBIERNO DEL ESTADO | RAMOS VELASCO LUIS ENRIQUE | AULA NO. A 02 | MOBILESCO PACHUCA, S.A. DE C.V. | 290
UPPMOSP0034 | SILLA CON PALETA | SILLA CON PALETA ELABORADA EN ESTRUCTURA TUBULAR DE 1" CAL 18, SOLDADA CON ALAMBRE MICROFUNDIDO CON ARGON DANDO MAYOR RESISTENCIA DESENGRASADA Y FOSFATIZADA TERMINADA CON UNA PROTECCIÓN DE PINTURA TERMOPLÁSTICA MICROPULVERIZADA EPÓXICA COLOR ARENA Y/O NEGRA HORNEADA A 180°, CON ASIENTO Y RESPALDO DE PLIANA Y PALETA DE GOTA COLOR AZUL, CON CANTOS DE PVC FORRADO EN LAMINDADO PLÁSTICO | MOBILESCO | S/N | S/N | 342 | 5101 | 2003-09-24 | 2003-09-24 | 4779 | GOBIERNO DEL ESTADO | OLVERA BAUTISTA JULIO CÉSAR | AULA NO. A 12 | MOBILESCO PACHUCA, S.A. DE C.V. | 119
UPPMOSP0035 | SILLA CON PALETA | SILLA CON PALETA ELABORADA EN ESTRUCTURA TUBULAR DE 1" CAL 18, SOLDADA CON ALAMBRE MICROFUNDIDO CON ARGON DANDO MAYOR RESISTENCIA DESENGRASADA Y FOSFATIZADA TERMINADA CON UNA PROTECCIÓN DE PINTURA TERMOPLÁSTICA MICROPULVERIZADA EPÓXICA COLOR ARENA Y/O NEGRA HORNEADA A 180°, CON ASIENTO Y RESPALDO DE PLIANA Y PALETA DE GOTA COLOR AZUL, CON CANTOS DE PVC FORRADO EN LAMINDADO PLÁSTICO | MOBILESCO | S/N | S/N | 342 | 5101 | 2003-09-24 | 2003-09-24 | 4779 | GOBIERNO DEL ESTADO | RAMOS VELASCO LUIS ENRIQUE | EDIFICIO DE DOCENCIA | MOBILESCO PACHUCA, S.A. DE C.V. | 290
UPPMOSP0036 | SILLA CON PALETA | SILLA CON PALETA ELABORADA EN ESTRUCTURA TUBULAR DE 1" CAL 18, SOLDADA CON ALAMBRE MICROFUNDIDO CON ARGON DANDO MAYOR RESISTENCIA DESENGRASADA Y FOSFATIZADA TERMINADA CON UNA PROTECCIÓN DE PINTURA TERMOPLÁSTICA MICROPULVERIZADA EPÓXICA COLOR ARENA Y/O NEGRA HORNEADA A 180°, CON ASIENTO Y RESPALDO DE PLIANA Y PALETA DE GOTA COLOR AZUL, CON CANTOS DE PVC FORRADO EN LAMINDADO PLÁSTICO | MOBILESCO | S/N | S/N | 342 | 5101 | 2003-09-24 | 2003-09-24 | 4779 | GOBIERNO DEL ESTADO | OLVERA BAUTISTA JULIO CÉSAR | AULA NO. A 12 | MOBILESCO PACHUCA, S.A. DE C.V. | 119
UPPMOSP0037 | SILLA CON PALETA | SILLA CON PALETA ELABORADA EN ESTRUCTURA TUBULAR DE 1" CAL 18, SOLDADA CON ALAMBRE MICROFUNDIDO CON ARGON DANDO MAYOR RESISTENCIA DESENGRASADA Y FOSFATIZADA TERMINADA CON UNA PROTECCIÓN DE PINTURA TERMOPLÁSTICA MICROPULVERIZADA EPÓXICA COLOR ARENA Y/O NEGRA HORNEADA A 180°, CON ASIENTO Y RESPALDO DE PLIANA Y PALETA DE GOTA COLOR AZUL, CON CANTOS DE PVC FORRADO EN LAMINDADO PLÁSTICO | MOBILESCO | S/N | S/N | 342 | 5101 | 2003-09-24 | 2003-09-24 | 4779 | GOBIERNO DEL ESTADO | OLVERA BAUTISTA JULIO CÉSAR | AULA NO. A 02 | MOBILESCO PACHUCA, S.A. DE C.V. | 119
UPPMOSP0038 | SILLA CON PALETA | SILLA CON PALETA ELABORADA EN ESTRUCTURA TUBULAR DE 1" CAL 18, SOLDADA CON ALAMBRE MICROFUNDIDO CON ARGON DANDO MAYOR RESISTENCIA DESENGRASADA Y FOSFATIZADA TERMINADA CON UNA PROTECCIÓN DE PINTURA TERMOPLÁSTICA MICROPULVERIZADA EPÓXICA COLOR ARENA Y/O NEGRA HORNEADA A 180°, CON ASIENTO Y RESPALDO DE PLIANA Y PALETA DE GOTA COLOR AZUL, CON CANTOS DE PVC FORRADO EN LAMINDADO PLÁSTICO | MOBILESCO | S/N | S/N | 342 | 5101 | 2003-09-24 | 2003-09-24 | 4779 | GOBIERNO DEL ESTADO | RAMOS VELASCO LUIS ENRIQUE | AULA NO. A 02 | MOBILESCO PACHUCA, S.A. DE C.V. | 290
UPPMOSP0039 | SILLA CON PALETA | SILLA CON PALETA ELABORADA EN ESTRUCTURA TUBULAR DE 1" CAL 18, SOLDADA CON ALAMBRE MICROFUNDIDO CON ARGON DANDO MAYOR RESISTENCIA DESENGRASADA Y FOSFATIZADA TERMINADA CON UNA PROTECCIÓN DE PINTURA TERMOPLÁSTICA MICROPULVERIZADA EPÓXICA COLOR ARENA Y/O NEGRA HORNEADA A 180°, CON ASIENTO Y RESPALDO DE PLIANA Y PALETA DE GOTA COLOR AZUL, CON CANTOS DE PVC FORRADO EN LAMINDADO PLÁSTICO | MOBILESCO | S/N | S/N | 342 | 5101 | 2003-09-24 | 2003-09-24 | 4779 | GOBIERNO DEL ESTADO | RAMOS VELASCO LUIS ENRIQUE | AULA NO. A 02 | MOBILESCO PACHUCA, S.A. DE C.V. | 290
UPPMOSP0040 | SILLA CON PALETA | SILLA CON PALETA ELABORADA EN ESTRUCTURA TUBULAR DE 1" CAL 18, SOLDADA CON ALAMBRE MICROFUNDIDO CON ARGON DANDO MAYOR RESISTENCIA DESENGRASADA Y FOSFATIZADA TERMINADA CON UNA PROTECCIÓN DE PINTURA TERMOPLÁSTICA MICROPULVERIZADA EPÓXICA COLOR ARENA Y/O NEGRA HORNEADA A 180°, CON ASIENTO Y RESPALDO DE PLIANA Y PALETA DE GOTA COLOR AZUL, CON CANTOS DE PVC FORRADO EN LAMINDADO PLÁSTICO | MOBILESCO | S/N | S/N | 342 | 5101 | 2003-09-24 | 2003-09-24 | 4779 | GOBIERNO DEL ESTADO | RAMOS VELASCO LUIS ENRIQUE | AULA NO. A 02 | MOBILESCO PACHUCA, S.A. DE C.V. | 290
UPPMOSP0041 | SILLA CON PALETA | SILLA CON PALETA ELABORADA EN ESTRUCTURA TUBULAR DE 1" CAL 18, SOLDADA CON ALAMBRE MICROFUNDIDO CON ARGON DANDO MAYOR RESISTENCIA DESENGRASADA Y FOSFATIZADA TERMINADA CON UNA PROTECCIÓN DE PINTURA TERMOPLÁSTICA MICROPULVERIZADA EPÓXICA COLOR ARENA Y/O NEGRA HORNEADA A 180°, CON ASIENTO Y RESPALDO DE PLIANA Y PALETA DE GOTA COLOR AZUL, CON CANTOS DE PVC FORRADO EN LAMINDADO PLÁSTICO | MOBILESCO | S/N | S/N | 342 | 5101 | 2003-09-24 | 2003-09-24 | 4779 | GOBIERNO DEL ESTADO | OLVERA BAUTISTA JULIO CÉSAR | AULA NO. A 13 | MOBILESCO PACHUCA, S.A. DE C.V. | 119
UPPMOSP0042 | SILLA CON PALETA | SILLA CON PALETA ELABORADA EN ESTRUCTURA TUBULAR DE 1" CAL 18, SOLDADA CON ALAMBRE MICROFUNDIDO CON ARGON DANDO MAYOR RESISTENCIA DESENGRASADA Y FOSFATIZADA TERMINADA CON UNA PROTECCIÓN DE PINTURA TERMOPLÁSTICA MICROPULVERIZADA EPÓXICA COLOR ARENA Y/O NEGRA HORNEADA A 180°, CON ASIENTO Y RESPALDO DE PLIANA Y PALETA DE GOTA COLOR AZUL, CON CANTOS DE PVC FORRADO EN LAMINDADO PLÁSTICO | MOBILESCO | S/N | S/N | 342 | 5101 | 2003-09-24 | 2003-09-24 | 4779 | GOBIERNO DEL ESTADO | RAMOS VELASCO LUIS ENRIQUE | AULA NO. A 02 | MOBILESCO PACHUCA, S.A. DE C.V. | 290
UPPMOSP0043 | SILLA CON PALETA | SILLA CON PALETA ELABORADA EN ESTRUCTURA TUBULAR DE 1" CAL 18, SOLDADA CON ALAMBRE MICROFUNDIDO CON ARGON DANDO MAYOR RESISTENCIA DESENGRASADA Y FOSFATIZADA TERMINADA CON UNA PROTECCIÓN DE PINTURA TERMOPLÁSTICA MICROPULVERIZADA EPÓXICA COLOR ARENA Y/O NEGRA HORNEADA A 180°, CON ASIENTO Y RESPALDO DE PLIANA Y PALETA DE GOTA COLOR AZUL, CON CANTOS DE PVC FORRADO EN LAMINDADO PLÁSTICO | MOBILESCO | S/N | S/N | 342 | 5101 | 2003-09-24 | 2003-09-24 | 4779 | GOBIERNO DEL ESTADO | OLVERA BAUTISTA JULIO CÉSAR | AULA NO. A 09 | MOBILESCO PACHUCA, S.A. DE C.V. | 119
UPPMOSP0044 | SILLA CON PALETA | SILLA CON PALETA ELABORADA EN ESTRUCTURA TUBULAR DE 1" CAL 18, SOLDADA CON ALAMBRE MICROFUNDIDO CON ARGON DANDO MAYOR RESISTENCIA DESENGRASADA Y FOSFATIZADA TERMINADA CON UNA PROTECCIÓN DE PINTURA TERMOPLÁSTICA MICROPULVERIZADA EPÓXICA COLOR ARENA Y/O NEGRA HORNEADA A 180°, CON ASIENTO Y RESPALDO DE PLIANA Y PALETA DE GOTA COLOR AZUL, CON CANTOS DE PVC FORRADO EN LAMINDADO PLÁSTICO | MOBILESCO | S/N | S/N | 342 | 5101 | 2003-09-24 | 2003-09-24 | 4779 | GOBIERNO DEL ESTADO | OLVERA BAUTISTA JULIO CÉSAR | AULA NO. A 46 | MOBILESCO PACHUCA, S.A. DE C.V. | 119
UPPMOSP0045 | SILLA CON PALETA | SILLA CON PALETA ELABORADA EN ESTRUCTURA TUBULAR DE 1" CAL 18, SOLDADA CON ALAMBRE MICROFUNDIDO CON ARGON DANDO MAYOR RESISTENCIA DESENGRASADA Y FOSFATIZADA TERMINADA CON UNA PROTECCIÓN DE PINTURA TERMOPLÁSTICA MICROPULVERIZADA EPÓXICA COLOR ARENA Y/O NEGRA HORNEADA A 180°, CON ASIENTO Y RESPALDO DE PLIANA Y PALETA DE GOTA COLOR AZUL, CON CANTOS DE PVC FORRADO EN LAMINDADO PLÁSTICO | MOBILESCO | S/N | S/N | 342 | 5101 | 2003-09-24 | 2003-09-24 | 4779 | GOBIERNO DEL ESTADO | OLVERA BAUTISTA JULIO CÉSAR | AULA NO. A 46 | MOBILESCO PACHUCA, S.A. DE C.V. | 119
UPPMOSP0046 | SILLA CON PALETA | SILLA CON PALETA ELABORADA EN ESTRUCTURA TUBULAR DE 1" CAL 18, SOLDADA CON ALAMBRE MICROFUNDIDO CON ARGON DANDO MAYOR RESISTENCIA DESENGRASADA Y FOSFATIZADA TERMINADA CON UNA PROTECCIÓN DE PINTURA TERMOPLÁSTICA MICROPULVERIZADA EPÓXICA COLOR ARENA Y/O NEGRA HORNEADA A 180°, CON ASIENTO Y RESPALDO DE PLIANA Y PALETA DE GOTA COLOR AZUL, CON CANTOS DE PVC FORRADO EN LAMINDADO PLÁSTICO | MOBILESCO | S/N | S/N | 342 | 5101 | 2003-09-24 | 2003-09-24 | 4779 | GOBIERNO DEL ESTADO | OLVERA BAUTISTA JULIO CÉSAR | AULA NO. A 16 | MOBILESCO PACHUCA, S.A. DE C.V. | 119
UPPMOSP0047 | SILLA CON PALETA | SILLA CON PALETA ELABORADA EN ESTRUCTURA TUBULAR DE 1" CAL 18, SOLDADA CON ALAMBRE MICROFUNDIDO CON ARGON DANDO MAYOR RESISTENCIA DESENGRASADA Y FOSFATIZADA TERMINADA CON UNA PROTECCIÓN DE PINTURA TERMOPLÁSTICA MICROPULVERIZADA EPÓXICA COLOR ARENA Y/O NEGRA HORNEADA A 180°, CON ASIENTO Y RESPALDO DE PLIANA Y PALETA DE GOTA COLOR AZUL, CON CANTOS DE PVC FORRADO EN LAMINDADO PLÁSTICO | MOBILESCO | S/N | S/N | 342 | 5101 | 2003-09-24 | 2003-09-24 | 4779 | GOBIERNO DEL ESTADO | OLVERA BAUTISTA JULIO CÉSAR | AULA NO. A 18 | MOBILESCO PACHUCA, S.A. DE C.V. | 119
UPPMOSP0048 | SILLA CON PALETA | SILLA CON PALETA ELABORADA EN ESTRUCTURA TUBULAR DE 1" CAL 18, SOLDADA CON ALAMBRE MICROFUNDIDO CON ARGON DANDO MAYOR RESISTENCIA DESENGRASADA Y FOSFATIZADA TERMINADA CON UNA PROTECCIÓN DE PINTURA TERMOPLÁSTICA MICROPULVERIZADA EPÓXICA COLOR ARENA Y/O NEGRA HORNEADA A 180°, CON ASIENTO Y RESPALDO DE PLIANA Y PALETA DE GOTA COLOR AZUL, CON CANTOS DE PVC FORRADO EN LAMINDADO PLÁSTICO | MOBILESCO | S/N | S/N | 342 | 5101 | 2003-09-24 | 2003-09-24 | 4779 | GOBIERNO DEL ESTADO | OLVERA BAUTISTA JULIO CÉSAR | AULA NO. A 09 | MOBILESCO PACHUCA, S.A. DE C.V. | 119
UPPMOSP0049 | SILLA CON PALETA | SILLA CON PALETA ELABORADA EN ESTRUCTURA TUBULAR DE 1" CAL 18, SOLDADA CON ALAMBRE MICROFUNDIDO CON ARGON DANDO MAYOR RESISTENCIA DESENGRASADA Y FOSFATIZADA TERMINADA CON UNA PROTECCIÓN DE PINTURA TERMOPLÁSTICA MICROPULVERIZADA EPÓXICA COLOR ARENA Y/O NEGRA HORNEADA A 180°, CON ASIENTO Y RESPALDO DE PLIANA Y PALETA DE GOTA COLOR AZUL, CON CANTOS DE PVC FORRADO EN LAMINDADO PLÁSTICO | MOBILESCO | S/N | S/N | 342 | 5101 | 2003-09-24 | 2003-09-24 | 4779 | GOBIERNO DEL ESTADO | OLVERA BAUTISTA JULIO CÉSAR | AULA NO. A 44 | MOBILESCO PACHUCA, S.A. DE C.V. | 119
UPPMOSP0050 | SILLA CON PALETA | SILLA CON PALETA ELABORADA EN ESTRUCTURA TUBULAR DE 1" CAL 18, SOLDADA CON ALAMBRE MICROFUNDIDO CON ARGON DANDO MAYOR RESISTENCIA DESENGRASADA Y FOSFATIZADA TERMINADA CON UNA PROTECCIÓN DE PINTURA TERMOPLÁSTICA MICROPULVERIZADA EPÓXICA COLOR ARENA Y/O NEGRA HORNEADA A 180°, CON ASIENTO Y RESPALDO DE PLIANA Y PALETA DE GOTA COLOR AZUL, CON CANTOS DE PVC FORRADO EN LAMINDADO PLÁSTICO | MOBILESCO | S/N | S/N | 342 | 5101 | 2003-09-24 | 2003-09-24 | 4779 | GOBIERNO DEL ESTADO | OLVERA BAUTISTA JULIO CÉSAR | AULA NO. A 44 | MOBILESCO PACHUCA, S.A. DE C.V. | 119
UPPMOSP0051 | SILLA CON PALETA | SILLA CON PALETA ELABORADA EN ESTRUCTURA TUBULAR DE 1" CAL 18, SOLDADA CON ALAMBRE MICROFUNDIDO CON ARGON DANDO MAYOR RESISTENCIA DESENGRASADA Y FOSFATIZADA TERMINADA CON UNA PROTECCIÓN DE PINTURA TERMOPLÁSTICA MICROPULVERIZADA EPÓXICA COLOR ARENA Y/O NEGRA HORNEADA A 180°, CON ASIENTO Y RESPALDO DE PLIANA Y PALETA DE GOTA COLOR AZUL, CON CANTOS DE PVC FORRADO EN LAMINDADO PLÁSTICO | MOBILESCO | S/N | S/N | 342 | 5101 | 2003-09-24 | 2003-09-24 | 4779 | GOBIERNO DEL ESTADO | OLVERA BAUTISTA JULIO CÉSAR | AULA NO. A 16 | MOBILESCO PACHUCA, S.A. DE C.V. | 119
UPPMOSP0052 | SILLA CON PALETA | SILLA CON PALETA ELABORADA EN ESTRUCTURA TUBULAR DE 1" CAL 18, SOLDADA CON ALAMBRE MICROFUNDIDO CON ARGON DANDO MAYOR RESISTENCIA DESENGRASADA Y FOSFATIZADA TERMINADA CON UNA PROTECCIÓN DE PINTURA TERMOPLÁSTICA MICROPULVERIZADA EPÓXICA COLOR ARENA Y/O NEGRA HORNEADA A 180°, CON ASIENTO Y RESPALDO DE PLIANA Y PALETA DE GOTA COLOR AZUL, CON CANTOS DE PVC FORRADO EN LAMINDADO PLÁSTICO | MOBILESCO | S/N | S/N | 342 | 5101 | 2003-09-24 | 2003-09-24 | 4779 | GOBIERNO DEL ESTADO | HERNÁNDEZ LÓPEZ JOHNNY | PENDIENTE | MOBILESCO PACHUCA, S.A. DE C.V. | 243
UPPMOSP0053 | SILLA CON PALETA | SILLA CON PALETA ELABORADA EN ESTRUCTURA TUBULAR DE 1" CAL 18, SOLDADA CON ALAMBRE MICROFUNDIDO CON ARGON DANDO MAYOR RESISTENCIA DESENGRASADA Y FOSFATIZADA TERMINADA CON UNA PROTECCIÓN DE PINTURA TERMOPLÁSTICA MICROPULVERIZADA EPÓXICA COLOR ARENA Y/O NEGRA HORNEADA A 180°, CON ASIENTO Y RESPALDO DE PLIANA Y PALETA DE GOTA COLOR AZUL, CON CANTOS DE PVC FORRADO EN LAMINDADO PLÁSTICO | MOBILESCO | S/N | S/N | 342 | 5101 | 2003-09-24 | 2003-09-24 | 4779 | GOBIERNO DEL ESTADO | OLVERA BAUTISTA JULIO CÉSAR | AULA NO. A 11 | MOBILESCO PACHUCA, S.A. DE C.V. | 119
UPPMOSP0054 | SILLA CON PALETA | SILLA CON PALETA ELABORADA EN ESTRUCTURA TUBULAR DE 1" CAL 18, SOLDADA CON ALAMBRE MICROFUNDIDO CON ARGON DANDO MAYOR RESISTENCIA DESENGRASADA Y FOSFATIZADA TERMINADA CON UNA PROTECCIÓN DE PINTURA TERMOPLÁSTICA MICROPULVERIZADA EPÓXICA COLOR ARENA Y/O NEGRA HORNEADA A 180°, CON ASIENTO Y RESPALDO DE PLIANA Y PALETA DE GOTA COLOR AZUL, CON CANTOS DE PVC FORRADO EN LAMINDADO PLÁSTICO | MOBILESCO | S/N | S/N | 342 | 5101 | 2003-09-24 | 2003-09-24 | 4779 | GOBIERNO DEL ESTADO | OLVERA BAUTISTA JULIO CÉSAR | AULA NO. A 17 | MOBILESCO PACHUCA, S.A. DE C.V. | 119
UPPMOSP0055 | SILLA CON PALETA | SILLA CON PALETA ELABORADA EN ESTRUCTURA TUBULAR DE 1" CAL 18, SOLDADA CON ALAMBRE MICROFUNDIDO CON ARGON DANDO MAYOR RESISTENCIA DESENGRASADA Y FOSFATIZADA TERMINADA CON UNA PROTECCIÓN DE PINTURA TERMOPLÁSTICA MICROPULVERIZADA EPÓXICA COLOR ARENA Y/O NEGRA HORNEADA A 180°, CON ASIENTO Y RESPALDO DE PLIANA Y PALETA DE GOTA COLOR AZUL, CON CANTOS DE PVC FORRADO EN LAMINDADO PLÁSTICO | MOBILESCO | S/N | S/N | 342 | 5101 | 2003-09-24 | 2003-09-24 | 4779 | GOBIERNO DEL ESTADO | OLVERA BAUTISTA JULIO CÉSAR | AULA NO. A 44 | MOBILESCO PACHUCA, S.A. DE C.V. | 119
UPPMOSP0056 | SILLA CON PALETA | SILLA CON PALETA ELABORADA EN ESTRUCTURA TUBULAR DE 1" CAL 18, SOLDADA CON ALAMBRE MICROFUNDIDO CON ARGON DANDO MAYOR RESISTENCIA DESENGRASADA Y FOSFATIZADA TERMINADA CON UNA PROTECCIÓN DE PINTURA TERMOPLÁSTICA MICROPULVERIZADA EPÓXICA COLOR ARENA Y/O NEGRA HORNEADA A 180°, CON ASIENTO Y RESPALDO DE PLIANA Y PALETA DE GOTA COLOR AZUL, CON CANTOS DE PVC FORRADO EN LAMINDADO PLÁSTICO | MOBILESCO | S/N | S/N | 342 | 5101 | 2003-09-24 | 2003-09-24 | 4779 | GOBIERNO DEL ESTADO | OLVERA BAUTISTA JULIO CÉSAR | AULA NO. A 44 | MOBILESCO PACHUCA, S.A. DE C.V. | 119
UPPMOSP0057 | SILLA CON PALETA | SILLA CON PALETA ELABORADA EN ESTRUCTURA TUBULAR DE 1" CAL 18, SOLDADA CON ALAMBRE MICROFUNDIDO CON ARGON DANDO MAYOR RESISTENCIA DESENGRASADA Y FOSFATIZADA TERMINADA CON UNA PROTECCIÓN DE PINTURA TERMOPLÁSTICA MICROPULVERIZADA EPÓXICA COLOR ARENA Y/O NEGRA HORNEADA A 180°, CON ASIENTO Y RESPALDO DE PLIANA Y PALETA DE GOTA COLOR AZUL, CON CANTOS DE PVC FORRADO EN LAMINDADO PLÁSTICO | MOBILESCO | S/N | S/N | 342 | 5101 | 2003-09-24 | 2003-09-24 | 4779 | GOBIERNO DEL ESTADO | OLVERA BAUTISTA JULIO CÉSAR | AULA NO. A 44 | MOBILESCO PACHUCA, S.A. DE C.V. | 119
UPPMOSP0058 | SILLA CON PALETA | SILLA CON PALETA ELABORADA EN ESTRUCTURA TUBULAR DE 1" CAL 18, SOLDADA CON ALAMBRE MICROFUNDIDO CON ARGON DANDO MAYOR RESISTENCIA DESENGRASADA Y FOSFATIZADA TERMINADA CON UNA PROTECCIÓN DE PINTURA TERMOPLÁSTICA MICROPULVERIZADA EPÓXICA COLOR ARENA Y/O NEGRA HORNEADA A 180°, CON ASIENTO Y RESPALDO DE PLIANA Y PALETA DE GOTA COLOR AZUL, CON CANTOS DE PVC FORRADO EN LAMINDADO PLÁSTICO | MOBILESCO | S/N | S/N | 342 | 5101 | 2003-09-24 | 2003-09-24 | 4779 | GOBIERNO DEL ESTADO | OLVERA BAUTISTA JULIO CÉSAR | AULA NO. A 17 | MOBILESCO PACHUCA, S.A. DE C.V. | 119
UPPMOSP0059 | SILLA CON PALETA | SILLA CON PALETA ELABORADA EN ESTRUCTURA TUBULAR DE 1" CAL 18, SOLDADA CON ALAMBRE MICROFUNDIDO CON ARGON DANDO MAYOR RESISTENCIA DESENGRASADA Y FOSFATIZADA TERMINADA CON UNA PROTECCIÓN DE PINTURA TERMOPLÁSTICA MICROPULVERIZADA EPÓXICA COLOR ARENA Y/O NEGRA HORNEADA A 180°, CON ASIENTO Y RESPALDO DE PLIANA Y PALETA DE GOTA COLOR AZUL, CON CANTOS DE PVC FORRADO EN LAMINDADO PLÁSTICO | MOBILESCO | S/N | S/N | 342 | 5101 | 2003-09-24 | 2003-09-24 | 4779 | GOBIERNO DEL ESTADO | OLVERA BAUTISTA JULIO CÉSAR | AULA NO. A 44 | MOBILESCO PACHUCA, S.A. DE C.V. | 119
UPPMOSP0060 | SILLA CON PALETA | SILLA CON PALETA ELABORADA EN ESTRUCTURA TUBULAR DE 1" CAL 18, SOLDADA CON ALAMBRE MICROFUNDIDO CON ARGON DANDO MAYOR RESISTENCIA DESENGRASADA Y FOSFATIZADA TERMINADA CON UNA PROTECCIÓN DE PINTURA TERMOPLÁSTICA MICROPULVERIZADA EPÓXICA COLOR ARENA Y/O NEGRA HORNEADA A 180°, CON ASIENTO Y RESPALDO DE PLIANA Y PALETA DE GOTA COLOR AZUL, CON CANTOS DE PVC FORRADO EN LAMINDADO PLÁSTICO | MOBILESCO | S/N | S/N | 342 | 5101 | 2003-09-24 | 2003-09-24 | 4779 | GOBIERNO DEL ESTADO | OLVERA BAUTISTA JULIO CÉSAR | AULA NO. A 12 | MOBILESCO PACHUCA, S.A. DE C.V. | 119
UPPMOSP0061 | SILLA CON PALETA | SILLA CON PALETA ELABORADA EN ESTRUCTURA TUBULAR DE 1" CAL 18, SOLDADA CON ALAMBRE MICROFUNDIDO CON ARGON DANDO MAYOR RESISTENCIA DESENGRASADA Y FOSFATIZADA TERMINADA CON UNA PROTECCIÓN DE PINTURA TERMOPLÁSTICA MICROPULVERIZADA EPÓXICA COLOR ARENA Y/O NEGRA HORNEADA A 180°, CON ASIENTO Y RESPALDO DE PLIANA Y PALETA DE GOTA COLOR AZUL, CON CANTOS DE PVC FORRADO EN LAMINDADO PLÁSTICO | MOBILESCO | S/N | S/N | 342 | 5101 | 2003-09-24 | 2003-09-24 | 4779 | GOBIERNO DEL ESTADO | OLVERA BAUTISTA JULIO CÉSAR | AULA NO. A 44 | MOBILESCO PACHUCA, S.A. DE C.V. | 119
UPPMOSP0062 | SILLA CON PALETA | SILLA CON PALETA ELABORADA EN ESTRUCTURA TUBULAR DE 1" CAL 18, SOLDADA CON ALAMBRE MICROFUNDIDO CON ARGON DANDO MAYOR RESISTENCIA DESENGRASADA Y FOSFATIZADA TERMINADA CON UNA PROTECCIÓN DE PINTURA TERMOPLÁSTICA MICROPULVERIZADA EPÓXICA COLOR ARENA Y/O NEGRA HORNEADA A 180°, CON ASIENTO Y RESPALDO DE PLIANA Y PALETA DE GOTA COLOR AZUL, CON CANTOS DE PVC FORRADO EN LAMINDADO PLÁSTICO | MOBILESCO | S/N | S/N | 342 | 5101 | 2003-09-24 | 2003-09-24 | 4779 | GOBIERNO DEL ESTADO | OLVERA BAUTISTA JULIO CÉSAR | AULA NO. A 44 | MOBILESCO PACHUCA, S.A. DE C.V. | 119
UPPMOSP0063 | SILLA CON PALETA | SILLA CON PALETA ELABORADA EN ESTRUCTURA TUBULAR DE 1" CAL 18, SOLDADA CON ALAMBRE MICROFUNDIDO CON ARGON DANDO MAYOR RESISTENCIA DESENGRASADA Y FOSFATIZADA TERMINADA CON UNA PROTECCIÓN DE PINTURA TERMOPLÁSTICA MICROPULVERIZADA EPÓXICA COLOR ARENA Y/O NEGRA HORNEADA A 180°, CON ASIENTO Y RESPALDO DE PLIANA Y PALETA DE GOTA COLOR AZUL, CON CANTOS DE PVC FORRADO EN LAMINDADO PLÁSTICO | MOBILESCO | S/N | S/N | 342 | 5101 | 2003-09-24 | 2003-09-24 | 4779 | GOBIERNO DEL ESTADO | OLVERA BAUTISTA JULIO CÉSAR | AULA NO. A 44 | MOBILESCO PACHUCA, S.A. DE C.V. | 119
UPPMOSP0064 | SILLA CON PALETA | SILLA CON PALETA ELABORADA EN ESTRUCTURA TUBULAR DE 1" CAL 18, SOLDADA CON ALAMBRE MICROFUNDIDO CON ARGON DANDO MAYOR RESISTENCIA DESENGRASADA Y FOSFATIZADA TERMINADA CON UNA PROTECCIÓN DE PINTURA TERMOPLÁSTICA MICROPULVERIZADA EPÓXICA COLOR ARENA Y/O NEGRA HORNEADA A 180°, CON ASIENTO Y RESPALDO DE PLIANA Y PALETA DE GOTA COLOR AZUL, CON CANTOS DE PVC FORRADO EN LAMINDADO PLÁSTICO | MOBILESCO | S/N | S/N | 342 | 5101 | 2003-09-24 | 2003-09-24 | 4779 | GOBIERNO DEL ESTADO | OLVERA BAUTISTA JULIO CÉSAR | AULA NO. A 44 | MOBILESCO PACHUCA, S.A. DE C.V. | 119
UPPMOSP0065 | SILLA CON PALETA | SILLA CON PALETA ELABORADA EN ESTRUCTURA TUBULAR DE 1" CAL 18, SOLDADA CON ALAMBRE MICROFUNDIDO CON ARGON DANDO MAYOR RESISTENCIA DESENGRASADA Y FOSFATIZADA TERMINADA CON UNA PROTECCIÓN DE PINTURA TERMOPLÁSTICA MICROPULVERIZADA EPÓXICA COLOR ARENA Y/O NEGRA HORNEADA A 180°, CON ASIENTO Y RESPALDO DE PLIANA Y PALETA DE GOTA COLOR AZUL, CON CANTOS DE PVC FORRADO EN LAMINDADO PLÁSTICO | MOBILESCO | S/N | S/N | 342 | 5101 | 2003-09-24 | 2003-09-24 | 4779 | GOBIERNO DEL ESTADO | OLVERA BAUTISTA JULIO CÉSAR | AULA NO. A 44 | MOBILESCO PACHUCA, S.A. DE C.V. | 119
UPPMOSP0066 | SILLA CON PALETA | SILLA CON PALETA ELABORADA EN ESTRUCTURA TUBULAR DE 1" CAL 18, SOLDADA CON ALAMBRE MICROFUNDIDO CON ARGON DANDO MAYOR RESISTENCIA DESENGRASADA Y FOSFATIZADA TERMINADA CON UNA PROTECCIÓN DE PINTURA TERMOPLÁSTICA MICROPULVERIZADA EPÓXICA COLOR ARENA Y/O NEGRA HORNEADA A 180°, CON ASIENTO Y RESPALDO DE PLIANA Y PALETA DE GOTA COLOR AZUL, CON CANTOS DE PVC FORRADO EN LAMINDADO PLÁSTICO | MOBILESCO | S/N | S/N | 342 | 5101 | 2003-09-24 | 2003-09-24 | 4779 | GOBIERNO DEL ESTADO | OLVERA BAUTISTA JULIO CÉSAR | AULA NO. A 15 | MOBILESCO PACHUCA, S.A. DE C.V. | 119
UPPMOSP0067 | SILLA CON PALETA | SILLA CON PALETA ELABORADA EN ESTRUCTURA TUBULAR DE 1" CAL 18, SOLDADA CON ALAMBRE MICROFUNDIDO CON ARGON DANDO MAYOR RESISTENCIA DESENGRASADA Y FOSFATIZADA TERMINADA CON UNA PROTECCIÓN DE PINTURA TERMOPLÁSTICA MICROPULVERIZADA EPÓXICA COLOR ARENA Y/O NEGRA HORNEADA A 180°, CON ASIENTO Y RESPALDO DE PLIANA Y PALETA DE GOTA COLOR AZUL, CON CANTOS DE PVC FORRADO EN LAMINDADO PLÁSTICO | MOBILESCO | S/N | S/N | 342 | 5101 | 2003-09-24 | 2003-09-24 | 4779 | GOBIERNO DEL ESTADO | OLVERA BAUTISTA JULIO CÉSAR | AULA NO. A 44 | MOBILESCO PACHUCA, S.A. DE C.V. | 119
UPPMOSP0068 | SILLA CON PALETA | SILLA CON PALETA ELABORADA EN ESTRUCTURA TUBULAR DE 1" CAL 18, SOLDADA CON ALAMBRE MICROFUNDIDO CON ARGON DANDO MAYOR RESISTENCIA DESENGRASADA Y FOSFATIZADA TERMINADA CON UNA PROTECCIÓN DE PINTURA TERMOPLÁSTICA MICROPULVERIZADA EPÓXICA COLOR ARENA Y/O NEGRA HORNEADA A 180°, CON ASIENTO Y RESPALDO DE PLIANA Y PALETA DE GOTA COLOR AZUL, CON CANTOS DE PVC FORRADO EN LAMINDADO PLÁSTICO | MOBILESCO | S/N | S/N | 342 | 5101 | 2003-09-24 | 2003-09-24 | 4779 | GOBIERNO DEL ESTADO | OLVERA BAUTISTA JULIO CÉSAR | AULA NO. A 44 | MOBILESCO PACHUCA, S.A. DE C.V. | 119
UPPMOSP0069 | SILLA CON PALETA | SILLA CON PALETA ELABORADA EN ESTRUCTURA TUBULAR DE 1" CAL 18, SOLDADA CON ALAMBRE MICROFUNDIDO CON ARGON DANDO MAYOR RESISTENCIA DESENGRASADA Y FOSFATIZADA TERMINADA CON UNA PROTECCIÓN DE PINTURA TERMOPLÁSTICA MICROPULVERIZADA EPÓXICA COLOR ARENA Y/O NEGRA HORNEADA A 180°, CON ASIENTO Y RESPALDO DE PLIANA Y PALETA DE GOTA COLOR AZUL, CON CANTOS DE PVC FORRADO EN LAMINDADO PLÁSTICO | MOBILESCO | S/N | S/N | 342 | 5101 | 2003-09-24 | 2003-09-24 | 4779 | GOBIERNO DEL ESTADO | OLVERA BAUTISTA JULIO CÉSAR | AULA NO. A 09 | MOBILESCO PACHUCA, S.A. DE C.V. | 119
UPPMOSP0070 | SILLA CON PALETA | SILLA CON PALETA ELABORADA EN ESTRUCTURA TUBULAR DE 1" CAL 18, SOLDADA CON ALAMBRE MICROFUNDIDO CON ARGON DANDO MAYOR RESISTENCIA DESENGRASADA Y FOSFATIZADA TERMINADA CON UNA PROTECCIÓN DE PINTURA TERMOPLÁSTICA MICROPULVERIZADA EPÓXICA COLOR ARENA Y/O NEGRA HORNEADA A 180°, CON ASIENTO Y RESPALDO DE PLIANA Y PALETA DE GOTA COLOR AZUL, CON CANTOS DE PVC FORRADO EN LAMINDADO PLÁSTICO | MOBILESCO | S/N | S/N | 342 | 5101 | 2003-09-24 | 2003-09-24 | 4779 | GOBIERNO DEL ESTADO | OLVERA BAUTISTA JULIO CÉSAR | AULA NO. A 44 | MOBILESCO PACHUCA, S.A. DE C.V. | 119
UPPMOSP0071 | SILLA CON PALETA | SILLA CON PALETA ELABORADA EN ESTRUCTURA TUBULAR DE 1" CAL 18, SOLDADA CON ALAMBRE MICROFUNDIDO CON ARGON DANDO MAYOR RESISTENCIA DESENGRASADA Y FOSFATIZADA TERMINADA CON UNA PROTECCIÓN DE PINTURA TERMOPLÁSTICA MICROPULVERIZADA EPÓXICA COLOR ARENA Y/O NEGRA HORNEADA A 180°, CON ASIENTO Y RESPALDO DE PLIANA Y PALETA DE GOTA COLOR AZUL, CON CANTOS DE PVC FORRADO EN LAMINDADO PLÁSTICO | MOBILESCO | S/N | S/N | 342 | 5101 | 2003-09-24 | 2003-09-24 | 4779 | GOBIERNO DEL ESTADO | OLVERA BAUTISTA JULIO CÉSAR | AULA NO. A 12 | MOBILESCO PACHUCA, S.A. DE C.V. | 119
UPPMOSP0072 | SILLA CON PALETA | SILLA CON PALETA ELABORADA EN ESTRUCTURA TUBULAR DE 1" CAL 18, SOLDADA CON ALAMBRE MICROFUNDIDO CON ARGON DANDO MAYOR RESISTENCIA DESENGRASADA Y FOSFATIZADA TERMINADA CON UNA PROTECCIÓN DE PINTURA TERMOPLÁSTICA MICROPULVERIZADA EPÓXICA COLOR ARENA Y/O NEGRA HORNEADA A 180°, CON ASIENTO Y RESPALDO DE PLIANA Y PALETA DE GOTA COLOR AZUL, CON CANTOS DE PVC FORRADO EN LAMINDADO PLÁSTICO | MOBILESCO | S/N | S/N | 342 | 5101 | 2003-09-24 | 2003-09-24 | 4779 | GOBIERNO DEL ESTADO | OLVERA BAUTISTA JULIO CÉSAR | AULA NO. A 44 | MOBILESCO PACHUCA, S.A. DE C.V. | 119
UPPMOSP0073 | SILLA CON PALETA | SILLA CON PALETA ELABORADA EN ESTRUCTURA TUBULAR DE 1" CAL 18, SOLDADA CON ALAMBRE MICROFUNDIDO CON ARGON DANDO MAYOR RESISTENCIA DESENGRASADA Y FOSFATIZADA TERMINADA CON UNA PROTECCIÓN DE PINTURA TERMOPLÁSTICA MICROPULVERIZADA EPÓXICA COLOR ARENA Y/O NEGRA HORNEADA A 180°, CON ASIENTO Y RESPALDO DE PLIANA Y PALETA DE GOTA COLOR AZUL, CON CANTOS DE PVC FORRADO EN LAMINDADO PLÁSTICO | MOBILESCO | S/N | S/N | 342 | 5101 | 2003-09-24 | 2003-09-24 | 4779 | GOBIERNO DEL ESTADO | OLVERA BAUTISTA JULIO CÉSAR | AULA NO. A 14 | MOBILESCO PACHUCA, S.A. DE C.V. | 119
UPPMOSP0074 | SILLA CON PALETA | SILLA CON PALETA ELABORADA EN ESTRUCTURA TUBULAR DE 1" CAL 18, SOLDADA CON ALAMBRE MICROFUNDIDO CON ARGON DANDO MAYOR RESISTENCIA DESENGRASADA Y FOSFATIZADA TERMINADA CON UNA PROTECCIÓN DE PINTURA TERMOPLÁSTICA MICROPULVERIZADA EPÓXICA COLOR ARENA Y/O NEGRA HORNEADA A 180°, CON ASIENTO Y RESPALDO DE PLIANA Y PALETA DE GOTA COLOR AZUL, CON CANTOS DE PVC FORRADO EN LAMINDADO PLÁSTICO | MOBILESCO | S/N | S/N | 342 | 5101 | 2003-09-24 | 2003-09-24 | 4779 | GOBIERNO DEL ESTADO | OLVERA BAUTISTA JULIO CÉSAR | AULA NO. A 09 | MOBILESCO PACHUCA, S.A. DE C.V. | 119
UPPMOSP0075 | SILLA CON PALETA | SILLA CON PALETA ELABORADA EN ESTRUCTURA TUBULAR DE 1" CAL 18, SOLDADA CON ALAMBRE MICROFUNDIDO CON ARGON DANDO MAYOR RESISTENCIA DESENGRASADA Y FOSFATIZADA TERMINADA CON UNA PROTECCIÓN DE PINTURA TERMOPLÁSTICA MICROPULVERIZADA EPÓXICA COLOR ARENA Y/O NEGRA HORNEADA A 180°, CON ASIENTO Y RESPALDO DE PLIANA Y PALETA DE GOTA COLOR AZUL, CON CANTOS DE PVC FORRADO EN LAMINDADO PLÁSTICO | MOBILESCO | S/N | S/N | 342 | 5101 | 2003-09-24 | 2003-09-24 | 4779 | GOBIERNO DEL ESTADO | OLVERA BAUTISTA JULIO CÉSAR | AULA NO. A 10 | MOBILESCO PACHUCA, S.A. DE C.V. | 119
UPPMOSP0076 | SILLA CON PALETA | SILLA CON PALETA ELABORADA EN ESTRUCTURA TUBULAR DE 1" CAL 18, SOLDADA CON ALAMBRE MICROFUNDIDO CON ARGON DANDO MAYOR RESISTENCIA DESENGRASADA Y FOSFATIZADA TERMINADA CON UNA PROTECCIÓN DE PINTURA TERMOPLÁSTICA MICROPULVERIZADA EPÓXICA COLOR ARENA Y/O NEGRA HORNEADA A 180°, CON ASIENTO Y RESPALDO DE PLIANA Y PALETA DE GOTA COLOR AZUL, CON CANTOS DE PVC FORRADO EN LAMINDADO PLÁSTICO | MOBILESCO | S/N | S/N | 342 | 5101 | 2003-09-24 | 2003-09-24 | 4779 | GOBIERNO DEL ESTADO | OLVERA BAUTISTA JULIO CÉSAR | AULA NO. A 10 | MOBILESCO PACHUCA, S.A. DE C.V. | 119
UPPMOSP0077 | SILLA CON PALETA | SILLA CON PALETA ELABORADA EN ESTRUCTURA TUBULAR DE 1" CAL 18, SOLDADA CON ALAMBRE MICROFUNDIDO CON ARGON DANDO MAYOR RESISTENCIA DESENGRASADA Y FOSFATIZADA TERMINADA CON UNA PROTECCIÓN DE PINTURA TERMOPLÁSTICA MICROPULVERIZADA EPÓXICA COLOR ARENA Y/O NEGRA HORNEADA A 180°, CON ASIENTO Y RESPALDO DE PLIANA Y PALETA DE GOTA COLOR AZUL, CON CANTOS DE PVC FORRADO EN LAMINDADO PLÁSTICO | MOBILESCO | S/N | S/N | 342 | 5101 | 2003-09-24 | 2003-09-24 | 4779 | GOBIERNO DEL ESTADO | OLVERA BAUTISTA JULIO CÉSAR | AULA NO. A 09 | MOBILESCO PACHUCA, S.A. DE C.V. | 119
UPPMOSP0078 | SILLA CON PALETA | SILLA CON PALETA ELABORADA EN ESTRUCTURA TUBULAR DE 1" CAL 18, SOLDADA CON ALAMBRE MICROFUNDIDO CON ARGON DANDO MAYOR RESISTENCIA DESENGRASADA Y FOSFATIZADA TERMINADA CON UNA PROTECCIÓN DE PINTURA TERMOPLÁSTICA MICROPULVERIZADA EPÓXICA COLOR ARENA Y/O NEGRA HORNEADA A 180°, CON ASIENTO Y RESPALDO DE PLIANA Y PALETA DE GOTA COLOR AZUL, CON CANTOS DE PVC FORRADO EN LAMINDADO PLÁSTICO | MOBILESCO | S/N | S/N | 342 | 5101 | 2003-09-24 | 2003-09-24 | 4779 | GOBIERNO DEL ESTADO | OLVERA BAUTISTA JULIO CÉSAR | AULA NO. A 16 | MOBILESCO PACHUCA, S.A. DE C.V. | 119
UPPMOSP0079 | SILLA CON PALETA | SILLA CON PALETA ELABORADA EN ESTRUCTURA TUBULAR DE 1" CAL 18, SOLDADA CON ALAMBRE MICROFUNDIDO CON ARGON DANDO MAYOR RESISTENCIA DESENGRASADA Y FOSFATIZADA TERMINADA CON UNA PROTECCIÓN DE PINTURA TERMOPLÁSTICA MICROPULVERIZADA EPÓXICA COLOR ARENA Y/O NEGRA HORNEADA A 180°, CON ASIENTO Y RESPALDO DE PLIANA Y PALETA DE GOTA COLOR AZUL, CON CANTOS DE PVC FORRADO EN LAMINDADO PLÁSTICO | MOBILESCO | S/N | S/N | 342 | 5101 | 2003-09-24 | 2003-09-24 | 4779 | GOBIERNO DEL ESTADO | OLVERA BAUTISTA JULIO CÉSAR | AULA NO. A 11 | MOBILESCO PACHUCA, S.A. DE C.V. | 119
UPPMOSP0080 | SILLA CON PALETA | SILLA CON PALETA ELABORADA EN ESTRUCTURA TUBULAR DE 1" CAL 18, SOLDADA CON ALAMBRE MICROFUNDIDO CON ARGON DANDO MAYOR RESISTENCIA DESENGRASADA Y FOSFATIZADA TERMINADA CON UNA PROTECCIÓN DE PINTURA TERMOPLÁSTICA MICROPULVERIZADA EPÓXICA COLOR ARENA Y/O NEGRA HORNEADA A 180°, CON ASIENTO Y RESPALDO DE PLIANA Y PALETA DE GOTA COLOR AZUL, CON CANTOS DE PVC FORRADO EN LAMINDADO PLÁSTICO | MOBILESCO | S/N | S/N | 342 | 5101 | 2003-09-24 | 2003-09-24 | 4779 | GOBIERNO DEL ESTADO | OLVERA BAUTISTA JULIO CÉSAR | AULA NO. A 44 | MOBILESCO PACHUCA, S.A. DE C.V. | 119
UPPMOSP0081 | SILLA CON PALETA | SILLA CON PALETA ELABORADA EN ESTRUCTURA TUBULAR DE 1" CAL 18, SOLDADA CON ALAMBRE MICROFUNDIDO CON ARGON DANDO MAYOR RESISTENCIA DESENGRASADA Y FOSFATIZADA TERMINADA CON UNA PROTECCIÓN DE PINTURA TERMOPLÁSTICA MICROPULVERIZADA EPÓXICA COLOR ARENA Y/O NEGRA HORNEADA A 180°, CON ASIENTO Y RESPALDO DE PLIANA Y PALETA DE GOTA COLOR AZUL, CON CANTOS DE PVC FORRADO EN LAMINDADO PLÁSTICO | MOBILESCO | S/N | S/N | 342 | 5101 | 2003-09-24 | 2003-09-24 | 4779 | GOBIERNO DEL ESTADO | OLVERA BAUTISTA JULIO CÉSAR | AULA NO. A 15 | MOBILESCO PACHUCA, S.A. DE C.V. | 119
UPPMOSP0082 | SILLA CON PALETA | SILLA CON PALETA ELABORADA EN ESTRUCTURA TUBULAR DE 1" CAL 18, SOLDADA CON ALAMBRE MICROFUNDIDO CON ARGON DANDO MAYOR RESISTENCIA DESENGRASADA Y FOSFATIZADA TERMINADA CON UNA PROTECCIÓN DE PINTURA TERMOPLÁSTICA MICROPULVERIZADA EPÓXICA COLOR ARENA Y/O NEGRA HORNEADA A 180°, CON ASIENTO Y RESPALDO DE PLIANA Y PALETA DE GOTA COLOR AZUL, CON CANTOS DE PVC FORRADO EN LAMINDADO PLÁSTICO | MOBILESCO | S/N | S/N | 342 | 5101 | 2003-09-24 | 2003-09-24 | 4779 | GOBIERNO DEL ESTADO | OLVERA BAUTISTA JULIO CÉSAR | AULA NO. A 12 | MOBILESCO PACHUCA, S.A. DE C.V. | 119
UPPMOSP0083 | SILLA CON PALETA | SILLA CON PALETA ELABORADA EN ESTRUCTURA TUBULAR DE 1" CAL 18, SOLDADA CON ALAMBRE MICROFUNDIDO CON ARGON DANDO MAYOR RESISTENCIA DESENGRASADA Y FOSFATIZADA TERMINADA CON UNA PROTECCIÓN DE PINTURA TERMOPLÁSTICA MICROPULVERIZADA EPÓXICA COLOR ARENA Y/O NEGRA HORNEADA A 180°, CON ASIENTO Y RESPALDO DE PLIANA Y PALETA DE GOTA COLOR AZUL, CON CANTOS DE PVC FORRADO EN LAMINDADO PLÁSTICO | MOBILESCO | S/N | S/N | 342 | 5101 | 2003-09-24 | 2003-09-24 | 4779 | GOBIERNO DEL ESTADO | OLVERA BAUTISTA JULIO CÉSAR | AULA NO. A 11 | MOBILESCO PACHUCA, S.A. DE C.V. | 119
UPPMOSP0084 | SILLA CON PALETA | SILLA CON PALETA ELABORADA EN ESTRUCTURA TUBULAR DE 1" CAL 18, SOLDADA CON ALAMBRE MICROFUNDIDO CON ARGON DANDO MAYOR RESISTENCIA DESENGRASADA Y FOSFATIZADA TERMINADA CON UNA PROTECCIÓN DE PINTURA TERMOPLÁSTICA MICROPULVERIZADA EPÓXICA COLOR ARENA Y/O NEGRA HORNEADA A 180°, CON ASIENTO Y RESPALDO DE PLIANA Y PALETA DE GOTA COLOR AZUL, CON CANTOS DE PVC FORRADO EN LAMINDADO PLÁSTICO | MOBILESCO | S/N | S/N | 342 | 5101 | 2003-09-24 | 2003-09-24 | 4779 | GOBIERNO DEL ESTADO | OLVERA BAUTISTA JULIO CÉSAR | AULA NO. A 11 | MOBILESCO PACHUCA, S.A. DE C.V. | 119
UPPMOSP0085 | SILLA CON PALETA | SILLA CON PALETA ELABORADA EN ESTRUCTURA TUBULAR DE 1" CAL 18, SOLDADA CON ALAMBRE MICROFUNDIDO CON ARGON DANDO MAYOR RESISTENCIA DESENGRASADA Y FOSFATIZADA TERMINADA CON UNA PROTECCIÓN DE PINTURA TERMOPLÁSTICA MICROPULVERIZADA EPÓXICA COLOR ARENA Y/O NEGRA HORNEADA A 180°, CON ASIENTO Y RESPALDO DE PLIANA Y PALETA DE GOTA COLOR AZUL, CON CANTOS DE PVC FORRADO EN LAMINDADO PLÁSTICO | MOBILESCO | S/N | S/N | 342 | 5101 | 2003-09-24 | 2003-09-24 | 4779 | GOBIERNO DEL ESTADO | OLVERA BAUTISTA JULIO CÉSAR | AULA NO. A 44 | MOBILESCO PACHUCA, S.A. DE C.V. | 119
UPPMOSP0086 | SILLA CON PALETA | SILLA CON PALETA ELABORADA EN ESTRUCTURA TUBULAR DE 1" CAL 18, SOLDADA CON ALAMBRE MICROFUNDIDO CON ARGON DANDO MAYOR RESISTENCIA DESENGRASADA Y FOSFATIZADA TERMINADA CON UNA PROTECCIÓN DE PINTURA TERMOPLÁSTICA MICROPULVERIZADA EPÓXICA COLOR ARENA Y/O NEGRA HORNEADA A 180°, CON ASIENTO Y RESPALDO DE PLIANA Y PALETA DE GOTA COLOR AZUL, CON CANTOS DE PVC FORRADO EN LAMINDADO PLÁSTICO | MOBILESCO | S/N | S/N | 342 | 5101 | 2003-09-24 | 2003-09-24 | 4779 | GOBIERNO DEL ESTADO | OLVERA BAUTISTA JULIO CÉSAR | AULA NO. A 44 | MOBILESCO PACHUCA, S.A. DE C.V. | 119
UPPMOSP0087 | SILLA CON PALETA | SILLA CON PALETA ELABORADA EN ESTRUCTURA TUBULAR DE 1" CAL 18, SOLDADA CON ALAMBRE MICROFUNDIDO CON ARGON DANDO MAYOR RESISTENCIA DESENGRASADA Y FOSFATIZADA TERMINADA CON UNA PROTECCIÓN DE PINTURA TERMOPLÁSTICA MICROPULVERIZADA EPÓXICA COLOR ARENA Y/O NEGRA HORNEADA A 180°, CON ASIENTO Y RESPALDO DE PLIANA Y PALETA DE GOTA COLOR AZUL, CON CANTOS DE PVC FORRADO EN LAMINDADO PLÁSTICO | MOBILESCO | S/N | S/N | 342 | 5101 | 2003-09-24 | 2003-09-24 | 4779 | GOBIERNO DEL ESTADO | OLVERA BAUTISTA JULIO CÉSAR | AULA NO. A 16 | MOBILESCO PACHUCA, S.A. DE C.V. | 119
UPPMOSP0088 | SILLA CON PALETA | SILLA CON PALETA ELABORADA EN ESTRUCTURA TUBULAR DE 1" CAL 18, SOLDADA CON ALAMBRE MICROFUNDIDO CON ARGON DANDO MAYOR RESISTENCIA DESENGRASADA Y FOSFATIZADA TERMINADA CON UNA PROTECCIÓN DE PINTURA TERMOPLÁSTICA MICROPULVERIZADA EPÓXICA COLOR ARENA Y/O NEGRA HORNEADA A 180°, CON ASIENTO Y RESPALDO DE PLIANA Y PALETA DE GOTA COLOR AZUL, CON CANTOS DE PVC FORRADO EN LAMINDADO PLÁSTICO | MOBILESCO | S/N | S/N | 342 | 5101 | 2003-09-24 | 2003-09-24 | 4779 | GOBIERNO DEL ESTADO | OLVERA BAUTISTA JULIO CÉSAR | AULA NO. A 44 | MOBILESCO PACHUCA, S.A. DE C.V. | 119
UPPMOSP0089 | SILLA CON PALETA | SILLA CON PALETA ELABORADA EN ESTRUCTURA TUBULAR DE 1" CAL 18, SOLDADA CON ALAMBRE MICROFUNDIDO CON ARGON DANDO MAYOR RESISTENCIA DESENGRASADA Y FOSFATIZADA TERMINADA CON UNA PROTECCIÓN DE PINTURA TERMOPLÁSTICA MICROPULVERIZADA EPÓXICA COLOR ARENA Y/O NEGRA HORNEADA A 180°, CON ASIENTO Y RESPALDO DE PLIANA Y PALETA DE GOTA COLOR AZUL, CON CANTOS DE PVC FORRADO EN LAMINDADO PLÁSTICO | MOBILESCO | S/N | S/N | 342 | 5101 | 2003-09-24 | 2003-09-24 | 4779 | GOBIERNO DEL ESTADO | OLVERA BAUTISTA JULIO CÉSAR | AULA NO. A 44 | MOBILESCO PACHUCA, S.A. DE C.V. | 119
UPPMOSP0090 | SILLA CON PALETA | SILLA CON PALETA ELABORADA EN ESTRUCTURA TUBULAR DE 1" CAL 18, SOLDADA CON ALAMBRE MICROFUNDIDO CON ARGON DANDO MAYOR RESISTENCIA DESENGRASADA Y FOSFATIZADA TERMINADA CON UNA PROTECCIÓN DE PINTURA TERMOPLÁSTICA MICROPULVERIZADA EPÓXICA COLOR ARENA Y/O NEGRA HORNEADA A 180°, CON ASIENTO Y RESPALDO DE PLIANA Y PALETA DE GOTA COLOR AZUL, CON CANTOS DE PVC FORRADO EN LAMINDADO PLÁSTICO | MOBILESCO | S/N | S/N | 342 | 5101 | 2003-09-24 | 2003-09-24 | 4779 | GOBIERNO DEL ESTADO | OLVERA BAUTISTA JULIO CÉSAR | AULA NO. A 44 | MOBILESCO PACHUCA, S.A. DE C.V. | 119
UPPMOSP0091 | SILLA CON PALETA | SILLA CON PALETA ELABORADA EN ESTRUCTURA TUBULAR DE 1" CAL 18, SOLDADA CON ALAMBRE MICROFUNDIDO CON ARGON DANDO MAYOR RESISTENCIA DESENGRASADA Y FOSFATIZADA TERMINADA CON UNA PROTECCIÓN DE PINTURA TERMOPLÁSTICA MICROPULVERIZADA EPÓXICA COLOR ARENA Y/O NEGRA HORNEADA A 180°, CON ASIENTO Y RESPALDO DE PLIANA Y PALETA DE GOTA COLOR AZUL, CON CANTOS DE PVC FORRADO EN LAMINDADO PLÁSTICO | MOBILESCO | S/N | S/N | 342 | 5101 | 2003-09-24 | 2003-09-24 | 4779 | GOBIERNO DEL ESTADO | OLVERA BAUTISTA JULIO CÉSAR | AULA NO. A 44 | MOBILESCO PACHUCA, S.A. DE C.V. | 119
UPPMOSP0092 | SILLA CON PALETA | SILLA CON PALETA ELABORADA EN ESTRUCTURA TUBULAR DE 1" CAL 18, SOLDADA CON ALAMBRE MICROFUNDIDO CON ARGON DANDO MAYOR RESISTENCIA DESENGRASADA Y FOSFATIZADA TERMINADA CON UNA PROTECCIÓN DE PINTURA TERMOPLÁSTICA MICROPULVERIZADA EPÓXICA COLOR ARENA Y/O NEGRA HORNEADA A 180°, CON ASIENTO Y RESPALDO DE PLIANA Y PALETA DE GOTA COLOR AZUL, CON CANTOS DE PVC FORRADO EN LAMINDADO PLÁSTICO | MOBILESCO | S/N | S/N | 342 | 5101 | 2003-09-24 | 2003-09-24 | 4779 | GOBIERNO DEL ESTADO | OLVERA BAUTISTA JULIO CÉSAR | AULA NO. A 44 | MOBILESCO PACHUCA, S.A. DE C.V. | 119
UPPMOSP0093 | SILLA CON PALETA | SILLA CON PALETA ELABORADA EN ESTRUCTURA TUBULAR DE 1" CAL 18, SOLDADA CON ALAMBRE MICROFUNDIDO CON ARGON DANDO MAYOR RESISTENCIA DESENGRASADA Y FOSFATIZADA TERMINADA CON UNA PROTECCIÓN DE PINTURA TERMOPLÁSTICA MICROPULVERIZADA EPÓXICA COLOR ARENA Y/O NEGRA HORNEADA A 180°, CON ASIENTO Y RESPALDO DE PLIANA Y PALETA DE GOTA COLOR AZUL, CON CANTOS DE PVC FORRADO EN LAMINDADO PLÁSTICO | MOBILESCO | S/N | S/N | 342 | 5101 | 2003-09-24 | 2003-09-24 | 4779 | GOBIERNO DEL ESTADO | OLVERA BAUTISTA JULIO CÉSAR | AULA NO. A 44 | MOBILESCO PACHUCA, S.A. DE C.V. | 119
UPPMOSP0094 | SILLA CON PALETA | SILLA CON PALETA ELABORADA EN ESTRUCTURA TUBULAR DE 1" CAL 18, SOLDADA CON ALAMBRE MICROFUNDIDO CON ARGON DANDO MAYOR RESISTENCIA DESENGRASADA Y FOSFATIZADA TERMINADA CON UNA PROTECCIÓN DE PINTURA TERMOPLÁSTICA MICROPULVERIZADA EPÓXICA COLOR ARENA Y/O NEGRA HORNEADA A 180°, CON ASIENTO Y RESPALDO DE PLIANA Y PALETA DE GOTA COLOR AZUL, CON CANTOS DE PVC FORRADO EN LAMINDADO PLÁSTICO | MOBILESCO | S/N | S/N | 342 | 5101 | 2003-09-24 | 2003-09-24 | 4779 | GOBIERNO DEL ESTADO | OLVERA BAUTISTA JULIO CÉSAR | AULA NO. A 10 | MOBILESCO PACHUCA, S.A. DE C.V. | 119
UPPMOSP0095 | SILLA CON PALETA | SILLA CON PALETA ELABORADA EN ESTRUCTURA TUBULAR DE 1" CAL 18, SOLDADA CON ALAMBRE MICROFUNDIDO CON ARGON DANDO MAYOR RESISTENCIA DESENGRASADA Y FOSFATIZADA TERMINADA CON UNA PROTECCIÓN DE PINTURA TERMOPLÁSTICA MICROPULVERIZADA EPÓXICA COLOR ARENA Y/O NEGRA HORNEADA A 180°, CON ASIENTO Y RESPALDO DE PLIANA Y PALETA DE GOTA COLOR AZUL, CON CANTOS DE PVC FORRADO EN LAMINDADO PLÁSTICO | MOBILESCO | S/N | S/N | 342 | 5101 | 2003-09-24 | 2003-09-24 | 4779 | GOBIERNO DEL ESTADO | OLVERA BAUTISTA JULIO CÉSAR | AULA NO. A 09 | MOBILESCO PACHUCA, S.A. DE C.V. | 119
UPPMOSP0096 | SILLA CON PALETA | SILLA CON PALETA ELABORADA EN ESTRUCTURA TUBULAR DE 1" CAL 18, SOLDADA CON ALAMBRE MICROFUNDIDO CON ARGON DANDO MAYOR RESISTENCIA DESENGRASADA Y FOSFATIZADA TERMINADA CON UNA PROTECCIÓN DE PINTURA TERMOPLÁSTICA MICROPULVERIZADA EPÓXICA COLOR ARENA Y/O NEGRA HORNEADA A 180°, CON ASIENTO Y RESPALDO DE PLIANA Y PALETA DE GOTA COLOR AZUL, CON CANTOS DE PVC FORRADO EN LAMINDADO PLÁSTICO | MOBILESCO | S/N | S/N | 342 | 5101 | 2003-09-24 | 2003-09-24 | 4779 | GOBIERNO DEL ESTADO | OLVERA BAUTISTA JULIO CÉSAR | AULA NO. A 44 | MOBILESCO PACHUCA, S.A. DE C.V. | 119
UPPMOSP0097 | SILLA CON PALETA | SILLA CON PALETA ELABORADA EN ESTRUCTURA TUBULAR DE 1" CAL 18, SOLDADA CON ALAMBRE MICROFUNDIDO CON ARGON DANDO MAYOR RESISTENCIA DESENGRASADA Y FOSFATIZADA TERMINADA CON UNA PROTECCIÓN DE PINTURA TERMOPLÁSTICA MICROPULVERIZADA EPÓXICA COLOR ARENA Y/O NEGRA HORNEADA A 180°, CON ASIENTO Y RESPALDO DE PLIANA Y PALETA DE GOTA COLOR AZUL, CON CANTOS DE PVC FORRADO EN LAMINDADO PLÁSTICO | MOBILESCO | S/N | S/N | 342 | 5101 | 2003-09-24 | 2003-09-24 | 4779 | GOBIERNO DEL ESTADO | OLVERA BAUTISTA JULIO CÉSAR | AULA NO. A 44 | MOBILESCO PACHUCA, S.A. DE C.V. | 119
UPPMOSP0098 | SILLA CON PALETA | SILLA CON PALETA ELABORADA EN ESTRUCTURA TUBULAR DE 1" CAL 18, SOLDADA CON ALAMBRE MICROFUNDIDO CON ARGON DANDO MAYOR RESISTENCIA DESENGRASADA Y FOSFATIZADA TERMINADA CON UNA PROTECCIÓN DE PINTURA TERMOPLÁSTICA MICROPULVERIZADA EPÓXICA COLOR ARENA Y/O NEGRA HORNEADA A 180°, CON ASIENTO Y RESPALDO DE PLIANA Y PALETA DE GOTA COLOR AZUL, CON CANTOS DE PVC FORRADO EN LAMINDADO PLÁSTICO | MOBILESCO | S/N | S/N | 342 | 5101 | 2003-09-24 | 2003-09-24 | 4779 | GOBIERNO DEL ESTADO | OLVERA BAUTISTA JULIO CÉSAR | AULA NO. A 44 | MOBILESCO PACHUCA, S.A. DE C.V. | 119
UPPMOSP0099 | SILLA CON PALETA | SILLA CON PALETA ELABORADA EN ESTRUCTURA TUBULAR DE 1" CAL 18, SOLDADA CON ALAMBRE MICROFUNDIDO CON ARGON DANDO MAYOR RESISTENCIA DESENGRASADA Y FOSFATIZADA TERMINADA CON UNA PROTECCIÓN DE PINTURA TERMOPLÁSTICA MICROPULVERIZADA EPÓXICA COLOR ARENA Y/O NEGRA HORNEADA A 180°, CON ASIENTO Y RESPALDO DE PLIANA Y PALETA DE GOTA COLOR AZUL, CON CANTOS DE PVC FORRADO EN LAMINDADO PLÁSTICO | MOBILESCO | S/N | S/N | 342 | 5101 | 2003-09-24 | 2003-09-24 | 4779 | GOBIERNO DEL ESTADO | OLVERA BAUTISTA JULIO CÉSAR | AULA NO. A 09 | MOBILESCO PACHUCA, S.A. DE C.V. | 119
UPPMOSP0100 | SILLA CON PALETA | SILLA CON PALETA ELABORADA EN ESTRUCTURA TUBULAR DE 1" CAL 18, SOLDADA CON ALAMBRE MICROFUNDIDO CON ARGON DANDO MAYOR RESISTENCIA DESENGRASADA Y FOSFATIZADA TERMINADA CON UNA PROTECCIÓN DE PINTURA TERMOPLÁSTICA MICROPULVERIZADA EPÓXICA COLOR ARENA Y/O NEGRA HORNEADA A 180°, CON ASIENTO Y RESPALDO DE PLIANA Y PALETA DE GOTA COLOR AZUL, CON CANTOS DE PVC FORRADO EN LAMINDADO PLÁSTICO | MOBILESCO | S/N | S/N | 342 | 5101 | 2003-09-24 | 2003-09-24 | 4779 | GOBIERNO DEL ESTADO | OLVERA BAUTISTA JULIO CÉSAR | AULA NO. A 11 | MOBILESCO PACHUCA, S.A. DE C.V. | 119
UPPMOSP0101 | SILLA CON PALETA | SILLA CON PALETA ELABORADA EN ESTRUCTURA TUBULAR DE 1" CAL 18, SOLDADA CON ALAMBRE MICROFUNDIDO CON ARGON DANDO MAYOR RESISTENCIA DESENGRASADA Y FOSFATIZADA TERMINADA CON UNA PROTECCIÓN DE PINTURA TERMOPLÁSTICA MICROPULVERIZADA EPÓXICA COLOR ARENA Y/O NEGRA HORNEADA A 180°, CON ASIENTO Y RESPALDO DE PLIANA Y PALETA DE GOTA COLOR AZUL, CON CANTOS DE PVC FORRADO EN LAMINDADO PLÁSTICO | MOBILESCO | S/N | S/N | 342 | 5101 | 2003-09-24 | 2003-09-24 | 4779 | GOBIERNO DEL ESTADO | OLVERA BAUTISTA JULIO CÉSAR | AULA NO. A 05 | MOBILESCO PACHUCA, S.A. DE C.V. | 119
UPPMOSP0102 | SILLA CON PALETA | SILLA CON PALETA ELABORADA EN ESTRUCTURA TUBULAR DE 1" CAL 18, SOLDADA CON ALAMBRE MICROFUNDIDO CON ARGON DANDO MAYOR RESISTENCIA DESENGRASADA Y FOSFATIZADA TERMINADA CON UNA PROTECCIÓN DE PINTURA TERMOPLÁSTICA MICROPULVERIZADA EPÓXICA COLOR ARENA Y/O NEGRA HORNEADA A 180°, CON ASIENTO Y RESPALDO DE PLIANA Y PALETA DE GOTA COLOR AZUL, CON CANTOS DE PVC FORRADO EN LAMINDADO PLÁSTICO | MOBILESCO | S/N | S/N | 342 | 5101 | 2003-09-24 | 2003-09-24 | 4779 | GOBIERNO DEL ESTADO | OLVERA BAUTISTA JULIO CÉSAR | AULA NO. A 44 | MOBILESCO PACHUCA, S.A. DE C.V. | 119
UPPMOSP0103 | SILLA CON PALETA | SILLA CON PALETA ELABORADA EN ESTRUCTURA TUBULAR DE 1" CAL 18, SOLDADA CON ALAMBRE MICROFUNDIDO CON ARGON DANDO MAYOR RESISTENCIA DESENGRASADA Y FOSFATIZADA TERMINADA CON UNA PROTECCIÓN DE PINTURA TERMOPLÁSTICA MICROPULVERIZADA EPÓXICA COLOR ARENA Y/O NEGRA HORNEADA A 180°, CON ASIENTO Y RESPALDO DE PLIANA Y PALETA DE GOTA COLOR AZUL, CON CANTOS DE PVC FORRADO EN LAMINDADO PLÁSTICO | MOBILESCO | S/N | S/N | 342 | 5101 | 2003-09-24 | 2003-09-24 | 4779 | GOBIERNO DEL ESTADO | OLVERA BAUTISTA JULIO CÉSAR | AULA NO. A 44 | MOBILESCO PACHUCA, S.A. DE C.V. | 119
UPPMOSP0104 | SILLA CON PALETA | SILLA CON PALETA ELABORADA EN ESTRUCTURA TUBULAR DE 1" CAL 18, SOLDADA CON ALAMBRE MICROFUNDIDO CON ARGON DANDO MAYOR RESISTENCIA DESENGRASADA Y FOSFATIZADA TERMINADA CON UNA PROTECCIÓN DE PINTURA TERMOPLÁSTICA MICROPULVERIZADA EPÓXICA COLOR ARENA Y/O NEGRA HORNEADA A 180°, CON ASIENTO Y RESPALDO DE PLIANA Y PALETA DE GOTA COLOR AZUL, CON CANTOS DE PVC FORRADO EN LAMINDADO PLÁSTICO | MOBILESCO | S/N | S/N | 342 | 5101 | 2003-09-24 | 2003-09-24 | 4779 | GOBIERNO DEL ESTADO | OLVERA BAUTISTA JULIO CÉSAR | AULA NO. A 17 | MOBILESCO PACHUCA, S.A. DE C.V. | 119
UPPMOSP0105 | SILLA CON PALETA | SILLA CON PALETA ELABORADA EN ESTRUCTURA TUBULAR DE 1" CAL 18, SOLDADA CON ALAMBRE MICROFUNDIDO CON ARGON DANDO MAYOR RESISTENCIA DESENGRASADA Y FOSFATIZADA TERMINADA CON UNA PROTECCIÓN DE PINTURA TERMOPLÁSTICA MICROPULVERIZADA EPÓXICA COLOR ARENA Y/O NEGRA HORNEADA A 180°, CON ASIENTO Y RESPALDO DE PLIANA Y PALETA DE GOTA COLOR AZUL, CON CANTOS DE PVC FORRADO EN LAMINDADO PLÁSTICO | MOBILESCO | S/N | S/N | 342 | 5101 | 2003-09-24 | 2003-09-24 | 4779 | GOBIERNO DEL ESTADO | OLVERA BAUTISTA JULIO CÉSAR | AULA NO. A 10 | MOBILESCO PACHUCA, S.A. DE C.V. | 119
UPPMOSP0106 | SILLA CON PALETA | SILLA CON PALETA ELABORADA EN ESTRUCTURA TUBULAR DE 1" CAL 18, SOLDADA CON ALAMBRE MICROFUNDIDO CON ARGON DANDO MAYOR RESISTENCIA DESENGRASADA Y FOSFATIZADA TERMINADA CON UNA PROTECCIÓN DE PINTURA TERMOPLÁSTICA MICROPULVERIZADA EPÓXICA COLOR ARENA Y/O NEGRA HORNEADA A 180°, CON ASIENTO Y RESPALDO DE PLIANA Y PALETA DE GOTA COLOR AZUL, CON CANTOS DE PVC FORRADO EN LAMINDADO PLÁSTICO | MOBILESCO | S/N | S/N | 342 | 5101 | 2003-09-24 | 2003-09-24 | 4779 | GOBIERNO DEL ESTADO | OLVERA BAUTISTA JULIO CÉSAR | AULA NO. A 44 | MOBILESCO PACHUCA, S.A. DE C.V. | 119
UPPMOSP0107 | SILLA CON PALETA | SILLA CON PALETA ELABORADA EN ESTRUCTURA TUBULAR DE 1" CAL 18, SOLDADA CON ALAMBRE MICROFUNDIDO CON ARGON DANDO MAYOR RESISTENCIA DESENGRASADA Y FOSFATIZADA TERMINADA CON UNA PROTECCIÓN DE PINTURA TERMOPLÁSTICA MICROPULVERIZADA EPÓXICA COLOR ARENA Y/O NEGRA HORNEADA A 180°, CON ASIENTO Y RESPALDO DE PLIANA Y PALETA DE GOTA COLOR AZUL, CON CANTOS DE PVC FORRADO EN LAMINDADO PLÁSTICO | MOBILESCO | S/N | S/N | 342 | 5101 | 2003-09-24 | 2003-09-24 | 4779 | GOBIERNO DEL ESTADO | OLVERA BAUTISTA JULIO CÉSAR | AULA NO. A 12 | MOBILESCO PACHUCA, S.A. DE C.V. | 119
UPPMOSP0108 | SILLA CON PALETA | SILLA CON PALETA ELABORADA EN ESTRUCTURA TUBULAR DE 1" CAL 18, SOLDADA CON ALAMBRE MICROFUNDIDO CON ARGON DANDO MAYOR RESISTENCIA DESENGRASADA Y FOSFATIZADA TERMINADA CON UNA PROTECCIÓN DE PINTURA TERMOPLÁSTICA MICROPULVERIZADA EPÓXICA COLOR ARENA Y/O NEGRA HORNEADA A 180°, CON ASIENTO Y RESPALDO DE PLIANA Y PALETA DE GOTA COLOR AZUL, CON CANTOS DE PVC FORRADO EN LAMINDADO PLÁSTICO | MOBILESCO | S/N | S/N | 342 | 5101 | 2003-09-24 | 2003-09-24 | 4779 | GOBIERNO DEL ESTADO | OLVERA BAUTISTA JULIO CÉSAR | AULA NO. A 09 | MOBILESCO PACHUCA, S.A. DE C.V. | 119
UPPMOSP0109 | SILLA CON PALETA | SILLA CON PALETA ELABORADA EN ESTRUCTURA TUBULAR DE 1" CAL 18, SOLDADA CON ALAMBRE MICROFUNDIDO CON ARGON DANDO MAYOR RESISTENCIA DESENGRASADA Y FOSFATIZADA TERMINADA CON UNA PROTECCIÓN DE PINTURA TERMOPLÁSTICA MICROPULVERIZADA EPÓXICA COLOR ARENA Y/O NEGRA HORNEADA A 180°, CON ASIENTO Y RESPALDO DE PLIANA Y PALETA DE GOTA COLOR AZUL, CON CANTOS DE PVC FORRADO EN LAMINDADO PLÁSTICO | MOBILESCO | S/N | S/N | 342 | 5101 | 2003-09-24 | 2003-09-24 | 4779 | GOBIERNO DEL ESTADO | OLVERA BAUTISTA JULIO CÉSAR | AULA NO. A 44 | MOBILESCO PACHUCA, S.A. DE C.V. | 119
UPPMOSP0110 | SILLA CON PALETA | SILLA CON PALETA ELABORADA EN ESTRUCTURA TUBULAR DE 1" CAL 18, SOLDADA CON ALAMBRE MICROFUNDIDO CON ARGON DANDO MAYOR RESISTENCIA DESENGRASADA Y FOSFATIZADA TERMINADA CON UNA PROTECCIÓN DE PINTURA TERMOPLÁSTICA MICROPULVERIZADA EPÓXICA COLOR ARENA Y/O NEGRA HORNEADA A 180°, CON ASIENTO Y RESPALDO DE PLIANA Y PALETA DE GOTA COLOR AZUL, CON CANTOS DE PVC FORRADO EN LAMINDADO PLÁSTICO | MOBILESCO | S/N | S/N | 342 | 5101 | 2003-09-24 | 2003-09-24 | 4779 | GOBIERNO DEL ESTADO | OLVERA BAUTISTA JULIO CÉSAR | EDIFICIO DE DOCENCIA | MOBILESCO PACHUCA, S.A. DE C.V. | 119
UPPMOSP0111 | SILLA CON PALETA | SILLA CON PALETA ELABORADA EN ESTRUCTURA TUBULAR DE 1" CAL 18, SOLDADA CON ALAMBRE MICROFUNDIDO CON ARGON DANDO MAYOR RESISTENCIA DESENGRASADA Y FOSFATIZADA TERMINADA CON UNA PROTECCIÓN DE PINTURA TERMOPLÁSTICA MICROPULVERIZADA EPÓXICA COLOR ARENA Y/O NEGRA HORNEADA A 180°, CON ASIENTO Y RESPALDO DE PLIANA Y PALETA DE GOTA COLOR AZUL, CON CANTOS DE PVC FORRADO EN LAMINDADO PLÁSTICO | MOBILESCO | S/N | S/N | 342 | 5101 | 2003-09-24 | 2003-09-24 | 4779 | GOBIERNO DEL ESTADO | OLVERA BAUTISTA JULIO CÉSAR | AULA NO. A 13 | MOBILESCO PACHUCA, S.A. DE C.V. | 119
UPPMOSP0112 | SILLA CON PALETA | SILLA CON PALETA ELABORADA EN ESTRUCTURA TUBULAR DE 1" CAL 18, SOLDADA CON ALAMBRE MICROFUNDIDO CON ARGON DANDO MAYOR RESISTENCIA DESENGRASADA Y FOSFATIZADA TERMINADA CON UNA PROTECCIÓN DE PINTURA TERMOPLÁSTICA MICROPULVERIZADA EPÓXICA COLOR ARENA Y/O NEGRA HORNEADA A 180°, CON ASIENTO Y RESPALDO DE PLIANA Y PALETA DE GOTA COLOR AZUL, CON CANTOS DE PVC FORRADO EN LAMINDADO PLÁSTICO | MOBILESCO | S/N | S/N | 342 | 5101 | 2003-09-24 | 2003-09-24 | 4779 | GOBIERNO DEL ESTADO | OLVERA BAUTISTA JULIO CÉSAR | AULA NO. A 15 | MOBILESCO PACHUCA, S.A. DE C.V. | 119
UPPMOSP0113 | SILLA CON PALETA | SILLA CON PALETA ELABORADA EN ESTRUCTURA TUBULAR DE 1" CAL 18, SOLDADA CON ALAMBRE MICROFUNDIDO CON ARGON DANDO MAYOR RESISTENCIA DESENGRASADA Y FOSFATIZADA TERMINADA CON UNA PROTECCIÓN DE PINTURA TERMOPLÁSTICA MICROPULVERIZADA EPÓXICA COLOR ARENA Y/O NEGRA HORNEADA A 180°, CON ASIENTO Y RESPALDO DE PLIANA Y PALETA DE GOTA COLOR AZUL, CON CANTOS DE PVC FORRADO EN LAMINDADO PLÁSTICO | MOBILESCO | S/N | S/N | 342 | 5101 | 2003-09-24 | 2003-09-24 | 4779 | GOBIERNO DEL ESTADO | OLVERA BAUTISTA JULIO CÉSAR | AULA NO. A 13 | MOBILESCO PACHUCA, S.A. DE C.V. | 119
UPPMOSP0114 | SILLA CON PALETA | SILLA CON PALETA ELABORADA EN ESTRUCTURA TUBULAR DE 1" CAL 18, SOLDADA CON ALAMBRE MICROFUNDIDO CON ARGON DANDO MAYOR RESISTENCIA DESENGRASADA Y FOSFATIZADA TERMINADA CON UNA PROTECCIÓN DE PINTURA TERMOPLÁSTICA MICROPULVERIZADA EPÓXICA COLOR ARENA Y/O NEGRA HORNEADA A 180°, CON ASIENTO Y RESPALDO DE PLIANA Y PALETA DE GOTA COLOR AZUL, CON CANTOS DE PVC FORRADO EN LAMINDADO PLÁSTICO | MOBILESCO | S/N | S/N | 342 | 5101 | 2003-09-24 | 2003-09-24 | 4779 | GOBIERNO DEL ESTADO | OLVERA BAUTISTA JULIO CÉSAR | AULA NO. A 18 | MOBILESCO PACHUCA, S.A. DE C.V. | 119
UPPMOSP0115 | SILLA CON PALETA | SILLA CON PALETA ELABORADA EN ESTRUCTURA TUBULAR DE 1" CAL 18, SOLDADA CON ALAMBRE MICROFUNDIDO CON ARGON DANDO MAYOR RESISTENCIA DESENGRASADA Y FOSFATIZADA TERMINADA CON UNA PROTECCIÓN DE PINTURA TERMOPLÁSTICA MICROPULVERIZADA EPÓXICA COLOR ARENA Y/O NEGRA HORNEADA A 180°, CON ASIENTO Y RESPALDO DE PLIANA Y PALETA DE GOTA COLOR AZUL, CON CANTOS DE PVC FORRADO EN LAMINDADO PLÁSTICO | MOBILESCO | S/N | S/N | 342 | 5101 | 2003-09-24 | 2003-09-24 | 4779 | GOBIERNO DEL ESTADO | OLVERA BAUTISTA JULIO CÉSAR | AULA NO. A 44 | MOBILESCO PACHUCA, S.A. DE C.V. | 119
UPPMOSP0116 | SILLA CON PALETA | SILLA CON PALETA ELABORADA EN ESTRUCTURA TUBULAR DE 1" CAL 18, SOLDADA CON ALAMBRE MICROFUNDIDO CON ARGON DANDO MAYOR RESISTENCIA DESENGRASADA Y FOSFATIZADA TERMINADA CON UNA PROTECCIÓN DE PINTURA TERMOPLÁSTICA MICROPULVERIZADA EPÓXICA COLOR ARENA Y/O NEGRA HORNEADA A 180°, CON ASIENTO Y RESPALDO DE PLIANA Y PALETA DE GOTA COLOR AZUL, CON CANTOS DE PVC FORRADO EN LAMINDADO PLÁSTICO | MOBILESCO | S/N | S/N | 342 | 5101 | 2003-09-24 | 2003-09-24 | 4779 | GOBIERNO DEL ESTADO | OLVERA BAUTISTA JULIO CÉSAR | AULA NO. A 44 | MOBILESCO PACHUCA, S.A. DE C.V. | 119
UPPMOSP0117 | SILLA CON PALETA | SILLA CON PALETA ELABORADA EN ESTRUCTURA TUBULAR DE 1" CAL 18, SOLDADA CON ALAMBRE MICROFUNDIDO CON ARGON DANDO MAYOR RESISTENCIA DESENGRASADA Y FOSFATIZADA TERMINADA CON UNA PROTECCIÓN DE PINTURA TERMOPLÁSTICA MICROPULVERIZADA EPÓXICA COLOR ARENA Y/O NEGRA HORNEADA A 180°, CON ASIENTO Y RESPALDO DE PLIANA Y PALETA DE GOTA COLOR AZUL, CON CANTOS DE PVC FORRADO EN LAMINDADO PLÁSTICO | MOBILESCO | S/N | S/N | 342 | 5101 | 2003-09-24 | 2003-09-24 | 4779 | GOBIERNO DEL ESTADO | OLVERA BAUTISTA JULIO CÉSAR | AULA NO. A 13 | MOBILESCO PACHUCA, S.A. DE C.V. | 119
UPPMOSP0118 | SILLA CON PALETA | SILLA CON PALETA ELABORADA EN ESTRUCTURA TUBULAR DE 1" CAL 18, SOLDADA CON ALAMBRE MICROFUNDIDO CON ARGON DANDO MAYOR RESISTENCIA DESENGRASADA Y FOSFATIZADA TERMINADA CON UNA PROTECCIÓN DE PINTURA TERMOPLÁSTICA MICROPULVERIZADA EPÓXICA COLOR ARENA Y/O NEGRA HORNEADA A 180°, CON ASIENTO Y RESPALDO DE PLIANA Y PALETA DE GOTA COLOR AZUL, CON CANTOS DE PVC FORRADO EN LAMINDADO PLÁSTICO | MOBILESCO | S/N | S/N | 342 | 5101 | 2003-09-24 | 2003-09-24 | 4779 | GOBIERNO DEL ESTADO | OLVERA BAUTISTA JULIO CÉSAR | AULA NO. A 12 | MOBILESCO PACHUCA, S.A. DE C.V. | 119
UPPMOSP0119 | SILLA CON PALETA | SILLA CON PALETA ELABORADA EN ESTRUCTURA TUBULAR DE 1" CAL 18, SOLDADA CON ALAMBRE MICROFUNDIDO CON ARGON DANDO MAYOR RESISTENCIA DESENGRASADA Y FOSFATIZADA TERMINADA CON UNA PROTECCIÓN DE PINTURA TERMOPLÁSTICA MICROPULVERIZADA EPÓXICA COLOR ARENA Y/O NEGRA HORNEADA A 180°, CON ASIENTO Y RESPALDO DE PLIANA Y PALETA DE GOTA COLOR AZUL, CON CANTOS DE PVC FORRADO EN LAMINDADO PLÁSTICO | MOBILESCO | S/N | S/N | 342 | 5101 | 2003-09-24 | 2003-09-24 | 4779 | GOBIERNO DEL ESTADO | OLVERA BAUTISTA JULIO CÉSAR | AULA NO. A 17 | MOBILESCO PACHUCA, S.A. DE C.V. | 119
UPPMOSP0120 | SILLA CON PALETA | SILLA CON PALETA ELABORADA EN ESTRUCTURA TUBULAR DE 1" CAL 18, SOLDADA CON ALAMBRE MICROFUNDIDO CON ARGON DANDO MAYOR RESISTENCIA DESENGRASADA Y FOSFATIZADA TERMINADA CON UNA PROTECCIÓN DE PINTURA TERMOPLÁSTICA MICROPULVERIZADA EPÓXICA COLOR ARENA Y/O NEGRA HORNEADA A 180°, CON ASIENTO Y RESPALDO DE PLIANA Y PALETA DE GOTA COLOR AZUL, CON CANTOS DE PVC FORRADO EN LAMINDADO PLÁSTICO | MOBILESCO | S/N | S/N | 342 | 5101 | 2003-09-24 | 2003-09-24 | 4779 | GOBIERNO DEL ESTADO | OLVERA BAUTISTA JULIO CÉSAR | AULA NO. A 45 | MOBILESCO PACHUCA, S.A. DE C.V. | 119
UPPMOSP0121 | SILLA CON PALETA | SILLA CON PALETA ELABORADA EN ESTRUCTURA TUBULAR DE 1" CAL 18, SOLDADA CON ALAMBRE MICROFUNDIDO CON ARGON DANDO MAYOR RESISTENCIA DESENGRASADA Y FOSFATIZADA TERMINADA CON UNA PROTECCIÓN DE PINTURA TERMOPLÁSTICA MICROPULVERIZADA EPÓXICA COLOR ARENA Y/O NEGRA HORNEADA A 180°, CON ASIENTO Y RESPALDO DE PLIANA Y PALETA DE GOTA COLOR AZUL, CON CANTOS DE PVC FORRADO EN LAMINDADO PLÁSTICO | MOBILESCO | S/N | S/N | 342 | 5101 | 2003-09-24 | 2003-09-24 | 4779 | GOBIERNO DEL ESTADO | OLVERA BAUTISTA JULIO CÉSAR | AULA NO. A 45 | MOBILESCO PACHUCA, S.A. DE C.V. | 119
UPPMOSP0122 | SILLA CON PALETA | SILLA CON PALETA ELABORADA EN ESTRUCTURA TUBULAR DE 1" CAL 18, SOLDADA CON ALAMBRE MICROFUNDIDO CON ARGON DANDO MAYOR RESISTENCIA DESENGRASADA Y FOSFATIZADA TERMINADA CON UNA PROTECCIÓN DE PINTURA TERMOPLÁSTICA MICROPULVERIZADA EPÓXICA COLOR ARENA Y/O NEGRA HORNEADA A 180°, CON ASIENTO Y RESPALDO DE PLIANA Y PALETA DE GOTA COLOR AZUL, CON CANTOS DE PVC FORRADO EN LAMINDADO PLÁSTICO | MOBILESCO | S/N | S/N | 342 | 5101 | 2003-09-24 | 2003-09-24 | 4779 | GOBIERNO DEL ESTADO | OLVERA BAUTISTA JULIO CÉSAR | AULA NO. A 45 | MOBILESCO PACHUCA, S.A. DE C.V. | 119
UPPMOSP0123 | SILLA CON PALETA | SILLA CON PALETA ELABORADA EN ESTRUCTURA TUBULAR DE 1" CAL 18, SOLDADA CON ALAMBRE MICROFUNDIDO CON ARGON DANDO MAYOR RESISTENCIA DESENGRASADA Y FOSFATIZADA TERMINADA CON UNA PROTECCIÓN DE PINTURA TERMOPLÁSTICA MICROPULVERIZADA EPÓXICA COLOR ARENA Y/O NEGRA HORNEADA A 180°, CON ASIENTO Y RESPALDO DE PLIANA Y PALETA DE GOTA COLOR AZUL, CON CANTOS DE PVC FORRADO EN LAMINDADO PLÁSTICO | MOBILESCO | S/N | S/N | 342 | 5101 | 2003-09-24 | 2003-09-24 | 4779 | GOBIERNO DEL ESTADO | OLVERA BAUTISTA JULIO CÉSAR | AULA NO. A 11 | MOBILESCO PACHUCA, S.A. DE C.V. | 119
UPPMOSP0124 | SILLA CON PALETA | SILLA CON PALETA ELABORADA EN ESTRUCTURA TUBULAR DE 1" CAL 18, SOLDADA CON ALAMBRE MICROFUNDIDO CON ARGON DANDO MAYOR RESISTENCIA DESENGRASADA Y FOSFATIZADA TERMINADA CON UNA PROTECCIÓN DE PINTURA TERMOPLÁSTICA MICROPULVERIZADA EPÓXICA COLOR ARENA Y/O NEGRA HORNEADA A 180°, CON ASIENTO Y RESPALDO DE PLIANA Y PALETA DE GOTA COLOR AZUL, CON CANTOS DE PVC FORRADO EN LAMINDADO PLÁSTICO | MOBILESCO | S/N | S/N | 342 | 5101 | 2003-09-24 | 2003-09-24 | 4779 | GOBIERNO DEL ESTADO | OLVERA BAUTISTA JULIO CÉSAR | AULA NO. A 14 | MOBILESCO PACHUCA, S.A. DE C.V. | 119
UPPMOSP0125 | SILLA CON PALETA | SILLA CON PALETA ELABORADA EN ESTRUCTURA TUBULAR DE 1" CAL 18, SOLDADA CON ALAMBRE MICROFUNDIDO CON ARGON DANDO MAYOR RESISTENCIA DESENGRASADA Y FOSFATIZADA TERMINADA CON UNA PROTECCIÓN DE PINTURA TERMOPLÁSTICA MICROPULVERIZADA EPÓXICA COLOR ARENA Y/O NEGRA HORNEADA A 180°, CON ASIENTO Y RESPALDO DE PLIANA Y PALETA DE GOTA COLOR AZUL, CON CANTOS DE PVC FORRADO EN LAMINDADO PLÁSTICO | MOBILESCO | S/N | S/N | 342 | 5101 | 2003-09-24 | 2003-09-24 | 4779 | GOBIERNO DEL ESTADO | OLVERA BAUTISTA JULIO CÉSAR | AULA NO. A 18 | MOBILESCO PACHUCA, S.A. DE C.V. | 119
UPPMOSP0126 | SILLA CON PALETA | SILLA CON PALETA ELABORADA EN ESTRUCTURA TUBULAR DE 1" CAL 18, SOLDADA CON ALAMBRE MICROFUNDIDO CON ARGON DANDO MAYOR RESISTENCIA DESENGRASADA Y FOSFATIZADA TERMINADA CON UNA PROTECCIÓN DE PINTURA TERMOPLÁSTICA MICROPULVERIZADA EPÓXICA COLOR ARENA Y/O NEGRA HORNEADA A 180°, CON ASIENTO Y RESPALDO DE PLIANA Y PALETA DE GOTA COLOR AZUL, CON CANTOS DE PVC FORRADO EN LAMINDADO PLÁSTICO | MOBILESCO | S/N | S/N | 342 | 5101 | 2003-09-24 | 2003-09-24 | 4779 | GOBIERNO DEL ESTADO | OLVERA BAUTISTA JULIO CÉSAR | AULA NO. A 45 | MOBILESCO PACHUCA, S.A. DE C.V. | 119
UPPMOSP0127 | SILLA CON PALETA | SILLA CON PALETA ELABORADA EN ESTRUCTURA TUBULAR DE 1" CAL 18, SOLDADA CON ALAMBRE MICROFUNDIDO CON ARGON DANDO MAYOR RESISTENCIA DESENGRASADA Y FOSFATIZADA TERMINADA CON UNA PROTECCIÓN DE PINTURA TERMOPLÁSTICA MICROPULVERIZADA EPÓXICA COLOR ARENA Y/O NEGRA HORNEADA A 180°, CON ASIENTO Y RESPALDO DE PLIANA Y PALETA DE GOTA COLOR AZUL, CON CANTOS DE PVC FORRADO EN LAMINDADO PLÁSTICO | MOBILESCO | S/N | S/N | 342 | 5101 | 2003-09-24 | 2003-09-24 | 4779 | GOBIERNO DEL ESTADO | OLVERA BAUTISTA JULIO CÉSAR | AULA NO. A 13 | MOBILESCO PACHUCA, S.A. DE C.V. | 119
UPPMOSP0128 | SILLA CON PALETA | SILLA CON PALETA ELABORADA EN ESTRUCTURA TUBULAR DE 1" CAL 18, SOLDADA CON ALAMBRE MICROFUNDIDO CON ARGON DANDO MAYOR RESISTENCIA DESENGRASADA Y FOSFATIZADA TERMINADA CON UNA PROTECCIÓN DE PINTURA TERMOPLÁSTICA MICROPULVERIZADA EPÓXICA COLOR ARENA Y/O NEGRA HORNEADA A 180°, CON ASIENTO Y RESPALDO DE PLIANA Y PALETA DE GOTA COLOR AZUL, CON CANTOS DE PVC FORRADO EN LAMINDADO PLÁSTICO | MOBILESCO | S/N | S/N | 342 | 5101 | 2003-09-24 | 2003-09-24 | 4779 | GOBIERNO DEL ESTADO | OLVERA BAUTISTA JULIO CÉSAR | AULA NO. A 09 | MOBILESCO PACHUCA, S.A. DE C.V. | 119
UPPMOSP0129 | SILLA CON PALETA | SILLA CON PALETA ELABORADA EN ESTRUCTURA TUBULAR DE 1" CAL 18, SOLDADA CON ALAMBRE MICROFUNDIDO CON ARGON DANDO MAYOR RESISTENCIA DESENGRASADA Y FOSFATIZADA TERMINADA CON UNA PROTECCIÓN DE PINTURA TERMOPLÁSTICA MICROPULVERIZADA EPÓXICA COLOR ARENA Y/O NEGRA HORNEADA A 180°, CON ASIENTO Y RESPALDO DE PLIANA Y PALETA DE GOTA COLOR AZUL, CON CANTOS DE PVC FORRADO EN LAMINDADO PLÁSTICO | MOBILESCO | S/N | S/N | 342 | 5101 | 2003-09-24 | 2003-09-24 | 4779 | GOBIERNO DEL ESTADO | OLVERA BAUTISTA JULIO CÉSAR | AULA NO. A 45 | MOBILESCO PACHUCA, S.A. DE C.V. | 119
UPPMOSP0130 | SILLA CON PALETA | SILLA CON PALETA ELABORADA EN ESTRUCTURA TUBULAR DE 1" CAL 18, SOLDADA CON ALAMBRE MICROFUNDIDO CON ARGON DANDO MAYOR RESISTENCIA DESENGRASADA Y FOSFATIZADA TERMINADA CON UNA PROTECCIÓN DE PINTURA TERMOPLÁSTICA MICROPULVERIZADA EPÓXICA COLOR ARENA Y/O NEGRA HORNEADA A 180°, CON ASIENTO Y RESPALDO DE PLIANA Y PALETA DE GOTA COLOR AZUL, CON CANTOS DE PVC FORRADO EN LAMINDADO PLÁSTICO | MOBILESCO | S/N | S/N | 342 | 5101 | 2003-09-24 | 2003-09-24 | 4779 | GOBIERNO DEL ESTADO | OLVERA BAUTISTA JULIO CÉSAR | AULA NO. A 18 | MOBILESCO PACHUCA, S.A. DE C.V. | 119
UPPMOSP0131 | SILLA CON PALETA | SILLA CON PALETA ELABORADA EN ESTRUCTURA TUBULAR DE 1" CAL 18, SOLDADA CON ALAMBRE MICROFUNDIDO CON ARGON DANDO MAYOR RESISTENCIA DESENGRASADA Y FOSFATIZADA TERMINADA CON UNA PROTECCIÓN DE PINTURA TERMOPLÁSTICA MICROPULVERIZADA EPÓXICA COLOR ARENA Y/O NEGRA HORNEADA A 180°, CON ASIENTO Y RESPALDO DE PLIANA Y PALETA DE GOTA COLOR AZUL, CON CANTOS DE PVC FORRADO EN LAMINDADO PLÁSTICO | MOBILESCO | S/N | S/N | 342 | 5101 | 2003-09-24 | 2003-09-24 | 4779 | GOBIERNO DEL ESTADO | OLVERA BAUTISTA JULIO CÉSAR | AULA NO. A 09 | MOBILESCO PACHUCA, S.A. DE C.V. | 119
UPPMOSP0132 | SILLA CON PALETA | SILLA CON PALETA ELABORADA EN ESTRUCTURA TUBULAR DE 1" CAL 18, SOLDADA CON ALAMBRE MICROFUNDIDO CON ARGON DANDO MAYOR RESISTENCIA DESENGRASADA Y FOSFATIZADA TERMINADA CON UNA PROTECCIÓN DE PINTURA TERMOPLÁSTICA MICROPULVERIZADA EPÓXICA COLOR ARENA Y/O NEGRA HORNEADA A 180°, CON ASIENTO Y RESPALDO DE PLIANA Y PALETA DE GOTA COLOR AZUL, CON CANTOS DE PVC FORRADO EN LAMINDADO PLÁSTICO | MOBILESCO | S/N | S/N | 342 | 5101 | 2003-09-24 | 2003-09-24 | 4779 | GOBIERNO DEL ESTADO | OLVERA BAUTISTA JULIO CÉSAR | AULA NO. A 2 | MOBILESCO PACHUCA, S.A. DE C.V. | 119
UPPMOSP0133 | SILLA CON PALETA | SILLA CON PALETA ELABORADA EN ESTRUCTURA TUBULAR DE 1" CAL 18, SOLDADA CON ALAMBRE MICROFUNDIDO CON ARGON DANDO MAYOR RESISTENCIA DESENGRASADA Y FOSFATIZADA TERMINADA CON UNA PROTECCIÓN DE PINTURA TERMOPLÁSTICA MICROPULVERIZADA EPÓXICA COLOR ARENA Y/O NEGRA HORNEADA A 180°, CON ASIENTO Y RESPALDO DE PLIANA Y PALETA DE GOTA COLOR AZUL, CON CANTOS DE PVC FORRADO EN LAMINDADO PLÁSTICO | MOBILESCO | S/N | S/N | 342 | 5101 | 2003-09-24 | 2003-09-24 | 4779 | GOBIERNO DEL ESTADO | OLVERA BAUTISTA JULIO CÉSAR | AULA NO. A 18 | MOBILESCO PACHUCA, S.A. DE C.V. | 119
UPPMOSP0134 | SILLA CON PALETA | SILLA CON PALETA ELABORADA EN ESTRUCTURA TUBULAR DE 1" CAL 18, SOLDADA CON ALAMBRE MICROFUNDIDO CON ARGON DANDO MAYOR RESISTENCIA DESENGRASADA Y FOSFATIZADA TERMINADA CON UNA PROTECCIÓN DE PINTURA TERMOPLÁSTICA MICROPULVERIZADA EPÓXICA COLOR ARENA Y/O NEGRA HORNEADA A 180°, CON ASIENTO Y RESPALDO DE PLIANA Y PALETA DE GOTA COLOR AZUL, CON CANTOS DE PVC FORRADO EN LAMINDADO PLÁSTICO | MOBILESCO | S/N | S/N | 342 | 5101 | 2003-09-24 | 2003-09-24 | 4779 | GOBIERNO DEL ESTADO | OLVERA BAUTISTA JULIO CÉSAR | AULA NO. A 45 | MOBILESCO PACHUCA, S.A. DE C.V. | 119
UPPMOSP0135 | SILLA CON PALETA | SILLA CON PALETA ELABORADA EN ESTRUCTURA TUBULAR DE 1" CAL 18, SOLDADA CON ALAMBRE MICROFUNDIDO CON ARGON DANDO MAYOR RESISTENCIA DESENGRASADA Y FOSFATIZADA TERMINADA CON UNA PROTECCIÓN DE PINTURA TERMOPLÁSTICA MICROPULVERIZADA EPÓXICA COLOR ARENA Y/O NEGRA HORNEADA A 180°, CON ASIENTO Y RESPALDO DE PLIANA Y PALETA DE GOTA COLOR AZUL, CON CANTOS DE PVC FORRADO EN LAMINDADO PLÁSTICO | MOBILESCO | S/N | S/N | 342 | 5101 | 2003-09-24 | 2003-09-24 | 4779 | GOBIERNO DEL ESTADO | OLVERA BAUTISTA JULIO CÉSAR | AULA NO. A 13 | MOBILESCO PACHUCA, S.A. DE C.V. | 119
UPPMOSP0136 | SILLA CON PALETA | SILLA CON PALETA ELABORADA EN ESTRUCTURA TUBULAR DE 1" CAL 18, SOLDADA CON ALAMBRE MICROFUNDIDO CON ARGON DANDO MAYOR RESISTENCIA DESENGRASADA Y FOSFATIZADA TERMINADA CON UNA PROTECCIÓN DE PINTURA TERMOPLÁSTICA MICROPULVERIZADA EPÓXICA COLOR ARENA Y/O NEGRA HORNEADA A 180°, CON ASIENTO Y RESPALDO DE PLIANA Y PALETA DE GOTA COLOR AZUL, CON CANTOS DE PVC FORRADO EN LAMINDADO PLÁSTICO | MOBILESCO | S/N | S/N | 342 | 5101 | 2003-09-24 | 2003-09-24 | 4779 | GOBIERNO DEL ESTADO | OLVERA BAUTISTA JULIO CÉSAR | AULA NO. A 45 | MOBILESCO PACHUCA, S.A. DE C.V. | 119
UPPMOSP0137 | SILLA CON PALETA | SILLA CON PALETA ELABORADA EN ESTRUCTURA TUBULAR DE 1" CAL 18, SOLDADA CON ALAMBRE MICROFUNDIDO CON ARGON DANDO MAYOR RESISTENCIA DESENGRASADA Y FOSFATIZADA TERMINADA CON UNA PROTECCIÓN DE PINTURA TERMOPLÁSTICA MICROPULVERIZADA EPÓXICA COLOR ARENA Y/O NEGRA HORNEADA A 180°, CON ASIENTO Y RESPALDO DE PLIANA Y PALETA DE GOTA COLOR AZUL, CON CANTOS DE PVC FORRADO EN LAMINDADO PLÁSTICO | MOBILESCO | S/N | S/N | 342 | 5101 | 2003-09-24 | 2003-09-24 | 4779 | GOBIERNO DEL ESTADO | OLVERA BAUTISTA JULIO CÉSAR | AULA NO. A 45 | MOBILESCO PACHUCA, S.A. DE C.V. | 119
UPPMOSP0138 | SILLA CON PALETA | SILLA CON PALETA ELABORADA EN ESTRUCTURA TUBULAR DE 1" CAL 18, SOLDADA CON ALAMBRE MICROFUNDIDO CON ARGON DANDO MAYOR RESISTENCIA DESENGRASADA Y FOSFATIZADA TERMINADA CON UNA PROTECCIÓN DE PINTURA TERMOPLÁSTICA MICROPULVERIZADA EPÓXICA COLOR ARENA Y/O NEGRA HORNEADA A 180°, CON ASIENTO Y RESPALDO DE PLIANA Y PALETA DE GOTA COLOR AZUL, CON CANTOS DE PVC FORRADO EN LAMINDADO PLÁSTICO | MOBILESCO | S/N | S/N | 342 | 5101 | 2003-09-24 | 2003-09-24 | 4779 | GOBIERNO DEL ESTADO | OLVERA BAUTISTA JULIO CÉSAR | AULA NO. A 45 | MOBILESCO PACHUCA, S.A. DE C.V. | 119
UPPMOSP0139 | SILLA CON PALETA | SILLA CON PALETA ELABORADA EN ESTRUCTURA TUBULAR DE 1" CAL 18, SOLDADA CON ALAMBRE MICROFUNDIDO CON ARGON DANDO MAYOR RESISTENCIA DESENGRASADA Y FOSFATIZADA TERMINADA CON UNA PROTECCIÓN DE PINTURA TERMOPLÁSTICA MICROPULVERIZADA EPÓXICA COLOR ARENA Y/O NEGRA HORNEADA A 180°, CON ASIENTO Y RESPALDO DE PLIANA Y PALETA DE GOTA COLOR AZUL, CON CANTOS DE PVC FORRADO EN LAMINDADO PLÁSTICO | MOBILESCO | S/N | S/N | 342 | 5101 | 2003-09-24 | 2003-09-24 | 4779 | GOBIERNO DEL ESTADO | OLVERA BAUTISTA JULIO CÉSAR | AULA NO. A 45 | MOBILESCO PACHUCA, S.A. DE C.V. | 119
UPPMOSP0140 | SILLA CON PALETA | SILLA CON PALETA ELABORADA EN ESTRUCTURA TUBULAR DE 1" CAL 18, SOLDADA CON ALAMBRE MICROFUNDIDO CON ARGON DANDO MAYOR RESISTENCIA DESENGRASADA Y FOSFATIZADA TERMINADA CON UNA PROTECCIÓN DE PINTURA TERMOPLÁSTICA MICROPULVERIZADA EPÓXICA COLOR ARENA Y/O NEGRA HORNEADA A 180°, CON ASIENTO Y RESPALDO DE PLIANA Y PALETA DE GOTA COLOR AZUL, CON CANTOS DE PVC FORRADO EN LAMINDADO PLÁSTICO | MOBILESCO | S/N | S/N | 342 | 5101 | 2003-09-24 | 2003-09-24 | 4779 | GOBIERNO DEL ESTADO | OLVERA BAUTISTA JULIO CÉSAR | AULA NO. A 10 | MOBILESCO PACHUCA, S.A. DE C.V. | 119
UPPMOSP0141 | SILLA CON PALETA | SILLA CON PALETA ELABORADA EN ESTRUCTURA TUBULAR DE 1" CAL 18, SOLDADA CON ALAMBRE MICROFUNDIDO CON ARGON DANDO MAYOR RESISTENCIA DESENGRASADA Y FOSFATIZADA TERMINADA CON UNA PROTECCIÓN DE PINTURA TERMOPLÁSTICA MICROPULVERIZADA EPÓXICA COLOR ARENA Y/O NEGRA HORNEADA A 180°, CON ASIENTO Y RESPALDO DE PLIANA Y PALETA DE GOTA COLOR AZUL, CON CANTOS DE PVC FORRADO EN LAMINDADO PLÁSTICO | MOBILESCO | S/N | S/N | 342 | 5101 | 2003-09-24 | 2003-09-24 | 4779 | GOBIERNO DEL ESTADO | OLVERA BAUTISTA JULIO CÉSAR | AULA NO. A 45 | MOBILESCO PACHUCA, S.A. DE C.V. | 119
UPPMOSP0142 | SILLA CON PALETA | SILLA CON PALETA ELABORADA EN ESTRUCTURA TUBULAR DE 1" CAL 18, SOLDADA CON ALAMBRE MICROFUNDIDO CON ARGON DANDO MAYOR RESISTENCIA DESENGRASADA Y FOSFATIZADA TERMINADA CON UNA PROTECCIÓN DE PINTURA TERMOPLÁSTICA MICROPULVERIZADA EPÓXICA COLOR ARENA Y/O NEGRA HORNEADA A 180°, CON ASIENTO Y RESPALDO DE PLIANA Y PALETA DE GOTA COLOR AZUL, CON CANTOS DE PVC FORRADO EN LAMINDADO PLÁSTICO | MOBILESCO | S/N | S/N | 342 | 5101 | 2003-09-24 | 2003-09-24 | 4779 | GOBIERNO DEL ESTADO | OLVERA BAUTISTA JULIO CÉSAR | AULA NO. A 11 | MOBILESCO PACHUCA, S.A. DE C.V. | 119
UPPMOSP0143 | SILLA CON PALETA | SILLA CON PALETA ELABORADA EN ESTRUCTURA TUBULAR DE 1" CAL 18, SOLDADA CON ALAMBRE MICROFUNDIDO CON ARGON DANDO MAYOR RESISTENCIA DESENGRASADA Y FOSFATIZADA TERMINADA CON UNA PROTECCIÓN DE PINTURA TERMOPLÁSTICA MICROPULVERIZADA EPÓXICA COLOR ARENA Y/O NEGRA HORNEADA A 180°, CON ASIENTO Y RESPALDO DE PLIANA Y PALETA DE GOTA COLOR AZUL, CON CANTOS DE PVC FORRADO EN LAMINDADO PLÁSTICO | MOBILESCO | S/N | S/N | 342 | 5101 | 2003-09-24 | 2003-09-24 | 4779 | GOBIERNO DEL ESTADO | OLVERA BAUTISTA JULIO CÉSAR | AULA NO. A 45 | MOBILESCO PACHUCA, S.A. DE C.V. | 119
UPPMOSP0144 | SILLA CON PALETA | SILLA CON PALETA ELABORADA EN ESTRUCTURA TUBULAR DE 1" CAL 18, SOLDADA CON ALAMBRE MICROFUNDIDO CON ARGON DANDO MAYOR RESISTENCIA DESENGRASADA Y FOSFATIZADA TERMINADA CON UNA PROTECCIÓN DE PINTURA TERMOPLÁSTICA MICROPULVERIZADA EPÓXICA COLOR ARENA Y/O NEGRA HORNEADA A 180°, CON ASIENTO Y RESPALDO DE PLIANA Y PALETA DE GOTA COLOR AZUL, CON CANTOS DE PVC FORRADO EN LAMINDADO PLÁSTICO | MOBILESCO | S/N | S/N | 342 | 5101 | 2003-09-24 | 2003-09-24 | 4779 | GOBIERNO DEL ESTADO | OLVERA BAUTISTA JULIO CÉSAR | AULA NO. A 11 | MOBILESCO PACHUCA, S.A. DE C.V. | 119
UPPMOSP0145 | SILLA CON PALETA | SILLA CON PALETA ELABORADA EN ESTRUCTURA TUBULAR DE 1" CAL 18, SOLDADA CON ALAMBRE MICROFUNDIDO CON ARGON DANDO MAYOR RESISTENCIA DESENGRASADA Y FOSFATIZADA TERMINADA CON UNA PROTECCIÓN DE PINTURA TERMOPLÁSTICA MICROPULVERIZADA EPÓXICA COLOR ARENA Y/O NEGRA HORNEADA A 180°, CON ASIENTO Y RESPALDO DE PLIANA Y PALETA DE GOTA COLOR AZUL, CON CANTOS DE PVC FORRADO EN LAMINDADO PLÁSTICO | MOBILESCO | S/N | S/N | 342 | 5101 | 2003-09-24 | 2003-09-24 | 4779 | GOBIERNO DEL ESTADO | OLVERA BAUTISTA JULIO CÉSAR | AULA NO. A 45 | MOBILESCO PACHUCA, S.A. DE C.V. | 119
UPPMOSP0146 | SILLA CON PALETA | SILLA CON PALETA ELABORADA EN ESTRUCTURA TUBULAR DE 1" CAL 18, SOLDADA CON ALAMBRE MICROFUNDIDO CON ARGON DANDO MAYOR RESISTENCIA DESENGRASADA Y FOSFATIZADA TERMINADA CON UNA PROTECCIÓN DE PINTURA TERMOPLÁSTICA MICROPULVERIZADA EPÓXICA COLOR ARENA Y/O NEGRA HORNEADA A 180°, CON ASIENTO Y RESPALDO DE PLIANA Y PALETA DE GOTA COLOR AZUL, CON CANTOS DE PVC FORRADO EN LAMINDADO PLÁSTICO | MOBILESCO | S/N | S/N | 342 | 5101 | 2003-09-24 | 2003-09-24 | 4779 | GOBIERNO DEL ESTADO | OLVERA BAUTISTA JULIO CÉSAR | EDIFICIO DE DOCENCIA | MOBILESCO PACHUCA, S.A. DE C.V. | 119
UPPMOSP0147 | SILLA CON PALETA | SILLA CON PALETA ELABORADA EN ESTRUCTURA TUBULAR DE 1" CAL 18, SOLDADA CON ALAMBRE MICROFUNDIDO CON ARGON DANDO MAYOR RESISTENCIA DESENGRASADA Y FOSFATIZADA TERMINADA CON UNA PROTECCIÓN DE PINTURA TERMOPLÁSTICA MICROPULVERIZADA EPÓXICA COLOR ARENA Y/O NEGRA HORNEADA A 180°, CON ASIENTO Y RESPALDO DE PLIANA Y PALETA DE GOTA COLOR AZUL, CON CANTOS DE PVC FORRADO EN LAMINDADO PLÁSTICO | MOBILESCO | S/N | S/N | 342 | 5101 | 2003-09-24 | 2003-09-24 | 4779 | GOBIERNO DEL ESTADO | OLVERA BAUTISTA JULIO CÉSAR | AULA NO. A 11 | MOBILESCO PACHUCA, S.A. DE C.V. | 119
UPPMOSP0148 | SILLA CON PALETA | SILLA CON PALETA ELABORADA EN ESTRUCTURA TUBULAR DE 1" CAL 18, SOLDADA CON ALAMBRE MICROFUNDIDO CON ARGON DANDO MAYOR RESISTENCIA DESENGRASADA Y FOSFATIZADA TERMINADA CON UNA PROTECCIÓN DE PINTURA TERMOPLÁSTICA MICROPULVERIZADA EPÓXICA COLOR ARENA Y/O NEGRA HORNEADA A 180°, CON ASIENTO Y RESPALDO DE PLIANA Y PALETA DE GOTA COLOR AZUL, CON CANTOS DE PVC FORRADO EN LAMINDADO PLÁSTICO | MOBILESCO | S/N | S/N | 342 | 5101 | 2003-09-24 | 2003-09-24 | 4779 | GOBIERNO DEL ESTADO | OLVERA BAUTISTA JULIO CÉSAR | AULA NO. A 45 | MOBILESCO PACHUCA, S.A. DE C.V. | 119
UPPMOSP0149 | SILLA CON PALETA | SILLA CON PALETA ELABORADA EN ESTRUCTURA TUBULAR DE 1" CAL 18, SOLDADA CON ALAMBRE MICROFUNDIDO CON ARGON DANDO MAYOR RESISTENCIA DESENGRASADA Y FOSFATIZADA TERMINADA CON UNA PROTECCIÓN DE PINTURA TERMOPLÁSTICA MICROPULVERIZADA EPÓXICA COLOR ARENA Y/O NEGRA HORNEADA A 180°, CON ASIENTO Y RESPALDO DE PLIANA Y PALETA DE GOTA COLOR AZUL, CON CANTOS DE PVC FORRADO EN LAMINDADO PLÁSTICO | MOBILESCO | S/N | S/N | 342 | 5101 | 2003-09-24 | 2003-09-24 | 4779 | GOBIERNO DEL ESTADO | OLVERA BAUTISTA JULIO CÉSAR | AULA NO. A 45 | MOBILESCO PACHUCA, S.A. DE C.V. | 119
UPPMOSP0150 | SILLA CON PALETA | SILLA CON PALETA ELABORADA EN ESTRUCTURA TUBULAR DE 1" CAL 18, SOLDADA CON ALAMBRE MICROFUNDIDO CON ARGON DANDO MAYOR RESISTENCIA DESENGRASADA Y FOSFATIZADA TERMINADA CON UNA PROTECCIÓN DE PINTURA TERMOPLÁSTICA MICROPULVERIZADA EPÓXICA COLOR ARENA Y/O NEGRA HORNEADA A 180°, CON ASIENTO Y RESPALDO DE PLIANA Y PALETA DE GOTA COLOR AZUL, CON CANTOS DE PVC FORRADO EN LAMINDADO PLÁSTICO | MOBILESCO | S/N | S/N | 342 | 5101 | 2003-09-24 | 2003-09-24 | 4779 | GOBIERNO DEL ESTADO | OLVERA BAUTISTA JULIO CÉSAR | AULA NO. A 10 | MOBILESCO PACHUCA, S.A. DE C.V. | 119
UPPMOSP0151 | SILLA CON PALETA | SILLA CON PALETA ELABORADA EN ESTRUCTURA TUBULAR DE 1" CAL 18, SOLDADA CON ALAMBRE MICROFUNDIDO CON ARGON DANDO MAYOR RESISTENCIA DESENGRASADA Y FOSFATIZADA TERMINADA CON UNA PROTECCIÓN DE PINTURA TERMOPLÁSTICA MICROPULVERIZADA EPÓXICA COLOR ARENA Y/O NEGRA HORNEADA A 180°, CON ASIENTO Y RESPALDO DE PLIANA Y PALETA DE GOTA COLOR AZUL, CON CANTOS DE PVC FORRADO EN LAMINDADO PLÁSTICO | MOBILESCO | S/N | S/N | 342 | 5101 | 2003-09-24 | 2003-09-24 | 4779 | GOBIERNO DEL ESTADO | OLVERA BAUTISTA JULIO CÉSAR | AULA NO. A 45 | MOBILESCO PACHUCA, S.A. DE C.V. | 119
UPPMOSP0152 | SILLA CON PALETA | SILLA CON PALETA ELABORADA EN ESTRUCTURA TUBULAR DE 1" CAL 18, SOLDADA CON ALAMBRE MICROFUNDIDO CON ARGON DANDO MAYOR RESISTENCIA DESENGRASADA Y FOSFATIZADA TERMINADA CON UNA PROTECCIÓN DE PINTURA TERMOPLÁSTICA MICROPULVERIZADA EPÓXICA COLOR ARENA Y/O NEGRA HORNEADA A 180°, CON ASIENTO Y RESPALDO DE PLIANA Y PALETA DE GOTA COLOR AZUL, CON CANTOS DE PVC FORRADO EN LAMINDADO PLÁSTICO | MOBILESCO | S/N | S/N | 342 | 5101 | 2003-09-24 | 2003-09-24 | 4779 | GOBIERNO DEL ESTADO | OLVERA BAUTISTA JULIO CÉSAR | AULA NO. A 45 | MOBILESCO PACHUCA, S.A. DE C.V. | 119
UPPMOSP0153 | SILLA CON PALETA | SILLA CON PALETA ELABORADA EN ESTRUCTURA TUBULAR DE 1" CAL 18, SOLDADA CON ALAMBRE MICROFUNDIDO CON ARGON DANDO MAYOR RESISTENCIA DESENGRASADA Y FOSFATIZADA TERMINADA CON UNA PROTECCIÓN DE PINTURA TERMOPLÁSTICA MICROPULVERIZADA EPÓXICA COLOR ARENA Y/O NEGRA HORNEADA A 180°, CON ASIENTO Y RESPALDO DE PLIANA Y PALETA DE GOTA COLOR AZUL, CON CANTOS DE PVC FORRADO EN LAMINDADO PLÁSTICO | MOBILESCO | S/N | S/N | 342 | 5101 | 2003-09-24 | 2003-09-24 | 4779 | GOBIERNO DEL ESTADO | OLVERA BAUTISTA JULIO CÉSAR | AULA NO. A 45 | MOBILESCO PACHUCA, S.A. DE C.V. | 119
UPPMOSP0154 | SILLA CON PALETA | SILLA CON PALETA ELABORADA EN ESTRUCTURA TUBULAR DE 1" CAL 18, SOLDADA CON ALAMBRE MICROFUNDIDO CON ARGON DANDO MAYOR RESISTENCIA DESENGRASADA Y FOSFATIZADA TERMINADA CON UNA PROTECCIÓN DE PINTURA TERMOPLÁSTICA MICROPULVERIZADA EPÓXICA COLOR ARENA Y/O NEGRA HORNEADA A 180°, CON ASIENTO Y RESPALDO DE PLIANA Y PALETA DE GOTA COLOR AZUL, CON CANTOS DE PVC FORRADO EN LAMINDADO PLÁSTICO | MOBILESCO | S/N | S/N | 342 | 5101 | 2003-09-24 | 2003-09-24 | 4779 | GOBIERNO DEL ESTADO | OLVERA BAUTISTA JULIO CÉSAR | AULA NO. A 45 | MOBILESCO PACHUCA, S.A. DE C.V. | 119
UPPMOSP0155 | SILLA CON PALETA | SILLA CON PALETA ELABORADA EN ESTRUCTURA TUBULAR DE 1" CAL 18, SOLDADA CON ALAMBRE MICROFUNDIDO CON ARGON DANDO MAYOR RESISTENCIA DESENGRASADA Y FOSFATIZADA TERMINADA CON UNA PROTECCIÓN DE PINTURA TERMOPLÁSTICA MICROPULVERIZADA EPÓXICA COLOR ARENA Y/O NEGRA HORNEADA A 180°, CON ASIENTO Y RESPALDO DE PLIANA Y PALETA DE GOTA COLOR AZUL, CON CANTOS DE PVC FORRADO EN LAMINDADO PLÁSTICO | MOBILESCO | S/N | S/N | 342 | 5101 | 2003-09-24 | 2003-09-24 | 4779 | GOBIERNO DEL ESTADO | OLVERA BAUTISTA JULIO CÉSAR | AULA NO. A 45 | MOBILESCO PACHUCA, S.A. DE C.V. | 119
UPPMOSP0156 | SILLA CON PALETA | SILLA CON PALETA ELABORADA EN ESTRUCTURA TUBULAR DE 1" CAL 18, SOLDADA CON ALAMBRE MICROFUNDIDO CON ARGON DANDO MAYOR RESISTENCIA DESENGRASADA Y FOSFATIZADA TERMINADA CON UNA PROTECCIÓN DE PINTURA TERMOPLÁSTICA MICROPULVERIZADA EPÓXICA COLOR ARENA Y/O NEGRA HORNEADA A 180°, CON ASIENTO Y RESPALDO DE PLIANA Y PALETA DE GOTA COLOR AZUL, CON CANTOS DE PVC FORRADO EN LAMINDADO PLÁSTICO | MOBILESCO | S/N | S/N | 342 | 5101 | 2003-09-24 | 2003-09-24 | 4779 | GOBIERNO DEL ESTADO | OLVERA BAUTISTA JULIO CÉSAR | AULA NO. A 45 | MOBILESCO PACHUCA, S.A. DE C.V. | 119
UPPMOSP0157 | SILLA CON PALETA | SILLA CON PALETA ELABORADA EN ESTRUCTURA TUBULAR DE 1" CAL 18, SOLDADA CON ALAMBRE MICROFUNDIDO CON ARGON DANDO MAYOR RESISTENCIA DESENGRASADA Y FOSFATIZADA TERMINADA CON UNA PROTECCIÓN DE PINTURA TERMOPLÁSTICA MICROPULVERIZADA EPÓXICA COLOR ARENA Y/O NEGRA HORNEADA A 180°, CON ASIENTO Y RESPALDO DE PLIANA Y PALETA DE GOTA COLOR AZUL, CON CANTOS DE PVC FORRADO EN LAMINDADO PLÁSTICO | MOBILESCO | S/N | S/N | 342 | 5101 | 2003-09-24 | 2003-09-24 | 4779 | GOBIERNO DEL ESTADO | OLVERA BAUTISTA JULIO CÉSAR | AULA NO. A 45 | MOBILESCO PACHUCA, S.A. DE C.V. | 119
UPPMOSP0158 | SILLA CON PALETA | SILLA CON PALETA ELABORADA EN ESTRUCTURA TUBULAR DE 1" CAL 18, SOLDADA CON ALAMBRE MICROFUNDIDO CON ARGON DANDO MAYOR RESISTENCIA DESENGRASADA Y FOSFATIZADA TERMINADA CON UNA PROTECCIÓN DE PINTURA TERMOPLÁSTICA MICROPULVERIZADA EPÓXICA COLOR ARENA Y/O NEGRA HORNEADA A 180°, CON ASIENTO Y RESPALDO DE PLIANA Y PALETA DE GOTA COLOR AZUL, CON CANTOS DE PVC FORRADO EN LAMINDADO PLÁSTICO | MOBILESCO | S/N | S/N | 342 | 5101 | 2003-09-24 | 2003-09-24 | 4779 | GOBIERNO DEL ESTADO | OLVERA BAUTISTA JULIO CÉSAR | AULA NO. A 45 | MOBILESCO PACHUCA, S.A. DE C.V. | 119
UPPMOSP0159 | SILLA CON PALETA | SILLA CON PALETA ELABORADA EN ESTRUCTURA TUBULAR DE 1" CAL 18, SOLDADA CON ALAMBRE MICROFUNDIDO CON ARGON DANDO MAYOR RESISTENCIA DESENGRASADA Y FOSFATIZADA TERMINADA CON UNA PROTECCIÓN DE PINTURA TERMOPLÁSTICA MICROPULVERIZADA EPÓXICA COLOR ARENA Y/O NEGRA HORNEADA A 180°, CON ASIENTO Y RESPALDO DE PLIANA Y PALETA DE GOTA COLOR AZUL, CON CANTOS DE PVC FORRADO EN LAMINDADO PLÁSTICO | MOBILESCO | S/N | S/N | 342 | 5101 | 2003-09-24 | 2003-09-24 | 4779 | GOBIERNO DEL ESTADO | OLVERA BAUTISTA JULIO CÉSAR | AULA NO. A 45 | MOBILESCO PACHUCA, S.A. DE C.V. | 119
UPPMOSP0160 | SILLA CON PALETA | SILLA CON PALETA ELABORADA EN ESTRUCTURA TUBULAR DE 1" CAL 18, SOLDADA CON ALAMBRE MICROFUNDIDO CON ARGON DANDO MAYOR RESISTENCIA DESENGRASADA Y FOSFATIZADA TERMINADA CON UNA PROTECCIÓN DE PINTURA TERMOPLÁSTICA MICROPULVERIZADA EPÓXICA COLOR ARENA Y/O NEGRA HORNEADA A 180°, CON ASIENTO Y RESPALDO DE PLIANA Y PALETA DE GOTA COLOR AZUL, CON CANTOS DE PVC FORRADO EN LAMINDADO PLÁSTICO | MOBILESCO | S/N | S/N | 342 | 5101 | 2003-09-24 | 2003-09-24 | 4779 | GOBIERNO DEL ESTADO | OLVERA BAUTISTA JULIO CÉSAR | AULA NO. A 45 | MOBILESCO PACHUCA, S.A. DE C.V. | 119
UPPMOSP0161 | SILLA CON PALETA | SILLA CON PALETA ELABORADA EN ESTRUCTURA TUBULAR DE 1" CAL 18, SOLDADA CON ALAMBRE MICROFUNDIDO CON ARGON DANDO MAYOR RESISTENCIA DESENGRASADA Y FOSFATIZADA TERMINADA CON UNA PROTECCIÓN DE PINTURA TERMOPLÁSTICA MICROPULVERIZADA EPÓXICA COLOR ARENA Y/O NEGRA HORNEADA A 180°, CON ASIENTO Y RESPALDO DE PLIANA Y PALETA DE GOTA COLOR AZUL, CON CANTOS DE PVC FORRADO EN LAMINDADO PLÁSTICO | MOBILESCO | S/N | S/N | 342 | 5101 | 2003-09-24 | 2003-09-24 | 4779 | GOBIERNO DEL ESTADO | OLVERA BAUTISTA JULIO CÉSAR | AULA NO. A 45 | MOBILESCO PACHUCA, S.A. DE C.V. | 119
UPPMOSP0162 | SILLA CON PALETA | SILLA CON PALETA ELABORADA EN ESTRUCTURA TUBULAR DE 1" CAL 18, SOLDADA CON ALAMBRE MICROFUNDIDO CON ARGON DANDO MAYOR RESISTENCIA DESENGRASADA Y FOSFATIZADA TERMINADA CON UNA PROTECCIÓN DE PINTURA TERMOPLÁSTICA MICROPULVERIZADA EPÓXICA COLOR ARENA Y/O NEGRA HORNEADA A 180°, CON ASIENTO Y RESPALDO DE PLIANA Y PALETA DE GOTA COLOR AZUL, CON CANTOS DE PVC FORRADO EN LAMINDADO PLÁSTICO | MOBILESCO | S/N | S/N | 342 | 5101 | 2003-09-24 | 2003-09-24 | 4779 | GOBIERNO DEL ESTADO | OLVERA BAUTISTA JULIO CÉSAR | AULA NO. A 45 | MOBILESCO PACHUCA, S.A. DE C.V. | 119
UPPMOSP0163 | SILLA CON PALETA | SILLA CON PALETA ELABORADA EN ESTRUCTURA TUBULAR DE 1" CAL 18, SOLDADA CON ALAMBRE MICROFUNDIDO CON ARGON DANDO MAYOR RESISTENCIA DESENGRASADA Y FOSFATIZADA TERMINADA CON UNA PROTECCIÓN DE PINTURA TERMOPLÁSTICA MICROPULVERIZADA EPÓXICA COLOR ARENA Y/O NEGRA HORNEADA A 180°, CON ASIENTO Y RESPALDO DE PLIANA Y PALETA DE GOTA COLOR AZUL, CON CANTOS DE PVC FORRADO EN LAMINDADO PLÁSTICO | MOBILESCO | S/N | S/N | 342 | 5101 | 2003-09-24 | 2003-09-24 | 4779 | GOBIERNO DEL ESTADO | OLVERA BAUTISTA JULIO CÉSAR | AULA NO. A 16 | MOBILESCO PACHUCA, S.A. DE C.V. | 119
UPPMOSP0164 | SILLA CON PALETA | SILLA CON PALETA ELABORADA EN ESTRUCTURA TUBULAR DE 1" CAL 18, SOLDADA CON ALAMBRE MICROFUNDIDO CON ARGON DANDO MAYOR RESISTENCIA DESENGRASADA Y FOSFATIZADA TERMINADA CON UNA PROTECCIÓN DE PINTURA TERMOPLÁSTICA MICROPULVERIZADA EPÓXICA COLOR ARENA Y/O NEGRA HORNEADA A 180°, CON ASIENTO Y RESPALDO DE PLIANA Y PALETA DE GOTA COLOR AZUL, CON CANTOS DE PVC FORRADO EN LAMINDADO PLÁSTICO | MOBILESCO | S/N | S/N | 342 | 5101 | 2003-09-24 | 2003-09-24 | 4779 | GOBIERNO DEL ESTADO | OLVERA BAUTISTA JULIO CÉSAR | AULA NO. A 45 | MOBILESCO PACHUCA, S.A. DE C.V. | 119
UPPMOSP0165 | SILLA CON PALETA | SILLA CON PALETA ELABORADA EN ESTRUCTURA TUBULAR DE 1" CAL 18, SOLDADA CON ALAMBRE MICROFUNDIDO CON ARGON DANDO MAYOR RESISTENCIA DESENGRASADA Y FOSFATIZADA TERMINADA CON UNA PROTECCIÓN DE PINTURA TERMOPLÁSTICA MICROPULVERIZADA EPÓXICA COLOR ARENA Y/O NEGRA HORNEADA A 180°, CON ASIENTO Y RESPALDO DE PLIANA Y PALETA DE GOTA COLOR AZUL, CON CANTOS DE PVC FORRADO EN LAMINDADO PLÁSTICO | MOBILESCO | S/N | S/N | 342 | 5101 | 2003-09-24 | 2003-09-24 | 4779 | GOBIERNO DEL ESTADO | OLVERA BAUTISTA JULIO CÉSAR | AULA NO. A 15 | MOBILESCO PACHUCA, S.A. DE C.V. | 119
UPPMOSP0166 | SILLA CON PALETA | SILLA CON PALETA ELABORADA EN ESTRUCTURA TUBULAR DE 1" CAL 18, SOLDADA CON ALAMBRE MICROFUNDIDO CON ARGON DANDO MAYOR RESISTENCIA DESENGRASADA Y FOSFATIZADA TERMINADA CON UNA PROTECCIÓN DE PINTURA TERMOPLÁSTICA MICROPULVERIZADA EPÓXICA COLOR ARENA Y/O NEGRA HORNEADA A 180°, CON ASIENTO Y RESPALDO DE PLIANA Y PALETA DE GOTA COLOR AZUL, CON CANTOS DE PVC FORRADO EN LAMINDADO PLÁSTICO | MOBILESCO | S/N | S/N | 342 | 5101 | 2003-09-24 | 2003-09-24 | 4779 | GOBIERNO DEL ESTADO | OLVERA BAUTISTA JULIO CÉSAR | AULA NO. A 46 | MOBILESCO PACHUCA, S.A. DE C.V. | 119
UPPMOSP0167 | SILLA CON PALETA | SILLA CON PALETA ELABORADA EN ESTRUCTURA TUBULAR DE 1" CAL 18, SOLDADA CON ALAMBRE MICROFUNDIDO CON ARGON DANDO MAYOR RESISTENCIA DESENGRASADA Y FOSFATIZADA TERMINADA CON UNA PROTECCIÓN DE PINTURA TERMOPLÁSTICA MICROPULVERIZADA EPÓXICA COLOR ARENA Y/O NEGRA HORNEADA A 180°, CON ASIENTO Y RESPALDO DE PLIANA Y PALETA DE GOTA COLOR AZUL, CON CANTOS DE PVC FORRADO EN LAMINDADO PLÁSTICO | MOBILESCO | S/N | S/N | 342 | 5101 | 2003-09-24 | 2003-09-24 | 4779 | GOBIERNO DEL ESTADO | OLVERA BAUTISTA JULIO CÉSAR | AULA NO. A 46 | MOBILESCO PACHUCA, S.A. DE C.V. | 119
UPPMOSP0168 | SILLA CON PALETA | SILLA CON PALETA ELABORADA EN ESTRUCTURA TUBULAR DE 1" CAL 18, SOLDADA CON ALAMBRE MICROFUNDIDO CON ARGON DANDO MAYOR RESISTENCIA DESENGRASADA Y FOSFATIZADA TERMINADA CON UNA PROTECCIÓN DE PINTURA TERMOPLÁSTICA MICROPULVERIZADA EPÓXICA COLOR ARENA Y/O NEGRA HORNEADA A 180°, CON ASIENTO Y RESPALDO DE PLIANA Y PALETA DE GOTA COLOR AZUL, CON CANTOS DE PVC FORRADO EN LAMINDADO PLÁSTICO | MOBILESCO | S/N | S/N | 342 | 5101 | 2003-09-24 | 2003-09-24 | 4779 | GOBIERNO DEL ESTADO | OLVERA BAUTISTA JULIO CÉSAR | AULA NO. A 46 | MOBILESCO PACHUCA, S.A. DE C.V. | 119
UPPMOSP0169 | SILLA CON PALETA | SILLA CON PALETA ELABORADA EN ESTRUCTURA TUBULAR DE 1" CAL 18, SOLDADA CON ALAMBRE MICROFUNDIDO CON ARGON DANDO MAYOR RESISTENCIA DESENGRASADA Y FOSFATIZADA TERMINADA CON UNA PROTECCIÓN DE PINTURA TERMOPLÁSTICA MICROPULVERIZADA EPÓXICA COLOR ARENA Y/O NEGRA HORNEADA A 180°, CON ASIENTO Y RESPALDO DE PLIANA Y PALETA DE GOTA COLOR AZUL, CON CANTOS DE PVC FORRADO EN LAMINDADO PLÁSTICO | MOBILESCO | S/N | S/N | 342 | 5101 | 2003-09-24 | 2003-09-24 | 4779 | GOBIERNO DEL ESTADO | OLVERA BAUTISTA JULIO CÉSAR | AULA NO. A 46 | MOBILESCO PACHUCA, S.A. DE C.V. | 119
UPPMOSP0170 | SILLA CON PALETA | SILLA CON PALETA ELABORADA EN ESTRUCTURA TUBULAR DE 1" CAL 18, SOLDADA CON ALAMBRE MICROFUNDIDO CON ARGON DANDO MAYOR RESISTENCIA DESENGRASADA Y FOSFATIZADA TERMINADA CON UNA PROTECCIÓN DE PINTURA TERMOPLÁSTICA MICROPULVERIZADA EPÓXICA COLOR ARENA Y/O NEGRA HORNEADA A 180°, CON ASIENTO Y RESPALDO DE PLIANA Y PALETA DE GOTA COLOR AZUL, CON CANTOS DE PVC FORRADO EN LAMINDADO PLÁSTICO | MOBILESCO | S/N | S/N | 342 | 5101 | 2003-09-24 | 2003-09-24 | 4779 | GOBIERNO DEL ESTADO | OLVERA BAUTISTA JULIO CÉSAR | AULA NO. A 46 | MOBILESCO PACHUCA, S.A. DE C.V. | 119
UPPMOSP0171 | SILLA CON PALETA | SILLA CON PALETA ELABORADA EN ESTRUCTURA TUBULAR DE 1" CAL 18, SOLDADA CON ALAMBRE MICROFUNDIDO CON ARGON DANDO MAYOR RESISTENCIA DESENGRASADA Y FOSFATIZADA TERMINADA CON UNA PROTECCIÓN DE PINTURA TERMOPLÁSTICA MICROPULVERIZADA EPÓXICA COLOR ARENA Y/O NEGRA HORNEADA A 180°, CON ASIENTO Y RESPALDO DE PLIANA Y PALETA DE GOTA COLOR AZUL, CON CANTOS DE PVC FORRADO EN LAMINDADO PLÁSTICO | MOBILESCO | S/N | S/N | 342 | 5101 | 2003-09-24 | 2003-09-24 | 4779 | GOBIERNO DEL ESTADO | OLVERA BAUTISTA JULIO CÉSAR | AULA NO. A 46 | MOBILESCO PACHUCA, S.A. DE C.V. | 119
UPPMOSP0172 | SILLA CON PALETA | SILLA CON PALETA ELABORADA EN ESTRUCTURA TUBULAR DE 1" CAL 18, SOLDADA CON ALAMBRE MICROFUNDIDO CON ARGON DANDO MAYOR RESISTENCIA DESENGRASADA Y FOSFATIZADA TERMINADA CON UNA PROTECCIÓN DE PINTURA TERMOPLÁSTICA MICROPULVERIZADA EPÓXICA COLOR ARENA Y/O NEGRA HORNEADA A 180°, CON ASIENTO Y RESPALDO DE PLIANA Y PALETA DE GOTA COLOR AZUL, CON CANTOS DE PVC FORRADO EN LAMINDADO PLÁSTICO | MOBILESCO | S/N | S/N | 342 | 5101 | 2003-09-24 | 2003-09-24 | 4779 | GOBIERNO DEL ESTADO | OLVERA BAUTISTA JULIO CÉSAR | AULA NO. A 46 | MOBILESCO PACHUCA, S.A. DE C.V. | 119
UPPMOSP0173 | SILLA CON PALETA | SILLA CON PALETA ELABORADA EN ESTRUCTURA TUBULAR DE 1" CAL 18, SOLDADA CON ALAMBRE MICROFUNDIDO CON ARGON DANDO MAYOR RESISTENCIA DESENGRASADA Y FOSFATIZADA TERMINADA CON UNA PROTECCIÓN DE PINTURA TERMOPLÁSTICA MICROPULVERIZADA EPÓXICA COLOR ARENA Y/O NEGRA HORNEADA A 180°, CON ASIENTO Y RESPALDO DE PLIANA Y PALETA DE GOTA COLOR AZUL, CON CANTOS DE PVC FORRADO EN LAMINDADO PLÁSTICO | MOBILESCO | S/N | S/N | 342 | 5101 | 2003-09-24 | 2003-09-24 | 4779 | GOBIERNO DEL ESTADO | OLVERA BAUTISTA JULIO CÉSAR | AULA NO. A 46 | MOBILESCO PACHUCA, S.A. DE C.V. | 119
UPPMOSP0174 | SILLA CON PALETA | SILLA CON PALETA ELABORADA EN ESTRUCTURA TUBULAR DE 1" CAL 18, SOLDADA CON ALAMBRE MICROFUNDIDO CON ARGON DANDO MAYOR RESISTENCIA DESENGRASADA Y FOSFATIZADA TERMINADA CON UNA PROTECCIÓN DE PINTURA TERMOPLÁSTICA MICROPULVERIZADA EPÓXICA COLOR ARENA Y/O NEGRA HORNEADA A 180°, CON ASIENTO Y RESPALDO DE PLIANA Y PALETA DE GOTA COLOR AZUL, CON CANTOS DE PVC FORRADO EN LAMINDADO PLÁSTICO | MOBILESCO | S/N | S/N | 342 | 5101 | 2003-09-24 | 2003-09-24 | 4779 | GOBIERNO DEL ESTADO | OLVERA BAUTISTA JULIO CÉSAR | AULA NO. A 05 | MOBILESCO PACHUCA, S.A. DE C.V. | 119
UPPMOSP0175 | SILLA CON PALETA | SILLA CON PALETA ELABORADA EN ESTRUCTURA TUBULAR DE 1" CAL 18, SOLDADA CON ALAMBRE MICROFUNDIDO CON ARGON DANDO MAYOR RESISTENCIA DESENGRASADA Y FOSFATIZADA TERMINADA CON UNA PROTECCIÓN DE PINTURA TERMOPLÁSTICA MICROPULVERIZADA EPÓXICA COLOR ARENA Y/O NEGRA HORNEADA A 180°, CON ASIENTO Y RESPALDO DE PLIANA Y PALETA DE GOTA COLOR AZUL, CON CANTOS DE PVC FORRADO EN LAMINDADO PLÁSTICO | MOBILESCO | S/N | S/N | 342 | 5101 | 2003-09-24 | 2003-09-24 | 4779 | GOBIERNO DEL ESTADO | OLVERA BAUTISTA JULIO CÉSAR | AULA NO. A 11 | MOBILESCO PACHUCA, S.A. DE C.V. | 119
UPPMOSP0176 | SILLA CON PALETA | SILLA CON PALETA ELABORADA EN ESTRUCTURA TUBULAR DE 1" CAL 18, SOLDADA CON ALAMBRE MICROFUNDIDO CON ARGON DANDO MAYOR RESISTENCIA DESENGRASADA Y FOSFATIZADA TERMINADA CON UNA PROTECCIÓN DE PINTURA TERMOPLÁSTICA MICROPULVERIZADA EPÓXICA COLOR ARENA Y/O NEGRA HORNEADA A 180°, CON ASIENTO Y RESPALDO DE PLIANA Y PALETA DE GOTA COLOR AZUL, CON CANTOS DE PVC FORRADO EN LAMINDADO PLÁSTICO | MOBILESCO | S/N | S/N | 342 | 5101 | 2003-09-24 | 2003-09-24 | 4779 | GOBIERNO DEL ESTADO | OLVERA BAUTISTA JULIO CÉSAR | AULA NO. A 14 | MOBILESCO PACHUCA, S.A. DE C.V. | 119
UPPMOSP0177 | SILLA CON PALETA | SILLA CON PALETA ELABORADA EN ESTRUCTURA TUBULAR DE 1" CAL 18, SOLDADA CON ALAMBRE MICROFUNDIDO CON ARGON DANDO MAYOR RESISTENCIA DESENGRASADA Y FOSFATIZADA TERMINADA CON UNA PROTECCIÓN DE PINTURA TERMOPLÁSTICA MICROPULVERIZADA EPÓXICA COLOR ARENA Y/O NEGRA HORNEADA A 180°, CON ASIENTO Y RESPALDO DE PLIANA Y PALETA DE GOTA COLOR AZUL, CON CANTOS DE PVC FORRADO EN LAMINDADO PLÁSTICO | MOBILESCO | S/N | S/N | 342 | 5101 | 2003-09-24 | 2003-09-24 | 4779 | GOBIERNO DEL ESTADO | OLVERA BAUTISTA JULIO CÉSAR | AULA NO. A 45 | MOBILESCO PACHUCA, S.A. DE C.V. | 119
UPPMOSP0178 | SILLA CON PALETA | SILLA CON PALETA ELABORADA EN ESTRUCTURA TUBULAR DE 1" CAL 18, SOLDADA CON ALAMBRE MICROFUNDIDO CON ARGON DANDO MAYOR RESISTENCIA DESENGRASADA Y FOSFATIZADA TERMINADA CON UNA PROTECCIÓN DE PINTURA TERMOPLÁSTICA MICROPULVERIZADA EPÓXICA COLOR ARENA Y/O NEGRA HORNEADA A 180°, CON ASIENTO Y RESPALDO DE PLIANA Y PALETA DE GOTA COLOR AZUL, CON CANTOS DE PVC FORRADO EN LAMINDADO PLÁSTICO | MOBILESCO | S/N | S/N | 342 | 5101 | 2003-09-24 | 2003-09-24 | 4779 | GOBIERNO DEL ESTADO | OLVERA BAUTISTA JULIO CÉSAR | AULA NO. A 45 | MOBILESCO PACHUCA, S.A. DE C.V. | 119
UPPMOSP0179 | SILLA CON PALETA | SILLA CON PALETA ELABORADA EN ESTRUCTURA TUBULAR DE 1" CAL 18, SOLDADA CON ALAMBRE MICROFUNDIDO CON ARGON DANDO MAYOR RESISTENCIA DESENGRASADA Y FOSFATIZADA TERMINADA CON UNA PROTECCIÓN DE PINTURA TERMOPLÁSTICA MICROPULVERIZADA EPÓXICA COLOR ARENA Y/O NEGRA HORNEADA A 180°, CON ASIENTO Y RESPALDO DE PLIANA Y PALETA DE GOTA COLOR AZUL, CON CANTOS DE PVC FORRADO EN LAMINDADO PLÁSTICO | MOBILESCO | S/N | S/N | 342 | 5101 | 2003-09-24 | 2003-09-24 | 4779 | GOBIERNO DEL ESTADO | OLVERA BAUTISTA JULIO CÉSAR | AULA NO. A 45 | MOBILESCO PACHUCA, S.A. DE C.V. | 119
UPPMOSP0180 | SILLA CON PALETA | SILLA CON PALETA ELABORADA EN ESTRUCTURA TUBULAR DE 1" CAL 18, SOLDADA CON ALAMBRE MICROFUNDIDO CON ARGON DANDO MAYOR RESISTENCIA DESENGRASADA Y FOSFATIZADA TERMINADA CON UNA PROTECCIÓN DE PINTURA TERMOPLÁSTICA MICROPULVERIZADA EPÓXICA COLOR ARENA Y/O NEGRA HORNEADA A 180°, CON ASIENTO Y RESPALDO DE PLIANA Y PALETA DE GOTA COLOR AZUL, CON CANTOS DE PVC FORRADO EN LAMINDADO PLÁSTICO | MOBILESCO | S/N | S/N | 342 | 5101 | 2003-09-24 | 2003-09-24 | 4779 | GOBIERNO DEL ESTADO | OLVERA BAUTISTA JULIO CÉSAR | AULA NO. A 45 | MOBILESCO PACHUCA, S.A. DE C.V. | 119
UPPMOSP0181 | SILLA CON PALETA | SILLA CON PALETA ELABORADA EN ESTRUCTURA TUBULAR DE 1" CAL 18, SOLDADA CON ALAMBRE MICROFUNDIDO CON ARGON DANDO MAYOR RESISTENCIA DESENGRASADA Y FOSFATIZADA TERMINADA CON UNA PROTECCIÓN DE PINTURA TERMOPLÁSTICA MICROPULVERIZADA EPÓXICA COLOR ARENA Y/O NEGRA HORNEADA A 180°, CON ASIENTO Y RESPALDO DE PLIANA Y PALETA DE GOTA COLOR AZUL, CON CANTOS DE PVC FORRADO EN LAMINDADO PLÁSTICO | MOBILESCO | S/N | S/N | 342 | 5101 | 2003-09-24 | 2003-09-24 | 4779 | GOBIERNO DEL ESTADO | OLVERA BAUTISTA JULIO CÉSAR | AULA NO. A 13 | MOBILESCO PACHUCA, S.A. DE C.V. | 119
UPPMOSP0182 | SILLA CON PALETA | SILLA CON PALETA ELABORADA EN ESTRUCTURA TUBULAR DE 1" CAL 18, SOLDADA CON ALAMBRE MICROFUNDIDO CON ARGON DANDO MAYOR RESISTENCIA DESENGRASADA Y FOSFATIZADA TERMINADA CON UNA PROTECCIÓN DE PINTURA TERMOPLÁSTICA MICROPULVERIZADA EPÓXICA COLOR ARENA Y/O NEGRA HORNEADA A 180°, CON ASIENTO Y RESPALDO DE PLIANA Y PALETA DE GOTA COLOR AZUL, CON CANTOS DE PVC FORRADO EN LAMINDADO PLÁSTICO | MOBILESCO | S/N | S/N | 342 | 5101 | 2003-09-24 | 2003-09-24 | 4779 | GOBIERNO DEL ESTADO | OLVERA BAUTISTA JULIO CÉSAR | AULA NO. A 46 | MOBILESCO PACHUCA, S.A. DE C.V. | 119
UPPMOSP0183 | SILLA CON PALETA | SILLA CON PALETA ELABORADA EN ESTRUCTURA TUBULAR DE 1" CAL 18, SOLDADA CON ALAMBRE MICROFUNDIDO CON ARGON DANDO MAYOR RESISTENCIA DESENGRASADA Y FOSFATIZADA TERMINADA CON UNA PROTECCIÓN DE PINTURA TERMOPLÁSTICA MICROPULVERIZADA EPÓXICA COLOR ARENA Y/O NEGRA HORNEADA A 180°, CON ASIENTO Y RESPALDO DE PLIANA Y PALETA DE GOTA COLOR AZUL, CON CANTOS DE PVC FORRADO EN LAMINDADO PLÁSTICO | MOBILESCO | S/N | S/N | 342 | 5101 | 2003-09-24 | 2003-09-24 | 4779 | GOBIERNO DEL ESTADO | OLVERA BAUTISTA JULIO CÉSAR | AULA NO. A 46 | MOBILESCO PACHUCA, S.A. DE C.V. | 119
UPPMOSP0184 | SILLA CON PALETA | SILLA CON PALETA ELABORADA EN ESTRUCTURA TUBULAR DE 1" CAL 18, SOLDADA CON ALAMBRE MICROFUNDIDO CON ARGON DANDO MAYOR RESISTENCIA DESENGRASADA Y FOSFATIZADA TERMINADA CON UNA PROTECCIÓN DE PINTURA TERMOPLÁSTICA MICROPULVERIZADA EPÓXICA COLOR ARENA Y/O NEGRA HORNEADA A 180°, CON ASIENTO Y RESPALDO DE PLIANA Y PALETA DE GOTA COLOR AZUL, CON CANTOS DE PVC FORRADO EN LAMINDADO PLÁSTICO | MOBILESCO | S/N | S/N | 342 | 5101 | 2003-09-24 | 2003-09-24 | 4779 | GOBIERNO DEL ESTADO | OLVERA BAUTISTA JULIO CÉSAR | AULA NO. A 46 | MOBILESCO PACHUCA, S.A. DE C.V. | 119
UPPMOSP0185 | SILLA CON PALETA | SILLA CON PALETA ELABORADA EN ESTRUCTURA TUBULAR DE 1" CAL 18, SOLDADA CON ALAMBRE MICROFUNDIDO CON ARGON DANDO MAYOR RESISTENCIA DESENGRASADA Y FOSFATIZADA TERMINADA CON UNA PROTECCIÓN DE PINTURA TERMOPLÁSTICA MICROPULVERIZADA EPÓXICA COLOR ARENA Y/O NEGRA HORNEADA A 180°, CON ASIENTO Y RESPALDO DE PLIANA Y PALETA DE GOTA COLOR AZUL, CON CANTOS DE PVC FORRADO EN LAMINDADO PLÁSTICO | MOBILESCO | S/N | S/N | 342 | 5101 | 2003-09-24 | 2003-09-24 | 4779 | GOBIERNO DEL ESTADO | OLVERA BAUTISTA JULIO CÉSAR | AULA NO. A 05 | MOBILESCO PACHUCA, S.A. DE C.V. | 119
UPPMOSP0186 | SILLA CON PALETA | SILLA CON PALETA ELABORADA EN ESTRUCTURA TUBULAR DE 1" CAL 18, SOLDADA CON ALAMBRE MICROFUNDIDO CON ARGON DANDO MAYOR RESISTENCIA DESENGRASADA Y FOSFATIZADA TERMINADA CON UNA PROTECCIÓN DE PINTURA TERMOPLÁSTICA MICROPULVERIZADA EPÓXICA COLOR ARENA Y/O NEGRA HORNEADA A 180°, CON ASIENTO Y RESPALDO DE PLIANA Y PALETA DE GOTA COLOR AZUL, CON CANTOS DE PVC FORRADO EN LAMINDADO PLÁSTICO | MOBILESCO | S/N | S/N | 342 | 5101 | 2003-09-24 | 2003-09-24 | 4779 | GOBIERNO DEL ESTADO | OLVERA BAUTISTA JULIO CÉSAR | AULA NO. A 46 | MOBILESCO PACHUCA, S.A. DE C.V. | 119
UPPMOSP0187 | SILLA CON PALETA | SILLA CON PALETA ELABORADA EN ESTRUCTURA TUBULAR DE 1" CAL 18, SOLDADA CON ALAMBRE MICROFUNDIDO CON ARGON DANDO MAYOR RESISTENCIA DESENGRASADA Y FOSFATIZADA TERMINADA CON UNA PROTECCIÓN DE PINTURA TERMOPLÁSTICA MICROPULVERIZADA EPÓXICA COLOR ARENA Y/O NEGRA HORNEADA A 180°, CON ASIENTO Y RESPALDO DE PLIANA Y PALETA DE GOTA COLOR AZUL, CON CANTOS DE PVC FORRADO EN LAMINDADO PLÁSTICO | MOBILESCO | S/N | S/N | 342 | 5101 | 2003-09-24 | 2003-09-24 | 4779 | GOBIERNO DEL ESTADO | OLVERA BAUTISTA JULIO CÉSAR | AULA NO. A 46 | MOBILESCO PACHUCA, S.A. DE C.V. | 119
UPPMOSP0188 | SILLA CON PALETA | SILLA CON PALETA ELABORADA EN ESTRUCTURA TUBULAR DE 1" CAL 18, SOLDADA CON ALAMBRE MICROFUNDIDO CON ARGON DANDO MAYOR RESISTENCIA DESENGRASADA Y FOSFATIZADA TERMINADA CON UNA PROTECCIÓN DE PINTURA TERMOPLÁSTICA MICROPULVERIZADA EPÓXICA COLOR ARENA Y/O NEGRA HORNEADA A 180°, CON ASIENTO Y RESPALDO DE PLIANA Y PALETA DE GOTA COLOR AZUL, CON CANTOS DE PVC FORRADO EN LAMINDADO PLÁSTICO | MOBILESCO | S/N | S/N | 342 | 5101 | 2003-09-24 | 2003-09-24 | 4779 | GOBIERNO DEL ESTADO | OLVERA BAUTISTA JULIO CÉSAR | AULA NO. A 46 | MOBILESCO PACHUCA, S.A. DE C.V. | 119
UPPMOSP0189 | SILLA CON PALETA | SILLA CON PALETA ELABORADA EN ESTRUCTURA TUBULAR DE 1" CAL 18, SOLDADA CON ALAMBRE MICROFUNDIDO CON ARGON DANDO MAYOR RESISTENCIA DESENGRASADA Y FOSFATIZADA TERMINADA CON UNA PROTECCIÓN DE PINTURA TERMOPLÁSTICA MICROPULVERIZADA EPÓXICA COLOR ARENA Y/O NEGRA HORNEADA A 180°, CON ASIENTO Y RESPALDO DE PLIANA Y PALETA DE GOTA COLOR AZUL, CON CANTOS DE PVC FORRADO EN LAMINDADO PLÁSTICO | MOBILESCO | S/N | S/N | 342 | 5101 | 2003-09-24 | 2003-09-24 | 4779 | GOBIERNO DEL ESTADO | OLVERA BAUTISTA JULIO CÉSAR | AULA NO. A 46 | MOBILESCO PACHUCA, S.A. DE C.V. | 119
UPPMOSP0190 | SILLA CON PALETA | SILLA CON PALETA ELABORADA EN ESTRUCTURA TUBULAR DE 1" CAL 18, SOLDADA CON ALAMBRE MICROFUNDIDO CON ARGON DANDO MAYOR RESISTENCIA DESENGRASADA Y FOSFATIZADA TERMINADA CON UNA PROTECCIÓN DE PINTURA TERMOPLÁSTICA MICROPULVERIZADA EPÓXICA COLOR ARENA Y/O NEGRA HORNEADA A 180°, CON ASIENTO Y RESPALDO DE PLIANA Y PALETA DE GOTA COLOR AZUL, CON CANTOS DE PVC FORRADO EN LAMINDADO PLÁSTICO | MOBILESCO | S/N | S/N | 342 | 5101 | 2003-09-24 | 2003-09-24 | 4779 | GOBIERNO DEL ESTADO | OLVERA BAUTISTA JULIO CÉSAR | AULA NO. A 46 | MOBILESCO PACHUCA, S.A. DE C.V. | 119
UPPMOSP0191 | SILLA CON PALETA | SILLA CON PALETA ELABORADA EN ESTRUCTURA TUBULAR DE 1" CAL 18, SOLDADA CON ALAMBRE MICROFUNDIDO CON ARGON DANDO MAYOR RESISTENCIA DESENGRASADA Y FOSFATIZADA TERMINADA CON UNA PROTECCIÓN DE PINTURA TERMOPLÁSTICA MICROPULVERIZADA EPÓXICA COLOR ARENA Y/O NEGRA HORNEADA A 180°, CON ASIENTO Y RESPALDO DE PLIANA Y PALETA DE GOTA COLOR AZUL, CON CANTOS DE PVC FORRADO EN LAMINDADO PLÁSTICO | MOBILESCO | S/N | S/N | 342 | 5101 | 2003-09-24 | 2003-09-24 | 4779 | GOBIERNO DEL ESTADO | OLVERA BAUTISTA JULIO CÉSAR | AULA NO. A 46 | MOBILESCO PACHUCA, S.A. DE C.V. | 119
UPPMOSP0192 | SILLA CON PALETA | SILLA CON PALETA ELABORADA EN ESTRUCTURA TUBULAR DE 1" CAL 18, SOLDADA CON ALAMBRE MICROFUNDIDO CON ARGON DANDO MAYOR RESISTENCIA DESENGRASADA Y FOSFATIZADA TERMINADA CON UNA PROTECCIÓN DE PINTURA TERMOPLÁSTICA MICROPULVERIZADA EPÓXICA COLOR ARENA Y/O NEGRA HORNEADA A 180°, CON ASIENTO Y RESPALDO DE PLIANA Y PALETA DE GOTA COLOR AZUL, CON CANTOS DE PVC FORRADO EN LAMINDADO PLÁSTICO | MOBILESCO | S/N | S/N | 342 | 5101 | 2003-09-24 | 2003-09-24 | 4779 | GOBIERNO DEL ESTADO | OLVERA BAUTISTA JULIO CÉSAR | AULA NO. A 13 | MOBILESCO PACHUCA, S.A. DE C.V. | 119
UPPMOSP0193 | SILLA CON PALETA | SILLA CON PALETA ELABORADA EN ESTRUCTURA TUBULAR DE 1" CAL 18, SOLDADA CON ALAMBRE MICROFUNDIDO CON ARGON DANDO MAYOR RESISTENCIA DESENGRASADA Y FOSFATIZADA TERMINADA CON UNA PROTECCIÓN DE PINTURA TERMOPLÁSTICA MICROPULVERIZADA EPÓXICA COLOR ARENA Y/O NEGRA HORNEADA A 180°, CON ASIENTO Y RESPALDO DE PLIANA Y PALETA DE GOTA COLOR AZUL, CON CANTOS DE PVC FORRADO EN LAMINDADO PLÁSTICO | MOBILESCO | S/N | S/N | 342 | 5101 | 2003-09-24 | 2003-09-24 | 4779 | GOBIERNO DEL ESTADO | OLVERA BAUTISTA JULIO CÉSAR | AULA NO. A 46 | MOBILESCO PACHUCA, S.A. DE C.V. | 119
UPPMOSP0194 | SILLA CON PALETA | SILLA CON PALETA ELABORADA EN ESTRUCTURA TUBULAR DE 1" CAL 18, SOLDADA CON ALAMBRE MICROFUNDIDO CON ARGON DANDO MAYOR RESISTENCIA DESENGRASADA Y FOSFATIZADA TERMINADA CON UNA PROTECCIÓN DE PINTURA TERMOPLÁSTICA MICROPULVERIZADA EPÓXICA COLOR ARENA Y/O NEGRA HORNEADA A 180°, CON ASIENTO Y RESPALDO DE PLIANA Y PALETA DE GOTA COLOR AZUL, CON CANTOS DE PVC FORRADO EN LAMINDADO PLÁSTICO | MOBILESCO | S/N | S/N | 342 | 5101 | 2003-09-24 | 2003-09-24 | 4779 | GOBIERNO DEL ESTADO | OLVERA BAUTISTA JULIO CÉSAR | AULA NO. A 46 | MOBILESCO PACHUCA, S.A. DE C.V. | 119
UPPMOSP0195 | SILLA CON PALETA | SILLA CON PALETA ELABORADA EN ESTRUCTURA TUBULAR DE 1" CAL 18, SOLDADA CON ALAMBRE MICROFUNDIDO CON ARGON DANDO MAYOR RESISTENCIA DESENGRASADA Y FOSFATIZADA TERMINADA CON UNA PROTECCIÓN DE PINTURA TERMOPLÁSTICA MICROPULVERIZADA EPÓXICA COLOR ARENA Y/O NEGRA HORNEADA A 180°, CON ASIENTO Y RESPALDO DE PLIANA Y PALETA DE GOTA COLOR AZUL, CON CANTOS DE PVC FORRADO EN LAMINDADO PLÁSTICO | MOBILESCO | S/N | S/N | 342 | 5101 | 2003-09-24 | 2003-09-24 | 4779 | GOBIERNO DEL ESTADO | OLVERA BAUTISTA JULIO CÉSAR | AULA NO. A 18 | MOBILESCO PACHUCA, S.A. DE C.V. | 119
UPPMOSP0196 | SILLA CON PALETA | SILLA CON PALETA ELABORADA EN ESTRUCTURA TUBULAR DE 1" CAL 18, SOLDADA CON ALAMBRE MICROFUNDIDO CON ARGON DANDO MAYOR RESISTENCIA DESENGRASADA Y FOSFATIZADA TERMINADA CON UNA PROTECCIÓN DE PINTURA TERMOPLÁSTICA MICROPULVERIZADA EPÓXICA COLOR ARENA Y/O NEGRA HORNEADA A 180°, CON ASIENTO Y RESPALDO DE PLIANA Y PALETA DE GOTA COLOR AZUL, CON CANTOS DE PVC FORRADO EN LAMINDADO PLÁSTICO | MOBILESCO | S/N | S/N | 342 | 5101 | 2003-09-24 | 2003-09-24 | 4779 | GOBIERNO DEL ESTADO | OLVERA BAUTISTA JULIO CÉSAR | AULA NO. A 12 | MOBILESCO PACHUCA, S.A. DE C.V. | 119
UPPMOSP0197 | SILLA CON PALETA | SILLA CON PALETA ELABORADA EN ESTRUCTURA TUBULAR DE 1" CAL 18, SOLDADA CON ALAMBRE MICROFUNDIDO CON ARGON DANDO MAYOR RESISTENCIA DESENGRASADA Y FOSFATIZADA TERMINADA CON UNA PROTECCIÓN DE PINTURA TERMOPLÁSTICA MICROPULVERIZADA EPÓXICA COLOR ARENA Y/O NEGRA HORNEADA A 180°, CON ASIENTO Y RESPALDO DE PLIANA Y PALETA DE GOTA COLOR AZUL, CON CANTOS DE PVC FORRADO EN LAMINDADO PLÁSTICO | MOBILESCO | S/N | S/N | 342 | 5101 | 2003-09-24 | 2003-09-24 | 4779 | GOBIERNO DEL ESTADO | OLVERA BAUTISTA JULIO CÉSAR | AULA NO. A 45 | MOBILESCO PACHUCA, S.A. DE C.V. | 119
UPPMOSP0198 | SILLA CON PALETA | SILLA CON PALETA ELABORADA EN ESTRUCTURA TUBULAR DE 1" CAL 18, SOLDADA CON ALAMBRE MICROFUNDIDO CON ARGON DANDO MAYOR RESISTENCIA DESENGRASADA Y FOSFATIZADA TERMINADA CON UNA PROTECCIÓN DE PINTURA TERMOPLÁSTICA MICROPULVERIZADA EPÓXICA COLOR ARENA Y/O NEGRA HORNEADA A 180°, CON ASIENTO Y RESPALDO DE PLIANA Y PALETA DE GOTA COLOR AZUL, CON CANTOS DE PVC FORRADO EN LAMINDADO PLÁSTICO | MOBILESCO | S/N | S/N | 342 | 5101 | 2003-09-24 | 2003-09-24 | 4779 | GOBIERNO DEL ESTADO | OLVERA BAUTISTA JULIO CÉSAR | AULA NO. A 18 | MOBILESCO PACHUCA, S.A. DE C.V. | 119
UPPMOSP0199 | SILLA CON PALETA | SILLA CON PALETA ELABORADA EN ESTRUCTURA TUBULAR DE 1" CAL 18, SOLDADA CON ALAMBRE MICROFUNDIDO CON ARGON DANDO MAYOR RESISTENCIA DESENGRASADA Y FOSFATIZADA TERMINADA CON UNA PROTECCIÓN DE PINTURA TERMOPLÁSTICA MICROPULVERIZADA EPÓXICA COLOR ARENA Y/O NEGRA HORNEADA A 180°, CON ASIENTO Y RESPALDO DE PLIANA Y PALETA DE GOTA COLOR AZUL, CON CANTOS DE PVC FORRADO EN LAMINDADO PLÁSTICO | MOBILESCO | S/N | S/N | 342 | 5101 | 2003-09-24 | 2003-09-24 | 4779 | GOBIERNO DEL ESTADO | OLVERA BAUTISTA JULIO CÉSAR | AULA NO. A 46 | MOBILESCO PACHUCA, S.A. DE C.V. | 119
UPPMOSP0200 | SILLA CON PALETA | SILLA CON PALETA ELABORADA EN ESTRUCTURA TUBULAR DE 1" CAL 18, SOLDADA CON ALAMBRE MICROFUNDIDO CON ARGON DANDO MAYOR RESISTENCIA DESENGRASADA Y FOSFATIZADA TERMINADA CON UNA PROTECCIÓN DE PINTURA TERMOPLÁSTICA MICROPULVERIZADA EPÓXICA COLOR ARENA Y/O NEGRA HORNEADA A 180°, CON ASIENTO Y RESPALDO DE PLIANA Y PALETA DE GOTA COLOR AZUL, CON CANTOS DE PVC FORRADO EN LAMINDADO PLÁSTICO | MOBILESCO | S/N | S/N | 342 | 5101 | 2003-09-24 | 2003-09-24 | 4779 | GOBIERNO DEL ESTADO | OLVERA BAUTISTA JULIO CÉSAR | AULA NO. A 46 | MOBILESCO PACHUCA, S.A. DE C.V. | 119
UPPMOSP0201 | SILLA CON PALETA | SILLA CON PALETA ELABORADA EN ESTRUCTURA TUBULAR DE 1" CAL 18, SOLDADA CON ALAMBRE MICROFUNDIDO CON ARGON DANDO MAYOR RESISTENCIA DESENGRASADA Y FOSFATIZADA TERMINADA CON UNA PROTECCIÓN DE PINTURA TERMOPLÁSTICA MICROPULVERIZADA EPÓXICA COLOR ARENA Y/O NEGRA HORNEADA A 180°, CON ASIENTO Y RESPALDO DE PLIANA Y PALETA DE GOTA COLOR AZUL, CON CANTOS DE PVC FORRADO EN LAMINDADO PLÁSTICO | MOBILESCO | S/N | S/N | 342 | 5101 | 2003-09-24 | 2003-09-24 | 4779 | GOBIERNO DEL ESTADO | OLVERA BAUTISTA JULIO CÉSAR | AULA NO. A 46 | MOBILESCO PACHUCA, S.A. DE C.V. | 119
UPPMOSP0202 | SILLA CON PALETA | SILLA CON PALETA ELABORADA EN ESTRUCTURA TUBULAR DE 1" CAL 18, SOLDADA CON ALAMBRE MICROFUNDIDO CON ARGON DANDO MAYOR RESISTENCIA DESENGRASADA Y FOSFATIZADA TERMINADA CON UNA PROTECCIÓN DE PINTURA TERMOPLÁSTICA MICROPULVERIZADA EPÓXICA COLOR ARENA Y/O NEGRA HORNEADA A 180°, CON ASIENTO Y RESPALDO DE PLIANA Y PALETA DE GOTA COLOR AZUL, CON CANTOS DE PVC FORRADO EN LAMINDADO PLÁSTICO | MOBILESCO | S/N | S/N | 342 | 5101 | 2003-09-24 | 2003-09-24 | 4779 | GOBIERNO DEL ESTADO | OLVERA BAUTISTA JULIO CÉSAR | AULA NO. A 14 | MOBILESCO PACHUCA, S.A. DE C.V. | 119
UPPMOSP0203 | SILLA CON PALETA | SILLA CON PALETA ELABORADA EN ESTRUCTURA TUBULAR DE 1" CAL 18, SOLDADA CON ALAMBRE MICROFUNDIDO CON ARGON DANDO MAYOR RESISTENCIA DESENGRASADA Y FOSFATIZADA TERMINADA CON UNA PROTECCIÓN DE PINTURA TERMOPLÁSTICA MICROPULVERIZADA EPÓXICA COLOR ARENA Y/O NEGRA HORNEADA A 180°, CON ASIENTO Y RESPALDO DE PLIANA Y PALETA DE GOTA COLOR AZUL, CON CANTOS DE PVC FORRADO EN LAMINDADO PLÁSTICO | MOBILESCO | S/N | S/N | 342 | 5101 | 2003-09-24 | 2003-09-24 | 4779 | GOBIERNO DEL ESTADO | PÉREZ VARGAS CLAUDIA | LABORATORIO DE ELECTRÓNICA ANALÓGICA | MOBILESCO PACHUCA, S.A. DE C.V. | 226
UPPMOSP0204 | SILLA CON PALETA | SILLA CON PALETA ELABORADA EN ESTRUCTURA TUBULAR DE 1" CAL 18, SOLDADA CON ALAMBRE MICROFUNDIDO CON ARGON DANDO MAYOR RESISTENCIA DESENGRASADA Y FOSFATIZADA TERMINADA CON UNA PROTECCIÓN DE PINTURA TERMOPLÁSTICA MICROPULVERIZADA EPÓXICA COLOR ARENA Y/O NEGRA HORNEADA A 180°, CON ASIENTO Y RESPALDO DE PLIANA Y PALETA DE GOTA COLOR AZUL, CON CANTOS DE PVC FORRADO EN LAMINDADO PLÁSTICO | MOBILESCO | S/N | S/N | 342 | 5101 | 2003-09-24 | 2003-09-24 | 4779 | GOBIERNO DEL ESTADO | OLVERA BAUTISTA JULIO CÉSAR | AULA NO. A 46 | MOBILESCO PACHUCA, S.A. DE C.V. | 119
UPPMOSP0205 | SILLA CON PALETA | SILLA CON PALETA ELABORADA EN ESTRUCTURA TUBULAR DE 1" CAL 18, SOLDADA CON ALAMBRE MICROFUNDIDO CON ARGON DANDO MAYOR RESISTENCIA DESENGRASADA Y FOSFATIZADA TERMINADA CON UNA PROTECCIÓN DE PINTURA TERMOPLÁSTICA MICROPULVERIZADA EPÓXICA COLOR ARENA Y/O NEGRA HORNEADA A 180°, CON ASIENTO Y RESPALDO DE PLIANA Y PALETA DE GOTA COLOR AZUL, CON CANTOS DE PVC FORRADO EN LAMINDADO PLÁSTICO | MOBILESCO | S/N | S/N | 342 | 5101 | 2003-09-24 | 2003-09-24 | 4779 | GOBIERNO DEL ESTADO | OLVERA BAUTISTA JULIO CÉSAR | AULA NO. A 46 | MOBILESCO PACHUCA, S.A. DE C.V. | 119
UPPMOSP0206 | SILLA CON PALETA | SILLA CON PALETA ELABORADA EN ESTRUCTURA TUBULAR DE 1" CAL 18, SOLDADA CON ALAMBRE MICROFUNDIDO CON ARGON DANDO MAYOR RESISTENCIA DESENGRASADA Y FOSFATIZADA TERMINADA CON UNA PROTECCIÓN DE PINTURA TERMOPLÁSTICA MICROPULVERIZADA EPÓXICA COLOR ARENA Y/O NEGRA HORNEADA A 180°, CON ASIENTO Y RESPALDO DE PLIANA Y PALETA DE GOTA COLOR AZUL, CON CANTOS DE PVC FORRADO EN LAMINDADO PLÁSTICO | MOBILESCO | S/N | S/N | 342 | 5101 | 2003-09-24 | 2003-09-24 | 4779 | GOBIERNO DEL ESTADO | OLVERA BAUTISTA JULIO CÉSAR | AULA NO. A 46 | MOBILESCO PACHUCA, S.A. DE C.V. | 119
UPPMOSP0207 | SILLA CON PALETA | SILLA CON PALETA ELABORADA EN ESTRUCTURA TUBULAR DE 1" CAL 18, SOLDADA CON ALAMBRE MICROFUNDIDO CON ARGON DANDO MAYOR RESISTENCIA DESENGRASADA Y FOSFATIZADA TERMINADA CON UNA PROTECCIÓN DE PINTURA TERMOPLÁSTICA MICROPULVERIZADA EPÓXICA COLOR ARENA Y/O NEGRA HORNEADA A 180°, CON ASIENTO Y RESPALDO DE PLIANA Y PALETA DE GOTA COLOR AZUL, CON CANTOS DE PVC FORRADO EN LAMINDADO PLÁSTICO | MOBILESCO | S/N | S/N | 342 | 5101 | 2003-09-24 | 2003-09-24 | 4779 | GOBIERNO DEL ESTADO | OLVERA BAUTISTA JULIO CÉSAR | AULA NO. A 46 | MOBILESCO PACHUCA, S.A. DE C.V. | 119
UPPMOSP0208 | SILLA CON PALETA | SILLA CON PALETA ELABORADA EN ESTRUCTURA TUBULAR DE 1" CAL 18, SOLDADA CON ALAMBRE MICROFUNDIDO CON ARGON DANDO MAYOR RESISTENCIA DESENGRASADA Y FOSFATIZADA TERMINADA CON UNA PROTECCIÓN DE PINTURA TERMOPLÁSTICA MICROPULVERIZADA EPÓXICA COLOR ARENA Y/O NEGRA HORNEADA A 180°, CON ASIENTO Y RESPALDO DE PLIANA Y PALETA DE GOTA COLOR AZUL, CON CANTOS DE PVC FORRADO EN LAMINDADO PLÁSTICO | MOBILESCO | S/N | S/N | 342 | 5101 | 2003-09-24 | 2003-09-24 | 4779 | GOBIERNO DEL ESTADO | OLVERA BAUTISTA JULIO CÉSAR | AULA NO. A 46 | MOBILESCO PACHUCA, S.A. DE C.V. | 119
UPPMOSP0209 | SILLA CON PALETA | SILLA CON PALETA ELABORADA EN ESTRUCTURA TUBULAR DE 1" CAL 18, SOLDADA CON ALAMBRE MICROFUNDIDO CON ARGON DANDO MAYOR RESISTENCIA DESENGRASADA Y FOSFATIZADA TERMINADA CON UNA PROTECCIÓN DE PINTURA TERMOPLÁSTICA MICROPULVERIZADA EPÓXICA COLOR ARENA Y/O NEGRA HORNEADA A 180°, CON ASIENTO Y RESPALDO DE PLIANA Y PALETA DE GOTA COLOR AZUL, CON CANTOS DE PVC FORRADO EN LAMINDADO PLÁSTICO | MOBILESCO | S/N | S/N | 342 | 5101 | 2003-09-24 | 2003-09-24 | 4779 | GOBIERNO DEL ESTADO | OLVERA BAUTISTA JULIO CÉSAR | AULA NO. A 46 | MOBILESCO PACHUCA, S.A. DE C.V. | 119
UPPMOSP0210 | SILLA CON PALETA | SILLA CON PALETA ELABORADA EN ESTRUCTURA TUBULAR DE 1" CAL 18, SOLDADA CON ALAMBRE MICROFUNDIDO CON ARGON DANDO MAYOR RESISTENCIA DESENGRASADA Y FOSFATIZADA TERMINADA CON UNA PROTECCIÓN DE PINTURA TERMOPLÁSTICA MICROPULVERIZADA EPÓXICA COLOR ARENA Y/O NEGRA HORNEADA A 180°, CON ASIENTO Y RESPALDO DE PLIANA Y PALETA DE GOTA COLOR AZUL, CON CANTOS DE PVC FORRADO EN LAMINDADO PLÁSTICO | MOBILESCO | S/N | S/N | 342 | 5101 | 2003-09-24 | 2003-09-24 | 4779 | GOBIERNO DEL ESTADO | OLVERA BAUTISTA JULIO CÉSAR | AULA NO. A 46 | MOBILESCO PACHUCA, S.A. DE C.V. | 119
UPPMOSP0211 | SILLA CON PALETA | SILLA CON PALETA ELABORADA EN ESTRUCTURA TUBULAR DE 1" CAL 18, SOLDADA CON ALAMBRE MICROFUNDIDO CON ARGON DANDO MAYOR RESISTENCIA DESENGRASADA Y FOSFATIZADA TERMINADA CON UNA PROTECCIÓN DE PINTURA TERMOPLÁSTICA MICROPULVERIZADA EPÓXICA COLOR ARENA Y/O NEGRA HORNEADA A 180°, CON ASIENTO Y RESPALDO DE PLIANA Y PALETA DE GOTA COLOR AZUL, CON CANTOS DE PVC FORRADO EN LAMINDADO PLÁSTICO | MOBILESCO | S/N | S/N | 342 | 5101 | 2003-09-24 | 2003-09-24 | 4779 | GOBIERNO DEL ESTADO | OLVERA BAUTISTA JULIO CÉSAR | AULA NO. A 13 | MOBILESCO PACHUCA, S.A. DE C.V. | 119
UPPMOSP0212 | SILLA CON PALETA | SILLA CON PALETA ELABORADA EN ESTRUCTURA TUBULAR DE 1" CAL 18, SOLDADA CON ALAMBRE MICROFUNDIDO CON ARGON DANDO MAYOR RESISTENCIA DESENGRASADA Y FOSFATIZADA TERMINADA CON UNA PROTECCIÓN DE PINTURA TERMOPLÁSTICA MICROPULVERIZADA EPÓXICA COLOR ARENA Y/O NEGRA HORNEADA A 180°, CON ASIENTO Y RESPALDO DE PLIANA Y PALETA DE GOTA COLOR AZUL, CON CANTOS DE PVC FORRADO EN LAMINDADO PLÁSTICO | MOBILESCO | S/N | S/N | 342 | 5101 | 2003-09-24 | 2003-09-24 | 4779 | GOBIERNO DEL ESTADO | OLVERA BAUTISTA JULIO CÉSAR | AULA NO. A 10 | MOBILESCO PACHUCA, S.A. DE C.V. | 119
UPPMOSP0213 | SILLA CON PALETA | SILLA CON PALETA ELABORADA EN ESTRUCTURA TUBULAR DE 1" CAL 18, SOLDADA CON ALAMBRE MICROFUNDIDO CON ARGON DANDO MAYOR RESISTENCIA DESENGRASADA Y FOSFATIZADA TERMINADA CON UNA PROTECCIÓN DE PINTURA TERMOPLÁSTICA MICROPULVERIZADA EPÓXICA COLOR ARENA Y/O NEGRA HORNEADA A 180°, CON ASIENTO Y RESPALDO DE PLIANA Y PALETA DE GOTA COLOR AZUL, CON CANTOS DE PVC FORRADO EN LAMINDADO PLÁSTICO | MOBILESCO | S/N | S/N | 342 | 5101 | 2003-09-24 | 2003-09-24 | 4779 | GOBIERNO DEL ESTADO | OLVERA BAUTISTA JULIO CÉSAR | AULA NO. A 46 | MOBILESCO PACHUCA, S.A. DE C.V. | 119
UPPMOSP0214 | SILLA CON PALETA | SILLA CON PALETA ELABORADA EN ESTRUCTURA TUBULAR DE 1" CAL 18, SOLDADA CON ALAMBRE MICROFUNDIDO CON ARGON DANDO MAYOR RESISTENCIA DESENGRASADA Y FOSFATIZADA TERMINADA CON UNA PROTECCIÓN DE PINTURA TERMOPLÁSTICA MICROPULVERIZADA EPÓXICA COLOR ARENA Y/O NEGRA HORNEADA A 180°, CON ASIENTO Y RESPALDO DE PLIANA Y PALETA DE GOTA COLOR AZUL, CON CANTOS DE PVC FORRADO EN LAMINDADO PLÁSTICO | MOBILESCO | S/N | S/N | 342 | 5101 | 2003-09-24 | 2003-09-24 | 4779 | GOBIERNO DEL ESTADO | OLVERA BAUTISTA JULIO CÉSAR | AULA NO. A 11 | MOBILESCO PACHUCA, S.A. DE C.V. | 119
UPPMOSP0215 | SILLA CON PALETA | SILLA CON PALETA ELABORADA EN ESTRUCTURA TUBULAR DE 1" CAL 18, SOLDADA CON ALAMBRE MICROFUNDIDO CON ARGON DANDO MAYOR RESISTENCIA DESENGRASADA Y FOSFATIZADA TERMINADA CON UNA PROTECCIÓN DE PINTURA TERMOPLÁSTICA MICROPULVERIZADA EPÓXICA COLOR ARENA Y/O NEGRA HORNEADA A 180°, CON ASIENTO Y RESPALDO DE PLIANA Y PALETA DE GOTA COLOR AZUL, CON CANTOS DE PVC FORRADO EN LAMINDADO PLÁSTICO | MOBILESCO | S/N | S/N | 342 | 5101 | 2003-09-24 | 2003-09-24 | 4779 | GOBIERNO DEL ESTADO | OLVERA BAUTISTA JULIO CÉSAR | AULA NO. A 16 | MOBILESCO PACHUCA, S.A. DE C.V. | 119
UPPMOSP0216 | SILLA CON PALETA | SILLA CON PALETA ELABORADA EN ESTRUCTURA TUBULAR DE 1" CAL 18, SOLDADA CON ALAMBRE MICROFUNDIDO CON ARGON DANDO MAYOR RESISTENCIA DESENGRASADA Y FOSFATIZADA TERMINADA CON UNA PROTECCIÓN DE PINTURA TERMOPLÁSTICA MICROPULVERIZADA EPÓXICA COLOR ARENA Y/O NEGRA HORNEADA A 180°, CON ASIENTO Y RESPALDO DE PLIANA Y PALETA DE GOTA COLOR AZUL, CON CANTOS DE PVC FORRADO EN LAMINDADO PLÁSTICO | MOBILESCO | S/N | S/N | 342 | 5101 | 2003-09-24 | 2003-09-24 | 4779 | GOBIERNO DEL ESTADO | OLVERA BAUTISTA JULIO CÉSAR | AULA NO. A 46 | MOBILESCO PACHUCA, S.A. DE C.V. | 119
UPPMOSP0217 | SILLA CON PALETA | SILLA CON PALETA ELABORADA EN ESTRUCTURA TUBULAR DE 1" CAL 18, SOLDADA CON ALAMBRE MICROFUNDIDO CON ARGON DANDO MAYOR RESISTENCIA DESENGRASADA Y FOSFATIZADA TERMINADA CON UNA PROTECCIÓN DE PINTURA TERMOPLÁSTICA MICROPULVERIZADA EPÓXICA COLOR ARENA Y/O NEGRA HORNEADA A 180°, CON ASIENTO Y RESPALDO DE PLIANA Y PALETA DE GOTA COLOR AZUL, CON CANTOS DE PVC FORRADO EN LAMINDADO PLÁSTICO | MOBILESCO | S/N | S/N | 342 | 5101 | 2003-09-24 | 2003-09-24 | 4779 | GOBIERNO DEL ESTADO | OLVERA BAUTISTA JULIO CÉSAR | AULA NO. A 12 | MOBILESCO PACHUCA, S.A. DE C.V. | 119
UPPMOSP0218 | SILLA CON PALETA | SILLA CON PALETA ELABORADA EN ESTRUCTURA TUBULAR DE 1" CAL 18, SOLDADA CON ALAMBRE MICROFUNDIDO CON ARGON DANDO MAYOR RESISTENCIA DESENGRASADA Y FOSFATIZADA TERMINADA CON UNA PROTECCIÓN DE PINTURA TERMOPLÁSTICA MICROPULVERIZADA EPÓXICA COLOR ARENA Y/O NEGRA HORNEADA A 180°, CON ASIENTO Y RESPALDO DE PLIANA Y PALETA DE GOTA COLOR AZUL, CON CANTOS DE PVC FORRADO EN LAMINDADO PLÁSTICO | MOBILESCO | S/N | S/N | 342 | 5101 | 2003-09-24 | 2003-09-24 | 4779 | GOBIERNO DEL ESTADO | OLVERA BAUTISTA JULIO CÉSAR | AULA NO. A 46 | MOBILESCO PACHUCA, S.A. DE C.V. | 119
UPPMOSP0219 | SILLA CON PALETA | SILLA CON PALETA ELABORADA EN ESTRUCTURA TUBULAR DE 1" CAL 18, SOLDADA CON ALAMBRE MICROFUNDIDO CON ARGON DANDO MAYOR RESISTENCIA DESENGRASADA Y FOSFATIZADA TERMINADA CON UNA PROTECCIÓN DE PINTURA TERMOPLÁSTICA MICROPULVERIZADA EPÓXICA COLOR ARENA Y/O NEGRA HORNEADA A 180°, CON ASIENTO Y RESPALDO DE PLIANA Y PALETA DE GOTA COLOR AZUL, CON CANTOS DE PVC FORRADO EN LAMINDADO PLÁSTICO | MOBILESCO | S/N | S/N | 342 | 5101 | 2003-09-24 | 2003-09-24 | 4779 | GOBIERNO DEL ESTADO | OLVERA BAUTISTA JULIO CÉSAR | AULA NO. A 47 | MOBILESCO PACHUCA, S.A. DE C.V. | 119
UPPMOSP0220 | SILLA CON PALETA | SILLA CON PALETA ELABORADA EN ESTRUCTURA TUBULAR DE 1" CAL 18, SOLDADA CON ALAMBRE MICROFUNDIDO CON ARGON DANDO MAYOR RESISTENCIA DESENGRASADA Y FOSFATIZADA TERMINADA CON UNA PROTECCIÓN DE PINTURA TERMOPLÁSTICA MICROPULVERIZADA EPÓXICA COLOR ARENA Y/O NEGRA HORNEADA A 180°, CON ASIENTO Y RESPALDO DE PLIANA Y PALETA DE GOTA COLOR AZUL, CON CANTOS DE PVC FORRADO EN LAMINDADO PLÁSTICO | MOBILESCO | S/N | S/N | 342 | 5101 | 2003-09-24 | 2003-09-24 | 4779 | GOBIERNO DEL ESTADO | OLVERA BAUTISTA JULIO CÉSAR | AULA NO. A 47 | MOBILESCO PACHUCA, S.A. DE C.V. | 119
UPPMOSP0221 | SILLA CON PALETA | SILLA CON PALETA ELABORADA EN ESTRUCTURA TUBULAR DE 1" CAL 18, SOLDADA CON ALAMBRE MICROFUNDIDO CON ARGON DANDO MAYOR RESISTENCIA DESENGRASADA Y FOSFATIZADA TERMINADA CON UNA PROTECCIÓN DE PINTURA TERMOPLÁSTICA MICROPULVERIZADA EPÓXICA COLOR ARENA Y/O NEGRA HORNEADA A 180°, CON ASIENTO Y RESPALDO DE PLIANA Y PALETA DE GOTA COLOR AZUL, CON CANTOS DE PVC FORRADO EN LAMINDADO PLÁSTICO | MOBILESCO | S/N | S/N | 342 | 5101 | 2003-09-24 | 2003-09-24 | 4779 | GOBIERNO DEL ESTADO | OLVERA BAUTISTA JULIO CÉSAR | AULA NO. A 47 | MOBILESCO PACHUCA, S.A. DE C.V. | 119
UPPMOSP0222 | SILLA CON PALETA | SILLA CON PALETA ELABORADA EN ESTRUCTURA TUBULAR DE 1" CAL 18, SOLDADA CON ALAMBRE MICROFUNDIDO CON ARGON DANDO MAYOR RESISTENCIA DESENGRASADA Y FOSFATIZADA TERMINADA CON UNA PROTECCIÓN DE PINTURA TERMOPLÁSTICA MICROPULVERIZADA EPÓXICA COLOR ARENA Y/O NEGRA HORNEADA A 180°, CON ASIENTO Y RESPALDO DE PLIANA Y PALETA DE GOTA COLOR AZUL, CON CANTOS DE PVC FORRADO EN LAMINDADO PLÁSTICO | MOBILESCO | S/N | S/N | 342 | 5101 | 2003-09-24 | 2003-09-24 | 4779 | GOBIERNO DEL ESTADO | OLVERA BAUTISTA JULIO CÉSAR | AULA NO. A 47 | MOBILESCO PACHUCA, S.A. DE C.V. | 119
UPPMOSP0223 | SILLA CON PALETA | SILLA CON PALETA ELABORADA EN ESTRUCTURA TUBULAR DE 1" CAL 18, SOLDADA CON ALAMBRE MICROFUNDIDO CON ARGON DANDO MAYOR RESISTENCIA DESENGRASADA Y FOSFATIZADA TERMINADA CON UNA PROTECCIÓN DE PINTURA TERMOPLÁSTICA MICROPULVERIZADA EPÓXICA COLOR ARENA Y/O NEGRA HORNEADA A 180°, CON ASIENTO Y RESPALDO DE PLIANA Y PALETA DE GOTA COLOR AZUL, CON CANTOS DE PVC FORRADO EN LAMINDADO PLÁSTICO | MOBILESCO | S/N | S/N | 342 | 5101 | 2003-09-24 | 2003-09-24 | 4779 | GOBIERNO DEL ESTADO | OLVERA BAUTISTA JULIO CÉSAR | AULA NO. A 47 | MOBILESCO PACHUCA, S.A. DE C.V. | 119
UPPMOSP0224 | SILLA CON PALETA | SILLA CON PALETA ELABORADA EN ESTRUCTURA TUBULAR DE 1" CAL 18, SOLDADA CON ALAMBRE MICROFUNDIDO CON ARGON DANDO MAYOR RESISTENCIA DESENGRASADA Y FOSFATIZADA TERMINADA CON UNA PROTECCIÓN DE PINTURA TERMOPLÁSTICA MICROPULVERIZADA EPÓXICA COLOR ARENA Y/O NEGRA HORNEADA A 180°, CON ASIENTO Y RESPALDO DE PLIANA Y PALETA DE GOTA COLOR AZUL, CON CANTOS DE PVC FORRADO EN LAMINDADO PLÁSTICO | MOBILESCO | S/N | S/N | 342 | 5101 | 2003-09-24 | 2003-09-24 | 4779 | GOBIERNO DEL ESTADO | OLVERA BAUTISTA JULIO CÉSAR | AULA NO. A 47 | MOBILESCO PACHUCA, S.A. DE C.V. | 119
UPPMOSP0225 | SILLA CON PALETA | SILLA CON PALETA ELABORADA EN ESTRUCTURA TUBULAR DE 1" CAL 18, SOLDADA CON ALAMBRE MICROFUNDIDO CON ARGON DANDO MAYOR RESISTENCIA DESENGRASADA Y FOSFATIZADA TERMINADA CON UNA PROTECCIÓN DE PINTURA TERMOPLÁSTICA MICROPULVERIZADA EPÓXICA COLOR ARENA Y/O NEGRA HORNEADA A 180°, CON ASIENTO Y RESPALDO DE PLIANA Y PALETA DE GOTA COLOR AZUL, CON CANTOS DE PVC FORRADO EN LAMINDADO PLÁSTICO | MOBILESCO | S/N | S/N | 342 | 5101 | 2003-09-24 | 2003-09-24 | 4779 | GOBIERNO DEL ESTADO | OLVERA BAUTISTA JULIO CÉSAR | AULA NO. A 47 | MOBILESCO PACHUCA, S.A. DE C.V. | 119
UPPMOSP0226 | SILLA CON PALETA | SILLA CON PALETA ELABORADA EN ESTRUCTURA TUBULAR DE 1" CAL 18, SOLDADA CON ALAMBRE MICROFUNDIDO CON ARGON DANDO MAYOR RESISTENCIA DESENGRASADA Y FOSFATIZADA TERMINADA CON UNA PROTECCIÓN DE PINTURA TERMOPLÁSTICA MICROPULVERIZADA EPÓXICA COLOR ARENA Y/O NEGRA HORNEADA A 180°, CON ASIENTO Y RESPALDO DE PLIANA Y PALETA DE GOTA COLOR AZUL, CON CANTOS DE PVC FORRADO EN LAMINDADO PLÁSTICO | MOBILESCO | S/N | S/N | 342 | 5101 | 2003-09-24 | 2003-09-24 | 4779 | GOBIERNO DEL ESTADO | OLVERA BAUTISTA JULIO CÉSAR | AULA NO. A 47 | MOBILESCO PACHUCA, S.A. DE C.V. | 119
UPPMOSP0227 | SILLA CON PALETA | SILLA CON PALETA ELABORADA EN ESTRUCTURA TUBULAR DE 1" CAL 18, SOLDADA CON ALAMBRE MICROFUNDIDO CON ARGON DANDO MAYOR RESISTENCIA DESENGRASADA Y FOSFATIZADA TERMINADA CON UNA PROTECCIÓN DE PINTURA TERMOPLÁSTICA MICROPULVERIZADA EPÓXICA COLOR ARENA Y/O NEGRA HORNEADA A 180°, CON ASIENTO Y RESPALDO DE PLIANA Y PALETA DE GOTA COLOR AZUL, CON CANTOS DE PVC FORRADO EN LAMINDADO PLÁSTICO | MOBILESCO | S/N | S/N | 342 | 5101 | 2003-09-24 | 2003-09-24 | 4779 | GOBIERNO DEL ESTADO | OLVERA BAUTISTA JULIO CÉSAR | AULA NO. A 47 | MOBILESCO PACHUCA, S.A. DE C.V. | 119
UPPMOSP0228 | SILLA CON PALETA | SILLA CON PALETA ELABORADA EN ESTRUCTURA TUBULAR DE 1" CAL 18, SOLDADA CON ALAMBRE MICROFUNDIDO CON ARGON DANDO MAYOR RESISTENCIA DESENGRASADA Y FOSFATIZADA TERMINADA CON UNA PROTECCIÓN DE PINTURA TERMOPLÁSTICA MICROPULVERIZADA EPÓXICA COLOR ARENA Y/O NEGRA HORNEADA A 180°, CON ASIENTO Y RESPALDO DE PLIANA Y PALETA DE GOTA COLOR AZUL, CON CANTOS DE PVC FORRADO EN LAMINDADO PLÁSTICO | MOBILESCO | S/N | S/N | 342 | 5101 | 2003-09-24 | 2003-09-24 | 4779 | GOBIERNO DEL ESTADO | OLVERA BAUTISTA JULIO CÉSAR | AULA NO. A 47 | MOBILESCO PACHUCA, S.A. DE C.V. | 119
UPPMOSP0229 | SILLA CON PALETA | SILLA CON PALETA ELABORADA EN ESTRUCTURA TUBULAR DE 1" CAL 18, SOLDADA CON ALAMBRE MICROFUNDIDO CON ARGON DANDO MAYOR RESISTENCIA DESENGRASADA Y FOSFATIZADA TERMINADA CON UNA PROTECCIÓN DE PINTURA TERMOPLÁSTICA MICROPULVERIZADA EPÓXICA COLOR ARENA Y/O NEGRA HORNEADA A 180°, CON ASIENTO Y RESPALDO DE PLIANA Y PALETA DE GOTA COLOR AZUL, CON CANTOS DE PVC FORRADO EN LAMINDADO PLÁSTICO | MOBILESCO | S/N | S/N | 342 | 5101 | 2003-09-24 | 2003-09-24 | 4779 | GOBIERNO DEL ESTADO | OLVERA BAUTISTA JULIO CÉSAR | AULA NO. A 47 | MOBILESCO PACHUCA, S.A. DE C.V. | 119
UPPMOSP0230 | SILLA CON PALETA | SILLA CON PALETA ELABORADA EN ESTRUCTURA TUBULAR DE 1" CAL 18, SOLDADA CON ALAMBRE MICROFUNDIDO CON ARGON DANDO MAYOR RESISTENCIA DESENGRASADA Y FOSFATIZADA TERMINADA CON UNA PROTECCIÓN DE PINTURA TERMOPLÁSTICA MICROPULVERIZADA EPÓXICA COLOR ARENA Y/O NEGRA HORNEADA A 180°, CON ASIENTO Y RESPALDO DE PLIANA Y PALETA DE GOTA COLOR AZUL, CON CANTOS DE PVC FORRADO EN LAMINDADO PLÁSTICO | MOBILESCO | S/N | S/N | 342 | 5101 | 2003-09-24 | 2003-09-24 | 4779 | GOBIERNO DEL ESTADO | OLVERA BAUTISTA JULIO CÉSAR | AULA NO. A 47 | MOBILESCO PACHUCA, S.A. DE C.V. | 119
UPPMOSP0231 | SILLA CON PALETA | SILLA CON PALETA ELABORADA EN ESTRUCTURA TUBULAR DE 1" CAL 18, SOLDADA CON ALAMBRE MICROFUNDIDO CON ARGON DANDO MAYOR RESISTENCIA DESENGRASADA Y FOSFATIZADA TERMINADA CON UNA PROTECCIÓN DE PINTURA TERMOPLÁSTICA MICROPULVERIZADA EPÓXICA COLOR ARENA Y/O NEGRA HORNEADA A 180°, CON ASIENTO Y RESPALDO DE PLIANA Y PALETA DE GOTA COLOR AZUL, CON CANTOS DE PVC FORRADO EN LAMINDADO PLÁSTICO | MOBILESCO | S/N | S/N | 342 | 5101 | 2003-09-24 | 2003-09-24 | 4779 | GOBIERNO DEL ESTADO | OLVERA BAUTISTA JULIO CÉSAR | AULA NO. A 18 | MOBILESCO PACHUCA, S.A. DE C.V. | 119
UPPMOSP0232 | SILLA CON PALETA | SILLA CON PALETA ELABORADA EN ESTRUCTURA TUBULAR DE 1" CAL 18, SOLDADA CON ALAMBRE MICROFUNDIDO CON ARGON DANDO MAYOR RESISTENCIA DESENGRASADA Y FOSFATIZADA TERMINADA CON UNA PROTECCIÓN DE PINTURA TERMOPLÁSTICA MICROPULVERIZADA EPÓXICA COLOR ARENA Y/O NEGRA HORNEADA A 180°, CON ASIENTO Y RESPALDO DE PLIANA Y PALETA DE GOTA COLOR AZUL, CON CANTOS DE PVC FORRADO EN LAMINDADO PLÁSTICO | MOBILESCO | S/N | S/N | 342 | 5101 | 2003-09-24 | 2003-09-24 | 4779 | GOBIERNO DEL ESTADO | OLVERA BAUTISTA JULIO CÉSAR | AULA NO. A 47 | MOBILESCO PACHUCA, S.A. DE C.V. | 119
UPPMOSP0233 | SILLA CON PALETA | SILLA CON PALETA ELABORADA EN ESTRUCTURA TUBULAR DE 1" CAL 18, SOLDADA CON ALAMBRE MICROFUNDIDO CON ARGON DANDO MAYOR RESISTENCIA DESENGRASADA Y FOSFATIZADA TERMINADA CON UNA PROTECCIÓN DE PINTURA TERMOPLÁSTICA MICROPULVERIZADA EPÓXICA COLOR ARENA Y/O NEGRA HORNEADA A 180°, CON ASIENTO Y RESPALDO DE PLIANA Y PALETA DE GOTA COLOR AZUL, CON CANTOS DE PVC FORRADO EN LAMINDADO PLÁSTICO | MOBILESCO | S/N | S/N | 342 | 5101 | 2003-09-24 | 2003-09-24 | 4779 | GOBIERNO DEL ESTADO | OLVERA BAUTISTA JULIO CÉSAR | AULA NO. A 17 | MOBILESCO PACHUCA, S.A. DE C.V. | 119
UPPMOSP0234 | SILLA CON PALETA | SILLA CON PALETA ELABORADA EN ESTRUCTURA TUBULAR DE 1" CAL 18, SOLDADA CON ALAMBRE MICROFUNDIDO CON ARGON DANDO MAYOR RESISTENCIA DESENGRASADA Y FOSFATIZADA TERMINADA CON UNA PROTECCIÓN DE PINTURA TERMOPLÁSTICA MICROPULVERIZADA EPÓXICA COLOR ARENA Y/O NEGRA HORNEADA A 180°, CON ASIENTO Y RESPALDO DE PLIANA Y PALETA DE GOTA COLOR AZUL, CON CANTOS DE PVC FORRADO EN LAMINDADO PLÁSTICO | MOBILESCO | S/N | S/N | 342 | 5101 | 2003-09-24 | 2003-09-24 | 4779 | GOBIERNO DEL ESTADO | OLVERA BAUTISTA JULIO CÉSAR | AULA NO. A 47 | MOBILESCO PACHUCA, S.A. DE C.V. | 119
UPPMOSP0235 | SILLA CON PALETA | SILLA CON PALETA ELABORADA EN ESTRUCTURA TUBULAR DE 1" CAL 18, SOLDADA CON ALAMBRE MICROFUNDIDO CON ARGON DANDO MAYOR RESISTENCIA DESENGRASADA Y FOSFATIZADA TERMINADA CON UNA PROTECCIÓN DE PINTURA TERMOPLÁSTICA MICROPULVERIZADA EPÓXICA COLOR ARENA Y/O NEGRA HORNEADA A 180°, CON ASIENTO Y RESPALDO DE PLIANA Y PALETA DE GOTA COLOR AZUL, CON CANTOS DE PVC FORRADO EN LAMINDADO PLÁSTICO | MOBILESCO | S/N | S/N | 342 | 5101 | 2003-09-24 | 2003-09-24 | 4779 | GOBIERNO DEL ESTADO | OLVERA BAUTISTA JULIO CÉSAR | AULA NO. A 47 | MOBILESCO PACHUCA, S.A. DE C.V. | 119
UPPMOSP0236 | SILLA CON PALETA | SILLA CON PALETA ELABORADA EN ESTRUCTURA TUBULAR DE 1" CAL 18, SOLDADA CON ALAMBRE MICROFUNDIDO CON ARGON DANDO MAYOR RESISTENCIA DESENGRASADA Y FOSFATIZADA TERMINADA CON UNA PROTECCIÓN DE PINTURA TERMOPLÁSTICA MICROPULVERIZADA EPÓXICA COLOR ARENA Y/O NEGRA HORNEADA A 180°, CON ASIENTO Y RESPALDO DE PLIANA Y PALETA DE GOTA COLOR AZUL, CON CANTOS DE PVC FORRADO EN LAMINDADO PLÁSTICO | MOBILESCO | S/N | S/N | 342 | 5101 | 2003-09-24 | 2003-09-24 | 4779 | GOBIERNO DEL ESTADO | OLVERA BAUTISTA JULIO CÉSAR | AULA NO. A 11 | MOBILESCO PACHUCA, S.A. DE C.V. | 119
UPPMOSP0237 | SILLA CON PALETA | SILLA CON PALETA ELABORADA EN ESTRUCTURA TUBULAR DE 1" CAL 18, SOLDADA CON ALAMBRE MICROFUNDIDO CON ARGON DANDO MAYOR RESISTENCIA DESENGRASADA Y FOSFATIZADA TERMINADA CON UNA PROTECCIÓN DE PINTURA TERMOPLÁSTICA MICROPULVERIZADA EPÓXICA COLOR ARENA Y/O NEGRA HORNEADA A 180°, CON ASIENTO Y RESPALDO DE PLIANA Y PALETA DE GOTA COLOR AZUL, CON CANTOS DE PVC FORRADO EN LAMINDADO PLÁSTICO | MOBILESCO | S/N | S/N | 342 | 5101 | 2003-09-24 | 2003-09-24 | 4779 | GOBIERNO DEL ESTADO | OLVERA BAUTISTA JULIO CÉSAR | AULA NO. A 47 | MOBILESCO PACHUCA, S.A. DE C.V. | 119
UPPMOSP0238 | SILLA CON PALETA | SILLA CON PALETA ELABORADA EN ESTRUCTURA TUBULAR DE 1" CAL 18, SOLDADA CON ALAMBRE MICROFUNDIDO CON ARGON DANDO MAYOR RESISTENCIA DESENGRASADA Y FOSFATIZADA TERMINADA CON UNA PROTECCIÓN DE PINTURA TERMOPLÁSTICA MICROPULVERIZADA EPÓXICA COLOR ARENA Y/O NEGRA HORNEADA A 180°, CON ASIENTO Y RESPALDO DE PLIANA Y PALETA DE GOTA COLOR AZUL, CON CANTOS DE PVC FORRADO EN LAMINDADO PLÁSTICO | MOBILESCO | S/N | S/N | 342 | 5101 | 2003-09-24 | 2003-09-24 | 4779 | GOBIERNO DEL ESTADO | OLVERA BAUTISTA JULIO CÉSAR | AULA NO. A 13 | MOBILESCO PACHUCA, S.A. DE C.V. | 119
UPPMOSP0239 | SILLA CON PALETA | SILLA CON PALETA ELABORADA EN ESTRUCTURA TUBULAR DE 1" CAL 18, SOLDADA CON ALAMBRE MICROFUNDIDO CON ARGON DANDO MAYOR RESISTENCIA DESENGRASADA Y FOSFATIZADA TERMINADA CON UNA PROTECCIÓN DE PINTURA TERMOPLÁSTICA MICROPULVERIZADA EPÓXICA COLOR ARENA Y/O NEGRA HORNEADA A 180°, CON ASIENTO Y RESPALDO DE PLIANA Y PALETA DE GOTA COLOR AZUL, CON CANTOS DE PVC FORRADO EN LAMINDADO PLÁSTICO | MOBILESCO | S/N | S/N | 342 | 5101 | 2003-09-24 | 2003-09-24 | 4779 | GOBIERNO DEL ESTADO | OLVERA BAUTISTA JULIO CÉSAR | AULA NO. A 14 | MOBILESCO PACHUCA, S.A. DE C.V. | 119
UPPMOSP0240 | SILLA CON PALETA | SILLA CON PALETA ELABORADA EN ESTRUCTURA TUBULAR DE 1" CAL 18, SOLDADA CON ALAMBRE MICROFUNDIDO CON ARGON DANDO MAYOR RESISTENCIA DESENGRASADA Y FOSFATIZADA TERMINADA CON UNA PROTECCIÓN DE PINTURA TERMOPLÁSTICA MICROPULVERIZADA EPÓXICA COLOR ARENA Y/O NEGRA HORNEADA A 180°, CON ASIENTO Y RESPALDO DE PLIANA Y PALETA DE GOTA COLOR AZUL, CON CANTOS DE PVC FORRADO EN LAMINDADO PLÁSTICO | MOBILESCO | S/N | S/N | 342 | 5101 | 2003-09-24 | 2003-09-24 | 4779 | GOBIERNO DEL ESTADO | PÉREZ VARGAS CLAUDIA | LABORATORIO DE ELECTRÓNICA ANALÓGICA | MOBILESCO PACHUCA, S.A. DE C.V. | 226
UPPMOSP0241 | SILLA CON PALETA | SILLA CON PALETA ELABORADA EN ESTRUCTURA TUBULAR DE 1" CAL 18, SOLDADA CON ALAMBRE MICROFUNDIDO CON ARGON DANDO MAYOR RESISTENCIA DESENGRASADA Y FOSFATIZADA TERMINADA CON UNA PROTECCIÓN DE PINTURA TERMOPLÁSTICA MICROPULVERIZADA EPÓXICA COLOR ARENA Y/O NEGRA HORNEADA A 180°, CON ASIENTO Y RESPALDO DE PLIANA Y PALETA DE GOTA COLOR AZUL, CON CANTOS DE PVC FORRADO EN LAMINDADO PLÁSTICO | MOBILESCO | S/N | S/N | 342 | 5101 | 2003-09-24 | 2003-09-24 | 4779 | GOBIERNO DEL ESTADO | OLVERA BAUTISTA JULIO CÉSAR | AULA NO. A 47 | MOBILESCO PACHUCA, S.A. DE C.V. | 119
UPPMOSP0242 | SILLA CON PALETA | SILLA CON PALETA ELABORADA EN ESTRUCTURA TUBULAR DE 1" CAL 18, SOLDADA CON ALAMBRE MICROFUNDIDO CON ARGON DANDO MAYOR RESISTENCIA DESENGRASADA Y FOSFATIZADA TERMINADA CON UNA PROTECCIÓN DE PINTURA TERMOPLÁSTICA MICROPULVERIZADA EPÓXICA COLOR ARENA Y/O NEGRA HORNEADA A 180°, CON ASIENTO Y RESPALDO DE PLIANA Y PALETA DE GOTA COLOR AZUL, CON CANTOS DE PVC FORRADO EN LAMINDADO PLÁSTICO | MOBILESCO | S/N | S/N | 342 | 5101 | 2003-09-24 | 2003-09-24 | 4779 | GOBIERNO DEL ESTADO | OLVERA BAUTISTA JULIO CÉSAR | AULA NO. A 17 | MOBILESCO PACHUCA, S.A. DE C.V. | 119
UPPMOSP0243 | SILLA CON PALETA | SILLA CON PALETA ELABORADA EN ESTRUCTURA TUBULAR DE 1" CAL 18, SOLDADA CON ALAMBRE MICROFUNDIDO CON ARGON DANDO MAYOR RESISTENCIA DESENGRASADA Y FOSFATIZADA TERMINADA CON UNA PROTECCIÓN DE PINTURA TERMOPLÁSTICA MICROPULVERIZADA EPÓXICA COLOR ARENA Y/O NEGRA HORNEADA A 180°, CON ASIENTO Y RESPALDO DE PLIANA Y PALETA DE GOTA COLOR AZUL, CON CANTOS DE PVC FORRADO EN LAMINDADO PLÁSTICO | MOBILESCO | S/N | S/N | 342 | 5101 | 2003-09-24 | 2003-09-24 | 4779 | GOBIERNO DEL ESTADO | OLVERA BAUTISTA JULIO CÉSAR | AULA NO. A 47 | MOBILESCO PACHUCA, S.A. DE C.V. | 119
UPPMOSP0244 | SILLA CON PALETA | SILLA CON PALETA ELABORADA EN ESTRUCTURA TUBULAR DE 1" CAL 18, SOLDADA CON ALAMBRE MICROFUNDIDO CON ARGON DANDO MAYOR RESISTENCIA DESENGRASADA Y FOSFATIZADA TERMINADA CON UNA PROTECCIÓN DE PINTURA TERMOPLÁSTICA MICROPULVERIZADA EPÓXICA COLOR ARENA Y/O NEGRA HORNEADA A 180°, CON ASIENTO Y RESPALDO DE PLIANA Y PALETA DE GOTA COLOR AZUL, CON CANTOS DE PVC FORRADO EN LAMINDADO PLÁSTICO | MOBILESCO | S/N | S/N | 342 | 5101 | 2003-09-24 | 2003-09-24 | 4779 | GOBIERNO DEL ESTADO | OLVERA BAUTISTA JULIO CÉSAR | AULA NO. A 47 | MOBILESCO PACHUCA, S.A. DE C.V. | 119
UPPMOSP0245 | SILLA CON PALETA | SILLA CON PALETA ELABORADA EN ESTRUCTURA TUBULAR DE 1" CAL 18, SOLDADA CON ALAMBRE MICROFUNDIDO CON ARGON DANDO MAYOR RESISTENCIA DESENGRASADA Y FOSFATIZADA TERMINADA CON UNA PROTECCIÓN DE PINTURA TERMOPLÁSTICA MICROPULVERIZADA EPÓXICA COLOR ARENA Y/O NEGRA HORNEADA A 180°, CON ASIENTO Y RESPALDO DE PLIANA Y PALETA DE GOTA COLOR AZUL, CON CANTOS DE PVC FORRADO EN LAMINDADO PLÁSTICO | MOBILESCO | S/N | S/N | 342 | 5101 | 2003-09-24 | 2003-09-24 | 4779 | GOBIERNO DEL ESTADO | OLVERA BAUTISTA JULIO CÉSAR | AULA NO. A 15 | MOBILESCO PACHUCA, S.A. DE C.V. | 119
UPPMOSP0246 | SILLA CON PALETA | SILLA CON PALETA ELABORADA EN ESTRUCTURA TUBULAR DE 1" CAL 18, SOLDADA CON ALAMBRE MICROFUNDIDO CON ARGON DANDO MAYOR RESISTENCIA DESENGRASADA Y FOSFATIZADA TERMINADA CON UNA PROTECCIÓN DE PINTURA TERMOPLÁSTICA MICROPULVERIZADA EPÓXICA COLOR ARENA Y/O NEGRA HORNEADA A 180°, CON ASIENTO Y RESPALDO DE PLIANA Y PALETA DE GOTA COLOR AZUL, CON CANTOS DE PVC FORRADO EN LAMINDADO PLÁSTICO | MOBILESCO | S/N | S/N | 342 | 5101 | 2003-09-24 | 2003-09-24 | 4779 | GOBIERNO DEL ESTADO | OLVERA BAUTISTA JULIO CÉSAR | AULA NO. A 47 | MOBILESCO PACHUCA, S.A. DE C.V. | 119
UPPMOSP0247 | SILLA CON PALETA | SILLA CON PALETA ELABORADA EN ESTRUCTURA TUBULAR DE 1" CAL 18, SOLDADA CON ALAMBRE MICROFUNDIDO CON ARGON DANDO MAYOR RESISTENCIA DESENGRASADA Y FOSFATIZADA TERMINADA CON UNA PROTECCIÓN DE PINTURA TERMOPLÁSTICA MICROPULVERIZADA EPÓXICA COLOR ARENA Y/O NEGRA HORNEADA A 180°, CON ASIENTO Y RESPALDO DE PLIANA Y PALETA DE GOTA COLOR AZUL, CON CANTOS DE PVC FORRADO EN LAMINDADO PLÁSTICO | MOBILESCO | S/N | S/N | 342 | 5101 | 2003-09-24 | 2003-09-24 | 4779 | GOBIERNO DEL ESTADO | OLVERA BAUTISTA JULIO CÉSAR | AULA NO. A 15 | MOBILESCO PACHUCA, S.A. DE C.V. | 119
UPPMOSP0248 | SILLA CON PALETA | SILLA CON PALETA ELABORADA EN ESTRUCTURA TUBULAR DE 1" CAL 18, SOLDADA CON ALAMBRE MICROFUNDIDO CON ARGON DANDO MAYOR RESISTENCIA DESENGRASADA Y FOSFATIZADA TERMINADA CON UNA PROTECCIÓN DE PINTURA TERMOPLÁSTICA MICROPULVERIZADA EPÓXICA COLOR ARENA Y/O NEGRA HORNEADA A 180°, CON ASIENTO Y RESPALDO DE PLIANA Y PALETA DE GOTA COLOR AZUL, CON CANTOS DE PVC FORRADO EN LAMINDADO PLÁSTICO | MOBILESCO | S/N | S/N | 342 | 5101 | 2003-09-24 | 2003-09-24 | 4779 | GOBIERNO DEL ESTADO | OLVERA BAUTISTA JULIO CÉSAR | AULA NO. A 47 | MOBILESCO PACHUCA, S.A. DE C.V. | 119
UPPMOSP0249 | SILLA CON PALETA | SILLA CON PALETA ELABORADA EN ESTRUCTURA TUBULAR DE 1" CAL 18, SOLDADA CON ALAMBRE MICROFUNDIDO CON ARGON DANDO MAYOR RESISTENCIA DESENGRASADA Y FOSFATIZADA TERMINADA CON UNA PROTECCIÓN DE PINTURA TERMOPLÁSTICA MICROPULVERIZADA EPÓXICA COLOR ARENA Y/O NEGRA HORNEADA A 180°, CON ASIENTO Y RESPALDO DE PLIANA Y PALETA DE GOTA COLOR AZUL, CON CANTOS DE PVC FORRADO EN LAMINDADO PLÁSTICO | MOBILESCO | S/N | S/N | 342 | 5101 | 2003-09-24 | 2003-09-24 | 4779 | GOBIERNO DEL ESTADO | OLVERA BAUTISTA JULIO CÉSAR | AULA NO. A 47 | MOBILESCO PACHUCA, S.A. DE C.V. | 119
UPPMOSP0250 | SILLA CON PALETA | SILLA CON PALETA ELABORADA EN ESTRUCTURA TUBULAR DE 1" CAL 18, SOLDADA CON ALAMBRE MICROFUNDIDO CON ARGON DANDO MAYOR RESISTENCIA DESENGRASADA Y FOSFATIZADA TERMINADA CON UNA PROTECCIÓN DE PINTURA TERMOPLÁSTICA MICROPULVERIZADA EPÓXICA COLOR ARENA Y/O NEGRA HORNEADA A 180°, CON ASIENTO Y RESPALDO DE PLIANA Y PALETA DE GOTA COLOR AZUL, CON CANTOS DE PVC FORRADO EN LAMINDADO PLÁSTICO | MOBILESCO | S/N | S/N | 342 | 5101 | 2003-09-24 | 2003-09-24 | 4779 | GOBIERNO DEL ESTADO | OLVERA BAUTISTA JULIO CÉSAR | EDIFICIO DE DOCENCIA | MOBILESCO PACHUCA, S.A. DE C.V. | 119
UPPMOSP0251 | SILLA CON PALETA | SILLA CON PALETA ELABORADA EN ESTRUCTURA TUBULAR DE 1" CAL 18, SOLDADA CON ALAMBRE MICROFUNDIDO CON ARGON DANDO MAYOR RESISTENCIA DESENGRASADA Y FOSFATIZADA TERMINADA CON UNA PROTECCIÓN DE PINTURA TERMOPLÁSTICA MICROPULVERIZADA EPÓXICA COLOR ARENA Y/O NEGRA HORNEADA A 180°, CON ASIENTO Y RESPALDO DE PLIANA Y PALETA DE GOTA COLOR AZUL, CON CANTOS DE PVC FORRADO EN LAMINDADO PLÁSTICO | MOBILESCO | S/N | S/N | 342 | 5101 | 2003-09-24 | 2003-09-24 | 4779 | GOBIERNO DEL ESTADO | HERNÁNDEZ LÓPEZ JOHNNY |  | MOBILESCO PACHUCA, S.A. DE C.V. | 243
UPPMOSP0252 | SILLA CON PALETA | SILLA CON PALETA ELABORADA EN ESTRUCTURA TUBULAR DE 1" CAL 18, SOLDADA CON ALAMBRE MICROFUNDIDO CON ARGON DANDO MAYOR RESISTENCIA DESENGRASADA Y FOSFATIZADA TERMINADA CON UNA PROTECCIÓN DE PINTURA TERMOPLÁSTICA MICROPULVERIZADA EPÓXICA COLOR ARENA Y/O NEGRA HORNEADA A 180°, CON ASIENTO Y RESPALDO DE PLIANA Y PALETA DE GOTA COLOR AZUL, CON CANTOS DE PVC FORRADO EN LAMINDADO PLÁSTICO | MOBILESCO | S/N | S/N | 342 | 5101 | 2003-09-24 | 2003-09-24 | 4779 | GOBIERNO DEL ESTADO | OLVERA BAUTISTA JULIO CÉSAR | AULA NO. A 47 | MOBILESCO PACHUCA, S.A. DE C.V. | 119
UPPMOSP0253 | SILLA CON PALETA | SILLA CON PALETA ELABORADA EN ESTRUCTURA TUBULAR DE 1" CAL 18, SOLDADA CON ALAMBRE MICROFUNDIDO CON ARGON DANDO MAYOR RESISTENCIA DESENGRASADA Y FOSFATIZADA TERMINADA CON UNA PROTECCIÓN DE PINTURA TERMOPLÁSTICA MICROPULVERIZADA EPÓXICA COLOR ARENA Y/O NEGRA HORNEADA A 180°, CON ASIENTO Y RESPALDO DE PLIANA Y PALETA DE GOTA COLOR AZUL, CON CANTOS DE PVC FORRADO EN LAMINDADO PLÁSTICO | MOBILESCO | S/N | S/N | 342 | 5101 | 2003-09-24 | 2003-09-24 | 4779 | GOBIERNO DEL ESTADO | OLVERA BAUTISTA JULIO CÉSAR | AULA NO. A 47 | MOBILESCO PACHUCA, S.A. DE C.V. | 119
UPPMOSP0254 | SILLA CON PALETA | SILLA CON PALETA ELABORADA EN ESTRUCTURA TUBULAR DE 1" CAL 18, SOLDADA CON ALAMBRE MICROFUNDIDO CON ARGON DANDO MAYOR RESISTENCIA DESENGRASADA Y FOSFATIZADA TERMINADA CON UNA PROTECCIÓN DE PINTURA TERMOPLÁSTICA MICROPULVERIZADA EPÓXICA COLOR ARENA Y/O NEGRA HORNEADA A 180°, CON ASIENTO Y RESPALDO DE PLIANA Y PALETA DE GOTA COLOR AZUL, CON CANTOS DE PVC FORRADO EN LAMINDADO PLÁSTICO | MOBILESCO | S/N | S/N | 342 | 5101 | 2003-09-24 | 2003-09-24 | 4779 | GOBIERNO DEL ESTADO | OLVERA BAUTISTA JULIO CÉSAR | AULA NO. A 18 | MOBILESCO PACHUCA, S.A. DE C.V. | 119
UPPMOSP0255 | SILLA CON PALETA | SILLA CON PALETA ELABORADA EN ESTRUCTURA TUBULAR DE 1" CAL 18, SOLDADA CON ALAMBRE MICROFUNDIDO CON ARGON DANDO MAYOR RESISTENCIA DESENGRASADA Y FOSFATIZADA TERMINADA CON UNA PROTECCIÓN DE PINTURA TERMOPLÁSTICA MICROPULVERIZADA EPÓXICA COLOR ARENA Y/O NEGRA HORNEADA A 180°, CON ASIENTO Y RESPALDO DE PLIANA Y PALETA DE GOTA COLOR AZUL, CON CANTOS DE PVC FORRADO EN LAMINDADO PLÁSTICO | MOBILESCO | S/N | S/N | 342 | 5101 | 2003-09-24 | 2003-09-24 | 4779 | GOBIERNO DEL ESTADO | OLVERA BAUTISTA JULIO CÉSAR | AULA NO. A 47 | MOBILESCO PACHUCA, S.A. DE C.V. | 119
UPPMOSP0256 | SILLA CON PALETA | SILLA CON PALETA ELABORADA EN ESTRUCTURA TUBULAR DE 1" CAL 18, SOLDADA CON ALAMBRE MICROFUNDIDO CON ARGON DANDO MAYOR RESISTENCIA DESENGRASADA Y FOSFATIZADA TERMINADA CON UNA PROTECCIÓN DE PINTURA TERMOPLÁSTICA MICROPULVERIZADA EPÓXICA COLOR ARENA Y/O NEGRA HORNEADA A 180°, CON ASIENTO Y RESPALDO DE PLIANA Y PALETA DE GOTA COLOR AZUL, CON CANTOS DE PVC FORRADO EN LAMINDADO PLÁSTICO | MOBILESCO | S/N | S/N | 342 | 5101 | 2003-09-24 | 2003-09-24 | 4779 | GOBIERNO DEL ESTADO | OLVERA BAUTISTA JULIO CÉSAR | AULA NO. A 47 | MOBILESCO PACHUCA, S.A. DE C.V. | 119
UPPMOSP0257 | SILLA CON PALETA | SILLA CON PALETA ELABORADA EN ESTRUCTURA TUBULAR DE 1" CAL 18, SOLDADA CON ALAMBRE MICROFUNDIDO CON ARGON DANDO MAYOR RESISTENCIA DESENGRASADA Y FOSFATIZADA TERMINADA CON UNA PROTECCIÓN DE PINTURA TERMOPLÁSTICA MICROPULVERIZADA EPÓXICA COLOR ARENA Y/O NEGRA HORNEADA A 180°, CON ASIENTO Y RESPALDO DE PLIANA Y PALETA DE GOTA COLOR AZUL, CON CANTOS DE PVC FORRADO EN LAMINDADO PLÁSTICO | MOBILESCO | S/N | S/N | 342 | 5101 | 2003-09-24 | 2003-09-24 | 4779 | GOBIERNO DEL ESTADO | OLVERA BAUTISTA JULIO CÉSAR | AULA NO. A 47 | MOBILESCO PACHUCA, S.A. DE C.V. | 119
UPPMOSP0258 | SILLA CON PALETA | SILLA CON PALETA ELABORADA EN ESTRUCTURA TUBULAR DE 1" CAL 18, SOLDADA CON ALAMBRE MICROFUNDIDO CON ARGON DANDO MAYOR RESISTENCIA DESENGRASADA Y FOSFATIZADA TERMINADA CON UNA PROTECCIÓN DE PINTURA TERMOPLÁSTICA MICROPULVERIZADA EPÓXICA COLOR ARENA Y/O NEGRA HORNEADA A 180°, CON ASIENTO Y RESPALDO DE PLIANA Y PALETA DE GOTA COLOR AZUL, CON CANTOS DE PVC FORRADO EN LAMINDADO PLÁSTICO | MOBILESCO | S/N | S/N | 342 | 5101 | 2003-09-24 | 2003-09-24 | 4779 | GOBIERNO DEL ESTADO | OLVERA BAUTISTA JULIO CÉSAR | AULA NO. A 47 | MOBILESCO PACHUCA, S.A. DE C.V. | 119
UPPMOSP0259 | SILLA CON PALETA | SILLA CON PALETA ELABORADA EN ESTRUCTURA TUBULAR DE 1" CAL 18, SOLDADA CON ALAMBRE MICROFUNDIDO CON ARGON DANDO MAYOR RESISTENCIA DESENGRASADA Y FOSFATIZADA TERMINADA CON UNA PROTECCIÓN DE PINTURA TERMOPLÁSTICA MICROPULVERIZADA EPÓXICA COLOR ARENA Y/O NEGRA HORNEADA A 180°, CON ASIENTO Y RESPALDO DE PLIANA Y PALETA DE GOTA COLOR AZUL, CON CANTOS DE PVC FORRADO EN LAMINDADO PLÁSTICO | MOBILESCO | S/N | S/N | 342 | 5101 | 2003-09-24 | 2003-09-24 | 4779 | GOBIERNO DEL ESTADO | OLVERA BAUTISTA JULIO CÉSAR | AULA NO. A 47 | MOBILESCO PACHUCA, S.A. DE C.V. | 119
UPPMOSP0260 | SILLA CON PALETA | SILLA CON PALETA ELABORADA EN ESTRUCTURA TUBULAR DE 1" CAL 18, SOLDADA CON ALAMBRE MICROFUNDIDO CON ARGON DANDO MAYOR RESISTENCIA DESENGRASADA Y FOSFATIZADA TERMINADA CON UNA PROTECCIÓN DE PINTURA TERMOPLÁSTICA MICROPULVERIZADA EPÓXICA COLOR ARENA Y/O NEGRA HORNEADA A 180°, CON ASIENTO Y RESPALDO DE PLIANA Y PALETA DE GOTA COLOR AZUL, CON CANTOS DE PVC FORRADO EN LAMINDADO PLÁSTICO | MOBILESCO | S/N | S/N | 342 | 5101 | 2003-09-24 | 2003-09-24 | 4779 | GOBIERNO DEL ESTADO | OLVERA BAUTISTA JULIO CÉSAR | AULA NO. A 47 | MOBILESCO PACHUCA, S.A. DE C.V. | 119
UPPMOSP0261 | SILLA CON PALETA | SILLA CON PALETA ELABORADA EN ESTRUCTURA TUBULAR DE 1" CAL 18, SOLDADA CON ALAMBRE MICROFUNDIDO CON ARGON DANDO MAYOR RESISTENCIA DESENGRASADA Y FOSFATIZADA TERMINADA CON UNA PROTECCIÓN DE PINTURA TERMOPLÁSTICA MICROPULVERIZADA EPÓXICA COLOR ARENA Y/O NEGRA HORNEADA A 180°, CON ASIENTO Y RESPALDO DE PLIANA Y PALETA DE GOTA COLOR AZUL, CON CANTOS DE PVC FORRADO EN LAMINDADO PLÁSTICO | MOBILESCO | S/N | S/N | 342 | 5101 | 2003-09-24 | 2003-09-24 | 4779 | GOBIERNO DEL ESTADO | OLVERA BAUTISTA JULIO CÉSAR | AULA NO. A 17 | MOBILESCO PACHUCA, S.A. DE C.V. | 119
UPPMOSP0262 | SILLA CON PALETA | SILLA CON PALETA ELABORADA EN ESTRUCTURA TUBULAR DE 1" CAL 18, SOLDADA CON ALAMBRE MICROFUNDIDO CON ARGON DANDO MAYOR RESISTENCIA DESENGRASADA Y FOSFATIZADA TERMINADA CON UNA PROTECCIÓN DE PINTURA TERMOPLÁSTICA MICROPULVERIZADA EPÓXICA COLOR ARENA Y/O NEGRA HORNEADA A 180°, CON ASIENTO Y RESPALDO DE PLIANA Y PALETA DE GOTA COLOR AZUL, CON CANTOS DE PVC FORRADO EN LAMINDADO PLÁSTICO | MOBILESCO | S/N | S/N | 342 | 5101 | 2003-09-24 | 2003-09-24 | 4779 | GOBIERNO DEL ESTADO | OLVERA BAUTISTA JULIO CÉSAR | AULA NO. A 47 | MOBILESCO PACHUCA, S.A. DE C.V. | 119
UPPMOSP0263 | SILLA CON PALETA | SILLA CON PALETA ELABORADA EN ESTRUCTURA TUBULAR DE 1" CAL 18, SOLDADA CON ALAMBRE MICROFUNDIDO CON ARGON DANDO MAYOR RESISTENCIA DESENGRASADA Y FOSFATIZADA TERMINADA CON UNA PROTECCIÓN DE PINTURA TERMOPLÁSTICA MICROPULVERIZADA EPÓXICA COLOR ARENA Y/O NEGRA HORNEADA A 180°, CON ASIENTO Y RESPALDO DE PLIANA Y PALETA DE GOTA COLOR AZUL, CON CANTOS DE PVC FORRADO EN LAMINDADO PLÁSTICO | MOBILESCO | S/N | S/N | 342 | 5101 | 2003-09-24 | 2003-09-24 | 4779 | GOBIERNO DEL ESTADO | OLVERA BAUTISTA JULIO CÉSAR | AULA NO. A 47 | MOBILESCO PACHUCA, S.A. DE C.V. | 119
UPPMOSP0264 | SILLA CON PALETA | SILLA CON PALETA ELABORADA EN ESTRUCTURA TUBULAR DE 1" CAL 18, SOLDADA CON ALAMBRE MICROFUNDIDO CON ARGON DANDO MAYOR RESISTENCIA DESENGRASADA Y FOSFATIZADA TERMINADA CON UNA PROTECCIÓN DE PINTURA TERMOPLÁSTICA MICROPULVERIZADA EPÓXICA COLOR ARENA Y/O NEGRA HORNEADA A 180°, CON ASIENTO Y RESPALDO DE PLIANA Y PALETA DE GOTA COLOR AZUL, CON CANTOS DE PVC FORRADO EN LAMINDADO PLÁSTICO | MOBILESCO | S/N | S/N | 342 | 5101 | 2003-09-24 | 2003-09-24 | 4779 | GOBIERNO DEL ESTADO | OLVERA BAUTISTA JULIO CÉSAR | AULA NO. A 09 | MOBILESCO PACHUCA, S.A. DE C.V. | 119
UPPMOSP0265 | SILLA CON PALETA | SILLA CON PALETA ELABORADA EN ESTRUCTURA TUBULAR DE 1" CAL 18, SOLDADA CON ALAMBRE MICROFUNDIDO CON ARGON DANDO MAYOR RESISTENCIA DESENGRASADA Y FOSFATIZADA TERMINADA CON UNA PROTECCIÓN DE PINTURA TERMOPLÁSTICA MICROPULVERIZADA EPÓXICA COLOR ARENA Y/O NEGRA HORNEADA A 180°, CON ASIENTO Y RESPALDO DE PLIANA Y PALETA DE GOTA COLOR AZUL, CON CANTOS DE PVC FORRADO EN LAMINDADO PLÁSTICO | MOBILESCO | S/N | S/N | 342 | 5101 | 2003-09-24 | 2003-09-24 | 4779 | GOBIERNO DEL ESTADO | OLVERA BAUTISTA JULIO CÉSAR | AULA NO. A 47 | MOBILESCO PACHUCA, S.A. DE C.V. | 119
UPPMOSP0266 | SILLA CON PALETA | SILLA CON PALETA ELABORADA EN ESTRUCTURA TUBULAR DE 1" CAL 18, SOLDADA CON ALAMBRE MICROFUNDIDO CON ARGON DANDO MAYOR RESISTENCIA DESENGRASADA Y FOSFATIZADA TERMINADA CON UNA PROTECCIÓN DE PINTURA TERMOPLÁSTICA MICROPULVERIZADA EPÓXICA COLOR ARENA Y/O NEGRA HORNEADA A 180°, CON ASIENTO Y RESPALDO DE PLIANA Y PALETA DE GOTA COLOR AZUL, CON CANTOS DE PVC FORRADO EN LAMINDADO PLÁSTICO | MOBILESCO | S/N | S/N | 342 | 5101 | 2003-09-24 | 2003-09-24 | 4779 | GOBIERNO DEL ESTADO | OLVERA BAUTISTA JULIO CÉSAR | AULA NO. A 05 | MOBILESCO PACHUCA, S.A. DE C.V. | 119
UPPMOSP0267 | SILLA CON PALETA | SILLA CON PALETA ELABORADA EN ESTRUCTURA TUBULAR DE 1" CAL 18, SOLDADA CON ALAMBRE MICROFUNDIDO CON ARGON DANDO MAYOR RESISTENCIA DESENGRASADA Y FOSFATIZADA TERMINADA CON UNA PROTECCIÓN DE PINTURA TERMOPLÁSTICA MICROPULVERIZADA EPÓXICA COLOR ARENA Y/O NEGRA HORNEADA A 180°, CON ASIENTO Y RESPALDO DE PLIANA Y PALETA DE GOTA COLOR AZUL, CON CANTOS DE PVC FORRADO EN LAMINDADO PLÁSTICO | MOBILESCO | S/N | S/N | 342 | 5101 | 2003-09-24 | 2003-09-24 | 4779 | GOBIERNO DEL ESTADO | OLVERA BAUTISTA JULIO CÉSAR | AULA NO. A 45 | MOBILESCO PACHUCA, S.A. DE C.V. | 119
UPPMOSP0268 | SILLA CON PALETA | SILLA CON PALETA ELABORADA EN ESTRUCTURA TUBULAR DE 1" CAL 18, SOLDADA CON ALAMBRE MICROFUNDIDO CON ARGON DANDO MAYOR RESISTENCIA DESENGRASADA Y FOSFATIZADA TERMINADA CON UNA PROTECCIÓN DE PINTURA TERMOPLÁSTICA MICROPULVERIZADA EPÓXICA COLOR ARENA Y/O NEGRA HORNEADA A 180°, CON ASIENTO Y RESPALDO DE PLIANA Y PALETA DE GOTA COLOR AZUL, CON CANTOS DE PVC FORRADO EN LAMINDADO PLÁSTICO | MOBILESCO | S/N | S/N | 342 | 5101 | 2003-09-24 | 2003-09-24 | 4779 | GOBIERNO DEL ESTADO | ELIZALDE NAVA CLODOALDO | TALLER METAL-MECÁNICO | MOBILESCO PACHUCA, S.A. DE C.V. | 166
UPPMOSP0269 | SILLA CON PALETA | SILLA CON PALETA ELABORADA EN ESTRUCTURA TUBULAR DE 1" CAL 18, SOLDADA CON ALAMBRE MICROFUNDIDO CON ARGON DANDO MAYOR RESISTENCIA DESENGRASADA Y FOSFATIZADA TERMINADA CON UNA PROTECCIÓN DE PINTURA TERMOPLÁSTICA MICROPULVERIZADA EPÓXICA COLOR ARENA Y/O NEGRA HORNEADA A 180°, CON ASIENTO Y RESPALDO DE PLIANA Y PALETA DE GOTA COLOR AZUL, CON CANTOS DE PVC FORRADO EN LAMINDADO PLÁSTICO | MOBILESCO | S/N | S/N | 342 | 5101 | 2003-09-24 | 2003-09-24 | 4779 | GOBIERNO DEL ESTADO | OLVERA BAUTISTA JULIO CÉSAR | AULA NO. A 09 | MOBILESCO PACHUCA, S.A. DE C.V. | 119
UPPMOSP0270 | SILLA CON PALETA | SILLA CON PALETA ELABORADA EN ESTRUCTURA TUBULAR DE 1" CAL 18, SOLDADA CON ALAMBRE MICROFUNDIDO CON ARGON DANDO MAYOR RESISTENCIA DESENGRASADA Y FOSFATIZADA TERMINADA CON UNA PROTECCIÓN DE PINTURA TERMOPLÁSTICA MICROPULVERIZADA EPÓXICA COLOR ARENA Y/O NEGRA HORNEADA A 180°, CON ASIENTO Y RESPALDO DE PLIANA Y PALETA DE GOTA COLOR AZUL, CON CANTOS DE PVC FORRADO EN LAMINDADO PLÁSTICO | MOBILESCO | S/N | S/N | 342 | 5101 | 2003-09-24 | 2003-09-24 | 4779 | GOBIERNO DEL ESTADO | OLVERA BAUTISTA JULIO CÉSAR | AULA NO. A 47 | MOBILESCO PACHUCA, S.A. DE C.V. | 119
UPPMOSP0271 | SILLA CON PALETA | SILLA CON PALETA ELABORADA EN ESTRUCTURA TUBULAR DE 1" CAL 18, SOLDADA CON ALAMBRE MICROFUNDIDO CON ARGON DANDO MAYOR RESISTENCIA DESENGRASADA Y FOSFATIZADA TERMINADA CON UNA PROTECCIÓN DE PINTURA TERMOPLÁSTICA MICROPULVERIZADA EPÓXICA COLOR ARENA Y/O NEGRA HORNEADA A 180°, CON ASIENTO Y RESPALDO DE PLIANA Y PALETA DE GOTA COLOR AZUL, CON CANTOS DE PVC FORRADO EN LAMINDADO PLÁSTICO | MOBILESCO | S/N | S/N | 342 | 5101 | 2003-09-24 | 2003-09-24 | 4779 | GOBIERNO DEL ESTADO | OLVERA BAUTISTA JULIO CÉSAR | AULA NO. A 17 | MOBILESCO PACHUCA, S.A. DE C.V. | 119
UPPMOSP0272 | SILLA CON PALETA | SILLA CON PALETA ELABORADA EN ESTRUCTURA TUBULAR DE 1" CAL 18, SOLDADA CON ALAMBRE MICROFUNDIDO CON ARGON DANDO MAYOR RESISTENCIA DESENGRASADA Y FOSFATIZADA TERMINADA CON UNA PROTECCIÓN DE PINTURA TERMOPLÁSTICA MICROPULVERIZADA EPÓXICA COLOR ARENA Y/O NEGRA HORNEADA A 180°, CON ASIENTO Y RESPALDO DE PLIANA Y PALETA DE GOTA COLOR AZUL, CON CANTOS DE PVC FORRADO EN LAMINDADO PLÁSTICO | MOBILESCO | S/N | S/N | 342 | 5101 | 2003-09-24 | 2003-09-24 | 4779 | GOBIERNO DEL ESTADO | OLVERA BAUTISTA JULIO CÉSAR | AULA NO. A 65 | MOBILESCO PACHUCA, S.A. DE C.V. | 119
UPPMOSP0273 | SILLA CON PALETA | SILLA CON PALETA ELABORADA EN ESTRUCTURA TUBULAR DE 1" CAL 18, SOLDADA CON ALAMBRE MICROFUNDIDO CON ARGON DANDO MAYOR RESISTENCIA DESENGRASADA Y FOSFATIZADA TERMINADA CON UNA PROTECCIÓN DE PINTURA TERMOPLÁSTICA MICROPULVERIZADA EPÓXICA COLOR ARENA Y/O NEGRA HORNEADA A 180°, CON ASIENTO Y RESPALDO DE PLIANA Y PALETA DE GOTA COLOR AZUL, CON CANTOS DE PVC FORRADO EN LAMINDADO PLÁSTICO | MOBILESCO | S/N | S/N | 342 | 5101 | 2003-09-24 | 2003-09-24 | 4779 | GOBIERNO DEL ESTADO | OLVERA BAUTISTA JULIO CÉSAR | AULA NO. A 48 | MOBILESCO PACHUCA, S.A. DE C.V. | 119
UPPMOSP0274 | SILLA CON PALETA | SILLA CON PALETA ELABORADA EN ESTRUCTURA TUBULAR DE 1" CAL 18, SOLDADA CON ALAMBRE MICROFUNDIDO CON ARGON DANDO MAYOR RESISTENCIA DESENGRASADA Y FOSFATIZADA TERMINADA CON UNA PROTECCIÓN DE PINTURA TERMOPLÁSTICA MICROPULVERIZADA EPÓXICA COLOR ARENA Y/O NEGRA HORNEADA A 180°, CON ASIENTO Y RESPALDO DE PLIANA Y PALETA DE GOTA COLOR AZUL, CON CANTOS DE PVC FORRADO EN LAMINDADO PLÁSTICO | MOBILESCO | S/N | S/N | 342 | 5101 | 2003-09-24 | 2003-09-24 | 4779 | GOBIERNO DEL ESTADO | OLVERA BAUTISTA JULIO CÉSAR | AULA NO. A 48 | MOBILESCO PACHUCA, S.A. DE C.V. | 119
UPPMOSP0275 | SILLA CON PALETA | SILLA CON PALETA ELABORADA EN ESTRUCTURA TUBULAR DE 1" CAL 18, SOLDADA CON ALAMBRE MICROFUNDIDO CON ARGON DANDO MAYOR RESISTENCIA DESENGRASADA Y FOSFATIZADA TERMINADA CON UNA PROTECCIÓN DE PINTURA TERMOPLÁSTICA MICROPULVERIZADA EPÓXICA COLOR ARENA Y/O NEGRA HORNEADA A 180°, CON ASIENTO Y RESPALDO DE PLIANA Y PALETA DE GOTA COLOR AZUL, CON CANTOS DE PVC FORRADO EN LAMINDADO PLÁSTICO | MOBILESCO | S/N | S/N | 342 | 5101 | 2003-09-24 | 2003-09-24 | 4779 | GOBIERNO DEL ESTADO | OLVERA BAUTISTA JULIO CÉSAR | AULA NO. A 48 | MOBILESCO PACHUCA, S.A. DE C.V. | 119
UPPMOSP0276 | SILLA CON PALETA | SILLA CON PALETA ELABORADA EN ESTRUCTURA TUBULAR DE 1" CAL 18, SOLDADA CON ALAMBRE MICROFUNDIDO CON ARGON DANDO MAYOR RESISTENCIA DESENGRASADA Y FOSFATIZADA TERMINADA CON UNA PROTECCIÓN DE PINTURA TERMOPLÁSTICA MICROPULVERIZADA EPÓXICA COLOR ARENA Y/O NEGRA HORNEADA A 180°, CON ASIENTO Y RESPALDO DE PLIANA Y PALETA DE GOTA COLOR AZUL, CON CANTOS DE PVC FORRADO EN LAMINDADO PLÁSTICO | MOBILESCO | S/N | S/N | 342 | 5101 | 2003-09-24 | 2003-09-24 | 4779 | GOBIERNO DEL ESTADO | OLVERA BAUTISTA JULIO CÉSAR | AULA NO. A 48 | MOBILESCO PACHUCA, S.A. DE C.V. | 119
UPPMOSP0277 | SILLA CON PALETA | SILLA CON PALETA ELABORADA EN ESTRUCTURA TUBULAR DE 1" CAL 18, SOLDADA CON ALAMBRE MICROFUNDIDO CON ARGON DANDO MAYOR RESISTENCIA DESENGRASADA Y FOSFATIZADA TERMINADA CON UNA PROTECCIÓN DE PINTURA TERMOPLÁSTICA MICROPULVERIZADA EPÓXICA COLOR ARENA Y/O NEGRA HORNEADA A 180°, CON ASIENTO Y RESPALDO DE PLIANA Y PALETA DE GOTA COLOR AZUL, CON CANTOS DE PVC FORRADO EN LAMINDADO PLÁSTICO | MOBILESCO | S/N | S/N | 342 | 5101 | 2003-09-24 | 2003-09-24 | 4779 | GOBIERNO DEL ESTADO | ELIZALDE NAVA CLODOALDO | TALLER METAL-MECÁNICO | MOBILESCO PACHUCA, S.A. DE C.V. | 166
UPPMOSP0278 | SILLA CON PALETA | SILLA CON PALETA ELABORADA EN ESTRUCTURA TUBULAR DE 1" CAL 18, SOLDADA CON ALAMBRE MICROFUNDIDO CON ARGON DANDO MAYOR RESISTENCIA DESENGRASADA Y FOSFATIZADA TERMINADA CON UNA PROTECCIÓN DE PINTURA TERMOPLÁSTICA MICROPULVERIZADA EPÓXICA COLOR ARENA Y/O NEGRA HORNEADA A 180°, CON ASIENTO Y RESPALDO DE PLIANA Y PALETA DE GOTA COLOR AZUL, CON CANTOS DE PVC FORRADO EN LAMINDADO PLÁSTICO | MOBILESCO | S/N | S/N | 342 | 5101 | 2003-09-24 | 2003-09-24 | 4779 | GOBIERNO DEL ESTADO | ELIZALDE NAVA CLODOALDO | TALLER METAL-MECÁNICO | MOBILESCO PACHUCA, S.A. DE C.V. | 166
UPPMOSP0279 | SILLA CON PALETA | SILLA CON PALETA ELABORADA EN ESTRUCTURA TUBULAR DE 1" CAL 18, SOLDADA CON ALAMBRE MICROFUNDIDO CON ARGON DANDO MAYOR RESISTENCIA DESENGRASADA Y FOSFATIZADA TERMINADA CON UNA PROTECCIÓN DE PINTURA TERMOPLÁSTICA MICROPULVERIZADA EPÓXICA COLOR ARENA Y/O NEGRA HORNEADA A 180°, CON ASIENTO Y RESPALDO DE PLIANA Y PALETA DE GOTA COLOR AZUL, CON CANTOS DE PVC FORRADO EN LAMINDADO PLÁSTICO | MOBILESCO | S/N | S/N | 342 | 5101 | 2003-09-24 | 2003-09-24 | 4779 | GOBIERNO DEL ESTADO | OLVERA BAUTISTA JULIO CÉSAR | AULA NO. A 48 | MOBILESCO PACHUCA, S.A. DE C.V. | 119
UPPMOSP0280 | SILLA CON PALETA | SILLA CON PALETA ELABORADA EN ESTRUCTURA TUBULAR DE 1" CAL 18, SOLDADA CON ALAMBRE MICROFUNDIDO CON ARGON DANDO MAYOR RESISTENCIA DESENGRASADA Y FOSFATIZADA TERMINADA CON UNA PROTECCIÓN DE PINTURA TERMOPLÁSTICA MICROPULVERIZADA EPÓXICA COLOR ARENA Y/O NEGRA HORNEADA A 180°, CON ASIENTO Y RESPALDO DE PLIANA Y PALETA DE GOTA COLOR AZUL, CON CANTOS DE PVC FORRADO EN LAMINDADO PLÁSTICO | MOBILESCO | S/N | S/N | 342 | 5101 | 2003-09-24 | 2003-09-24 | 4779 | GOBIERNO DEL ESTADO | OLVERA BAUTISTA JULIO CÉSAR | AULA NO. A 17 | MOBILESCO PACHUCA, S.A. DE C.V. | 119
UPPMOSP0281 | SILLA CON PALETA | SILLA CON PALETA ELABORADA EN ESTRUCTURA TUBULAR DE 1" CAL 18, SOLDADA CON ALAMBRE MICROFUNDIDO CON ARGON DANDO MAYOR RESISTENCIA DESENGRASADA Y FOSFATIZADA TERMINADA CON UNA PROTECCIÓN DE PINTURA TERMOPLÁSTICA MICROPULVERIZADA EPÓXICA COLOR ARENA Y/O NEGRA HORNEADA A 180°, CON ASIENTO Y RESPALDO DE PLIANA Y PALETA DE GOTA COLOR AZUL, CON CANTOS DE PVC FORRADO EN LAMINDADO PLÁSTICO | MOBILESCO | S/N | S/N | 342 | 5101 | 2003-09-24 | 2003-09-24 | 4779 | GOBIERNO DEL ESTADO | REYES BARRERA ÁLVARO | BODEGA | MOBILESCO PACHUCA, S.A. DE C.V. | 38
UPPMOSP0282 | SILLA CON PALETA | SILLA CON PALETA ELABORADA EN ESTRUCTURA TUBULAR DE 1" CAL 18, SOLDADA CON ALAMBRE MICROFUNDIDO CON ARGON DANDO MAYOR RESISTENCIA DESENGRASADA Y FOSFATIZADA TERMINADA CON UNA PROTECCIÓN DE PINTURA TERMOPLÁSTICA MICROPULVERIZADA EPÓXICA COLOR ARENA Y/O NEGRA HORNEADA A 180°, CON ASIENTO Y RESPALDO DE PLIANA Y PALETA DE GOTA COLOR AZUL, CON CANTOS DE PVC FORRADO EN LAMINDADO PLÁSTICO | MOBILESCO | S/N | S/N | 342 | 5101 | 2003-09-24 | 2003-09-24 | 4779 | GOBIERNO DEL ESTADO | OLVERA BAUTISTA JULIO CÉSAR | AULA NO. A 10 | MOBILESCO PACHUCA, S.A. DE C.V. | 119
UPPMOSP0283 | SILLA CON PALETA | SILLA CON PALETA ELABORADA EN ESTRUCTURA TUBULAR DE 1" CAL 18, SOLDADA CON ALAMBRE MICROFUNDIDO CON ARGON DANDO MAYOR RESISTENCIA DESENGRASADA Y FOSFATIZADA TERMINADA CON UNA PROTECCIÓN DE PINTURA TERMOPLÁSTICA MICROPULVERIZADA EPÓXICA COLOR ARENA Y/O NEGRA HORNEADA A 180°, CON ASIENTO Y RESPALDO DE PLIANA Y PALETA DE GOTA COLOR AZUL, CON CANTOS DE PVC FORRADO EN LAMINDADO PLÁSTICO | MOBILESCO | S/N | S/N | 342 | 5101 | 2003-09-24 | 2003-09-24 | 4779 | GOBIERNO DEL ESTADO | OLVERA BAUTISTA JULIO CÉSAR | AULA NO. A 48 | MOBILESCO PACHUCA, S.A. DE C.V. | 119
UPPMOSP0284 | SILLA CON PALETA | SILLA CON PALETA ELABORADA EN ESTRUCTURA TUBULAR DE 1" CAL 18, SOLDADA CON ALAMBRE MICROFUNDIDO CON ARGON DANDO MAYOR RESISTENCIA DESENGRASADA Y FOSFATIZADA TERMINADA CON UNA PROTECCIÓN DE PINTURA TERMOPLÁSTICA MICROPULVERIZADA EPÓXICA COLOR ARENA Y/O NEGRA HORNEADA A 180°, CON ASIENTO Y RESPALDO DE PLIANA Y PALETA DE GOTA COLOR AZUL, CON CANTOS DE PVC FORRADO EN LAMINDADO PLÁSTICO | MOBILESCO | S/N | S/N | 342 | 5101 | 2003-09-24 | 2003-09-24 | 4779 | GOBIERNO DEL ESTADO | OLVERA BAUTISTA JULIO CÉSAR | AULA NO. A 48 | MOBILESCO PACHUCA, S.A. DE C.V. | 119
UPPMOSP0285 | SILLA CON PALETA | SILLA CON PALETA ELABORADA EN ESTRUCTURA TUBULAR DE 1" CAL 18, SOLDADA CON ALAMBRE MICROFUNDIDO CON ARGON DANDO MAYOR RESISTENCIA DESENGRASADA Y FOSFATIZADA TERMINADA CON UNA PROTECCIÓN DE PINTURA TERMOPLÁSTICA MICROPULVERIZADA EPÓXICA COLOR ARENA Y/O NEGRA HORNEADA A 180°, CON ASIENTO Y RESPALDO DE PLIANA Y PALETA DE GOTA COLOR AZUL, CON CANTOS DE PVC FORRADO EN LAMINDADO PLÁSTICO | MOBILESCO | S/N | S/N | 342 | 5101 | 2003-09-24 | 2003-09-24 | 4779 | GOBIERNO DEL ESTADO | OLVERA BAUTISTA JULIO CÉSAR | AULA NO. A 15 | MOBILESCO PACHUCA, S.A. DE C.V. | 119
UPPMOSP0286 | SILLA CON PALETA | SILLA CON PALETA ELABORADA EN ESTRUCTURA TUBULAR DE 1" CAL 18, SOLDADA CON ALAMBRE MICROFUNDIDO CON ARGON DANDO MAYOR RESISTENCIA DESENGRASADA Y FOSFATIZADA TERMINADA CON UNA PROTECCIÓN DE PINTURA TERMOPLÁSTICA MICROPULVERIZADA EPÓXICA COLOR ARENA Y/O NEGRA HORNEADA A 180°, CON ASIENTO Y RESPALDO DE PLIANA Y PALETA DE GOTA COLOR AZUL, CON CANTOS DE PVC FORRADO EN LAMINDADO PLÁSTICO | MOBILESCO | S/N | S/N | 342 | 5101 | 2003-09-24 | 2003-09-24 | 4779 | GOBIERNO DEL ESTADO | OLVERA BAUTISTA JULIO CÉSAR | AULA NO. A 48 | MOBILESCO PACHUCA, S.A. DE C.V. | 119
UPPMOSP0287 | SILLA CON PALETA | SILLA CON PALETA ELABORADA EN ESTRUCTURA TUBULAR DE 1" CAL 18, SOLDADA CON ALAMBRE MICROFUNDIDO CON ARGON DANDO MAYOR RESISTENCIA DESENGRASADA Y FOSFATIZADA TERMINADA CON UNA PROTECCIÓN DE PINTURA TERMOPLÁSTICA MICROPULVERIZADA EPÓXICA COLOR ARENA Y/O NEGRA HORNEADA A 180°, CON ASIENTO Y RESPALDO DE PLIANA Y PALETA DE GOTA COLOR AZUL, CON CANTOS DE PVC FORRADO EN LAMINDADO PLÁSTICO | MOBILESCO | S/N | S/N | 342 | 5101 | 2003-09-24 | 2003-09-24 | 4779 | GOBIERNO DEL ESTADO | OLVERA BAUTISTA JULIO CÉSAR | AULA NO. A 16 | MOBILESCO PACHUCA, S.A. DE C.V. | 119
UPPMOSP0288 | SILLA CON PALETA | SILLA CON PALETA ELABORADA EN ESTRUCTURA TUBULAR DE 1" CAL 18, SOLDADA CON ALAMBRE MICROFUNDIDO CON ARGON DANDO MAYOR RESISTENCIA DESENGRASADA Y FOSFATIZADA TERMINADA CON UNA PROTECCIÓN DE PINTURA TERMOPLÁSTICA MICROPULVERIZADA EPÓXICA COLOR ARENA Y/O NEGRA HORNEADA A 180°, CON ASIENTO Y RESPALDO DE PLIANA Y PALETA DE GOTA COLOR AZUL, CON CANTOS DE PVC FORRADO EN LAMINDADO PLÁSTICO | MOBILESCO | S/N | S/N | 342 | 5101 | 2003-09-24 | 2003-09-24 | 4779 | GOBIERNO DEL ESTADO | OLVERA BAUTISTA JULIO CÉSAR | AULA NO. A 10 | MOBILESCO PACHUCA, S.A. DE C.V. | 119
UPPMOSP0289 | SILLA CON PALETA | SILLA CON PALETA ELABORADA EN ESTRUCTURA TUBULAR DE 1" CAL 18, SOLDADA CON ALAMBRE MICROFUNDIDO CON ARGON DANDO MAYOR RESISTENCIA DESENGRASADA Y FOSFATIZADA TERMINADA CON UNA PROTECCIÓN DE PINTURA TERMOPLÁSTICA MICROPULVERIZADA EPÓXICA COLOR ARENA Y/O NEGRA HORNEADA A 180°, CON ASIENTO Y RESPALDO DE PLIANA Y PALETA DE GOTA COLOR AZUL, CON CANTOS DE PVC FORRADO EN LAMINDADO PLÁSTICO | MOBILESCO | S/N | S/N | 342 | 5101 | 2003-09-24 | 2003-09-24 | 4779 | GOBIERNO DEL ESTADO | OLVERA BAUTISTA JULIO CÉSAR | AULA NO. A 48 | MOBILESCO PACHUCA, S.A. DE C.V. | 119
UPPMOSP0290 | SILLA CON PALETA | SILLA CON PALETA ELABORADA EN ESTRUCTURA TUBULAR DE 1" CAL 18, SOLDADA CON ALAMBRE MICROFUNDIDO CON ARGON DANDO MAYOR RESISTENCIA DESENGRASADA Y FOSFATIZADA TERMINADA CON UNA PROTECCIÓN DE PINTURA TERMOPLÁSTICA MICROPULVERIZADA EPÓXICA COLOR ARENA Y/O NEGRA HORNEADA A 180°, CON ASIENTO Y RESPALDO DE PLIANA Y PALETA DE GOTA COLOR AZUL, CON CANTOS DE PVC FORRADO EN LAMINDADO PLÁSTICO | MOBILESCO | S/N | S/N | 342 | 5101 | 2003-09-24 | 2003-09-24 | 4779 | GOBIERNO DEL ESTADO | OLVERA BAUTISTA JULIO CÉSAR | AULA NO. A 48 | MOBILESCO PACHUCA, S.A. DE C.V. | 119
UPPMOSP0291 | SILLA CON PALETA | SILLA CON PALETA ELABORADA EN ESTRUCTURA TUBULAR DE 1" CAL 18, SOLDADA CON ALAMBRE MICROFUNDIDO CON ARGON DANDO MAYOR RESISTENCIA DESENGRASADA Y FOSFATIZADA TERMINADA CON UNA PROTECCIÓN DE PINTURA TERMOPLÁSTICA MICROPULVERIZADA EPÓXICA COLOR ARENA Y/O NEGRA HORNEADA A 180°, CON ASIENTO Y RESPALDO DE PLIANA Y PALETA DE GOTA COLOR AZUL, CON CANTOS DE PVC FORRADO EN LAMINDADO PLÁSTICO | MOBILESCO | S/N | S/N | 342 | 5101 | 2003-09-24 | 2003-09-24 | 4779 | GOBIERNO DEL ESTADO | OLVERA BAUTISTA JULIO CÉSAR | AULA NO. A 48 | MOBILESCO PACHUCA, S.A. DE C.V. | 119
UPPMOSP0292 | SILLA CON PALETA | SILLA CON PALETA ELABORADA EN ESTRUCTURA TUBULAR DE 1" CAL 18, SOLDADA CON ALAMBRE MICROFUNDIDO CON ARGON DANDO MAYOR RESISTENCIA DESENGRASADA Y FOSFATIZADA TERMINADA CON UNA PROTECCIÓN DE PINTURA TERMOPLÁSTICA MICROPULVERIZADA EPÓXICA COLOR ARENA Y/O NEGRA HORNEADA A 180°, CON ASIENTO Y RESPALDO DE PLIANA Y PALETA DE GOTA COLOR AZUL, CON CANTOS DE PVC FORRADO EN LAMINDADO PLÁSTICO | MOBILESCO | S/N | S/N | 342 | 5101 | 2003-09-24 | 2003-09-24 | 4779 | GOBIERNO DEL ESTADO | OLVERA BAUTISTA JULIO CÉSAR | AULA NO. A 12 | MOBILESCO PACHUCA, S.A. DE C.V. | 119
UPPMOSP0293 | SILLA CON PALETA | SILLA CON PALETA ELABORADA EN ESTRUCTURA TUBULAR DE 1" CAL 18, SOLDADA CON ALAMBRE MICROFUNDIDO CON ARGON DANDO MAYOR RESISTENCIA DESENGRASADA Y FOSFATIZADA TERMINADA CON UNA PROTECCIÓN DE PINTURA TERMOPLÁSTICA MICROPULVERIZADA EPÓXICA COLOR ARENA Y/O NEGRA HORNEADA A 180°, CON ASIENTO Y RESPALDO DE PLIANA Y PALETA DE GOTA COLOR AZUL, CON CANTOS DE PVC FORRADO EN LAMINDADO PLÁSTICO | MOBILESCO | S/N | S/N | 342 | 5101 | 2003-09-24 | 2003-09-24 | 4779 | GOBIERNO DEL ESTADO | OLVERA BAUTISTA JULIO CÉSAR | AULA NO. A 48 | MOBILESCO PACHUCA, S.A. DE C.V. | 119
UPPMOSP0294 | SILLA CON PALETA | SILLA CON PALETA ELABORADA EN ESTRUCTURA TUBULAR DE 1" CAL 18, SOLDADA CON ALAMBRE MICROFUNDIDO CON ARGON DANDO MAYOR RESISTENCIA DESENGRASADA Y FOSFATIZADA TERMINADA CON UNA PROTECCIÓN DE PINTURA TERMOPLÁSTICA MICROPULVERIZADA EPÓXICA COLOR ARENA Y/O NEGRA HORNEADA A 180°, CON ASIENTO Y RESPALDO DE PLIANA Y PALETA DE GOTA COLOR AZUL, CON CANTOS DE PVC FORRADO EN LAMINDADO PLÁSTICO | MOBILESCO | S/N | S/N | 342 | 5101 | 2003-09-24 | 2003-09-24 | 4779 | GOBIERNO DEL ESTADO | OLVERA BAUTISTA JULIO CÉSAR | AULA NO. A 48 | MOBILESCO PACHUCA, S.A. DE C.V. | 119
UPPMOSP0295 | SILLA CON PALETA | SILLA CON PALETA ELABORADA EN ESTRUCTURA TUBULAR DE 1" CAL 18, SOLDADA CON ALAMBRE MICROFUNDIDO CON ARGON DANDO MAYOR RESISTENCIA DESENGRASADA Y FOSFATIZADA TERMINADA CON UNA PROTECCIÓN DE PINTURA TERMOPLÁSTICA MICROPULVERIZADA EPÓXICA COLOR ARENA Y/O NEGRA HORNEADA A 180°, CON ASIENTO Y RESPALDO DE PLIANA Y PALETA DE GOTA COLOR AZUL, CON CANTOS DE PVC FORRADO EN LAMINDADO PLÁSTICO | MOBILESCO | S/N | S/N | 342 | 5101 | 2003-09-24 | 2003-09-24 | 4779 | GOBIERNO DEL ESTADO | OLVERA BAUTISTA JULIO CÉSAR | AULA NO. A 48 | MOBILESCO PACHUCA, S.A. DE C.V. | 119
UPPMOSP0296 | SILLA CON PALETA | SILLA CON PALETA ELABORADA EN ESTRUCTURA TUBULAR DE 1" CAL 18, SOLDADA CON ALAMBRE MICROFUNDIDO CON ARGON DANDO MAYOR RESISTENCIA DESENGRASADA Y FOSFATIZADA TERMINADA CON UNA PROTECCIÓN DE PINTURA TERMOPLÁSTICA MICROPULVERIZADA EPÓXICA COLOR ARENA Y/O NEGRA HORNEADA A 180°, CON ASIENTO Y RESPALDO DE PLIANA Y PALETA DE GOTA COLOR AZUL, CON CANTOS DE PVC FORRADO EN LAMINDADO PLÁSTICO | MOBILESCO | S/N | S/N | 342 | 5101 | 2003-09-24 | 2003-09-24 | 4779 | GOBIERNO DEL ESTADO | OLVERA BAUTISTA JULIO CÉSAR | AULA NO. A 48 | MOBILESCO PACHUCA, S.A. DE C.V. | 119
UPPMOSP0297 | SILLA CON PALETA | SILLA CON PALETA ELABORADA EN ESTRUCTURA TUBULAR DE 1" CAL 18, SOLDADA CON ALAMBRE MICROFUNDIDO CON ARGON DANDO MAYOR RESISTENCIA DESENGRASADA Y FOSFATIZADA TERMINADA CON UNA PROTECCIÓN DE PINTURA TERMOPLÁSTICA MICROPULVERIZADA EPÓXICA COLOR ARENA Y/O NEGRA HORNEADA A 180°, CON ASIENTO Y RESPALDO DE PLIANA Y PALETA DE GOTA COLOR AZUL, CON CANTOS DE PVC FORRADO EN LAMINDADO PLÁSTICO | MOBILESCO | S/N | S/N | 342 | 5101 | 2003-09-24 | 2003-09-24 | 4779 | GOBIERNO DEL ESTADO | OLVERA BAUTISTA JULIO CÉSAR | AULA NO. A 48 | MOBILESCO PACHUCA, S.A. DE C.V. | 119
UPPMOSP0298 | SILLA CON PALETA | SILLA CON PALETA ELABORADA EN ESTRUCTURA TUBULAR DE 1" CAL 18, SOLDADA CON ALAMBRE MICROFUNDIDO CON ARGON DANDO MAYOR RESISTENCIA DESENGRASADA Y FOSFATIZADA TERMINADA CON UNA PROTECCIÓN DE PINTURA TERMOPLÁSTICA MICROPULVERIZADA EPÓXICA COLOR ARENA Y/O NEGRA HORNEADA A 180°, CON ASIENTO Y RESPALDO DE PLIANA Y PALETA DE GOTA COLOR AZUL, CON CANTOS DE PVC FORRADO EN LAMINDADO PLÁSTICO | MOBILESCO | S/N | S/N | 342 | 5101 | 2003-09-24 | 2003-09-24 | 4779 | GOBIERNO DEL ESTADO | OLVERA BAUTISTA JULIO CÉSAR | AULA NO. A 48 | MOBILESCO PACHUCA, S.A. DE C.V. | 119
UPPMOSP0299 | SILLA CON PALETA | SILLA CON PALETA ELABORADA EN ESTRUCTURA TUBULAR DE 1" CAL 18, SOLDADA CON ALAMBRE MICROFUNDIDO CON ARGON DANDO MAYOR RESISTENCIA DESENGRASADA Y FOSFATIZADA TERMINADA CON UNA PROTECCIÓN DE PINTURA TERMOPLÁSTICA MICROPULVERIZADA EPÓXICA COLOR ARENA Y/O NEGRA HORNEADA A 180°, CON ASIENTO Y RESPALDO DE PLIANA Y PALETA DE GOTA COLOR AZUL, CON CANTOS DE PVC FORRADO EN LAMINDADO PLÁSTICO | MOBILESCO | S/N | S/N | 342 | 5101 | 2003-09-24 | 2003-09-24 | 4779 | GOBIERNO DEL ESTADO | OLVERA BAUTISTA JULIO CÉSAR | AULA NO. A 48 | MOBILESCO PACHUCA, S.A. DE C.V. | 119
UPPMOSP0300 | SILLA CON PALETA | SILLA CON PALETA ELABORADA EN ESTRUCTURA TUBULAR DE 1" CAL 18, SOLDADA CON ALAMBRE MICROFUNDIDO CON ARGON DANDO MAYOR RESISTENCIA DESENGRASADA Y FOSFATIZADA TERMINADA CON UNA PROTECCIÓN DE PINTURA TERMOPLÁSTICA MICROPULVERIZADA EPÓXICA COLOR ARENA Y/O NEGRA HORNEADA A 180°, CON ASIENTO Y RESPALDO DE PLIANA Y PALETA DE GOTA COLOR AZUL, CON CANTOS DE PVC FORRADO EN LAMINDADO PLÁSTICO | MOBILESCO | S/N | S/N | 342 | 5101 | 2003-09-24 | 2003-09-24 | 4779 | GOBIERNO DEL ESTADO | OLVERA BAUTISTA JULIO CÉSAR | AULA NO. A 18 | MOBILESCO PACHUCA, S.A. DE C.V. | 119
UPPMOSP0301 | SILLA CON PALETA | SILLA DE PALETA DERECHA, ELABORADA EN ESTRUCTURA TUBULAR REDONDO DE 1" CAL. 18, SOLDADA CON MICRO ALAMBRE, FUNDIDO CON ARGÓN, TERMINADA CON PROTECCIÓN DE PINTURA HORNEADA TERMOPLÁSTICO MICRO PULVERIZADA EPÓXICA COLOR NEGRO, ASIENTO Y RESPALDO DE POLIURETANO FLEXIBLE DE ALTA DENSIDAD, FORRADO EN TELA 60% NYLON, 40% ACRÍLICO, COLOR VINO, CON TRATAMIENTO REPELENTE A LAS MANCHAS, LÍQUIDOS Y RETARDANTE AL FUEGO. | OFIKOR | S/N | S/N | 394.45 | 5101 | 2004-03-18 | 2004-03-18 | 14281 | GOBIERNO DEL ESTADO | OLVERA BAUTISTA JULIO CÉSAR | AULA NO. A 44 | GRUPO OFIKOR, S.A. DE C.V. | 119
UPPMOSP0302 | SILLA CON PALETA | SILLA DE PALETA DERECHA, ELABORADA EN ESTRUCTURA TUBULAR REDONDO DE 1" CAL. 18, SOLDADA CON MICRO ALAMBRE, FUNDIDO CON ARGÓN, TERMINADA CON PROTECCIÓN DE PINTURA HORNEADA TERMOPLÁSTICO MICRO PULVERIZADA EPÓXICA COLOR NEGRO, ASIENTO Y RESPALDO DE POLIURETANO FLEXIBLE DE ALTA DENSIDAD, FORRADO EN TELA 60% NYLON, 40% ACRÍLICO, COLOR VINO, CON TRATAMIENTO REPELENTE A LAS MANCHAS, LÍQUIDOS Y RETARDANTE AL FUEGO. | OFIKOR | S/N | S/N | 394.45 | 5101 | 2004-03-18 | 2004-03-18 | 14281 | GOBIERNO DEL ESTADO | OLVERA BAUTISTA JULIO CÉSAR | AULA NO. A 16 | GRUPO OFIKOR, S.A. DE C.V. | 119
UPPMOSP0303 | SILLA CON PALETA | SILLA DE PALETA DERECHA, ELABORADA EN ESTRUCTURA TUBULAR REDONDO DE 1" CAL. 18, SOLDADA CON MICRO ALAMBRE, FUNDIDO CON ARGÓN, TERMINADA CON PROTECCIÓN DE PINTURA HORNEADA TERMOPLÁSTICO MICRO PULVERIZADA EPÓXICA COLOR NEGRO, ASIENTO Y RESPALDO DE POLIURETANO FLEXIBLE DE ALTA DENSIDAD, FORRADO EN TELA 60% NYLON, 40% ACRÍLICO, COLOR VINO, CON TRATAMIENTO REPELENTE A LAS MANCHAS, LÍQUIDOS Y RETARDANTE AL FUEGO. | OFIKOR | S/N | S/N | 394.45 | 5101 | 2004-03-18 | 2004-03-18 | 14281 | GOBIERNO DEL ESTADO | OLVERA BAUTISTA JULIO CÉSAR | AULA NO. A 48 | GRUPO OFIKOR, S.A. DE C.V. | 119
UPPMOSP0304 | SILLA CON PALETA | SILLA DE PALETA DERECHA, ELABORADA EN ESTRUCTURA TUBULAR REDONDO DE 1" CAL. 18, SOLDADA CON MICRO ALAMBRE, FUNDIDO CON ARGÓN, TERMINADA CON PROTECCIÓN DE PINTURA HORNEADA TERMOPLÁSTICO MICRO PULVERIZADA EPÓXICA COLOR NEGRO, ASIENTO Y RESPALDO DE POLIURETANO FLEXIBLE DE ALTA DENSIDAD, FORRADO EN TELA 60% NYLON, 40% ACRÍLICO, COLOR VINO, CON TRATAMIENTO REPELENTE A LAS MANCHAS, LÍQUIDOS Y RETARDANTE AL FUEGO. | OFIKOR | S/N | S/N | 394.45 | 5101 | 2004-03-18 | 2004-03-18 | 14281 | GOBIERNO DEL ESTADO | OLVERA BAUTISTA JULIO CÉSAR | AULA NO. A 48 | GRUPO OFIKOR, S.A. DE C.V. | 119
UPPMOSP0305 | SILLA CON PALETA | SILLA DE PALETA DERECHA, ELABORADA EN ESTRUCTURA TUBULAR REDONDO DE 1" CAL. 18, SOLDADA CON MICRO ALAMBRE, FUNDIDO CON ARGÓN, TERMINADA CON PROTECCIÓN DE PINTURA HORNEADA TERMOPLÁSTICO MICRO PULVERIZADA EPÓXICA COLOR NEGRO, ASIENTO Y RESPALDO DE POLIURETANO FLEXIBLE DE ALTA DENSIDAD, FORRADO EN TELA 60% NYLON, 40% ACRÍLICO, COLOR VINO, CON TRATAMIENTO REPELENTE A LAS MANCHAS, LÍQUIDOS Y RETARDANTE AL FUEGO. | OFIKOR | S/N | S/N | 394.45 | 5101 | 2004-03-18 | 2004-03-18 | 14281 | GOBIERNO DEL ESTADO | OLVERA BAUTISTA JULIO CÉSAR | AULA NO. A 48 | GRUPO OFIKOR, S.A. DE C.V. | 119
UPPMOSP0306 | SILLA CON PALETA | SILLA DE PALETA DERECHA, ELABORADA EN ESTRUCTURA TUBULAR REDONDO DE 1" CAL. 18, SOLDADA CON MICRO ALAMBRE, FUNDIDO CON ARGÓN, TERMINADA CON PROTECCIÓN DE PINTURA HORNEADA TERMOPLÁSTICO MICRO PULVERIZADA EPÓXICA COLOR NEGRO, ASIENTO Y RESPALDO DE POLIURETANO FLEXIBLE DE ALTA DENSIDAD, FORRADO EN TELA 60% NYLON, 40% ACRÍLICO, COLOR VINO, CON TRATAMIENTO REPELENTE A LAS MANCHAS, LÍQUIDOS Y RETARDANTE AL FUEGO. | OFIKOR | S/N | S/N | 394.45 | 5101 | 2004-03-18 | 2004-03-18 | 14281 | GOBIERNO DEL ESTADO | OLVERA BAUTISTA JULIO CÉSAR | AULA NO. A 18 | GRUPO OFIKOR, S.A. DE C.V. | 119
UPPMOSP0307 | SILLA CON PALETA | SILLA DE PALETA DERECHA, ELABORADA EN ESTRUCTURA TUBULAR REDONDO DE 1" CAL. 18, SOLDADA CON MICRO ALAMBRE, FUNDIDO CON ARGÓN, TERMINADA CON PROTECCIÓN DE PINTURA HORNEADA TERMOPLÁSTICO MICRO PULVERIZADA EPÓXICA COLOR NEGRO, ASIENTO Y RESPALDO DE POLIURETANO FLEXIBLE DE ALTA DENSIDAD, FORRADO EN TELA 60% NYLON, 40% ACRÍLICO, COLOR VINO, CON TRATAMIENTO REPELENTE A LAS MANCHAS, LÍQUIDOS Y RETARDANTE AL FUEGO. | OFIKOR | S/N | S/N | 394.45 | 5101 | 2004-03-18 | 2004-03-18 | 14281 | GOBIERNO DEL ESTADO | OLVERA BAUTISTA JULIO CÉSAR | AULA NO. A 48 | GRUPO OFIKOR, S.A. DE C.V. | 119
UPPMOSP0308 | SILLA CON PALETA | SILLA DE PALETA DERECHA, ELABORADA EN ESTRUCTURA TUBULAR REDONDO DE 1" CAL. 18, SOLDADA CON MICRO ALAMBRE, FUNDIDO CON ARGÓN, TERMINADA CON PROTECCIÓN DE PINTURA HORNEADA TERMOPLÁSTICO MICRO PULVERIZADA EPÓXICA COLOR NEGRO, ASIENTO Y RESPALDO DE POLIURETANO FLEXIBLE DE ALTA DENSIDAD, FORRADO EN TELA 60% NYLON, 40% ACRÍLICO, COLOR VINO, CON TRATAMIENTO REPELENTE A LAS MANCHAS, LÍQUIDOS Y RETARDANTE AL FUEGO. | OFIKOR | S/N | S/N | 394.45 | 5101 | 2004-03-18 | 2004-03-18 | 14281 | GOBIERNO DEL ESTADO | OLVERA BAUTISTA JULIO CÉSAR | AULA NO. A 14 | GRUPO OFIKOR, S.A. DE C.V. | 119
UPPMOSP0309 | SILLA CON PALETA | SILLA DE PALETA DERECHA, ELABORADA EN ESTRUCTURA TUBULAR REDONDO DE 1" CAL. 18, SOLDADA CON MICRO ALAMBRE, FUNDIDO CON ARGÓN, TERMINADA CON PROTECCIÓN DE PINTURA HORNEADA TERMOPLÁSTICO MICRO PULVERIZADA EPÓXICA COLOR NEGRO, ASIENTO Y RESPALDO DE POLIURETANO FLEXIBLE DE ALTA DENSIDAD, FORRADO EN TELA 60% NYLON, 40% ACRÍLICO, COLOR VINO, CON TRATAMIENTO REPELENTE A LAS MANCHAS, LÍQUIDOS Y RETARDANTE AL FUEGO. | OFIKOR | S/N | S/N | 394.45 | 5101 | 2004-03-18 | 2004-03-18 | 14281 | GOBIERNO DEL ESTADO | OLVERA BAUTISTA JULIO CÉSAR | AULA NO. A 17 | GRUPO OFIKOR, S.A. DE C.V. | 119
UPPMOSP0310 | SILLA CON PALETA | SILLA DE PALETA DERECHA, ELABORADA EN ESTRUCTURA TUBULAR REDONDO DE 1" CAL. 18, SOLDADA CON MICRO ALAMBRE, FUNDIDO CON ARGÓN, TERMINADA CON PROTECCIÓN DE PINTURA HORNEADA TERMOPLÁSTICO MICRO PULVERIZADA EPÓXICA COLOR NEGRO, ASIENTO Y RESPALDO DE POLIURETANO FLEXIBLE DE ALTA DENSIDAD, FORRADO EN TELA 60% NYLON, 40% ACRÍLICO, COLOR VINO, CON TRATAMIENTO REPELENTE A LAS MANCHAS, LÍQUIDOS Y RETARDANTE AL FUEGO. | OFIKOR | S/N | S/N | 394.45 | 5101 | 2004-03-18 | 2004-03-18 | 14281 | GOBIERNO DEL ESTADO | OLVERA BAUTISTA JULIO CÉSAR | AULA NO. A 18 | GRUPO OFIKOR, S.A. DE C.V. | 119
UPPMOSP0311 | SILLA CON PALETA | SILLA DE PALETA DERECHA, ELABORADA EN ESTRUCTURA TUBULAR REDONDO DE 1" CAL. 18, SOLDADA CON MICRO ALAMBRE, FUNDIDO CON ARGÓN, TERMINADA CON PROTECCIÓN DE PINTURA HORNEADA TERMOPLÁSTICO MICRO PULVERIZADA EPÓXICA COLOR NEGRO, ASIENTO Y RESPALDO DE POLIURETANO FLEXIBLE DE ALTA DENSIDAD, FORRADO EN TELA 60% NYLON, 40% ACRÍLICO, COLOR VINO, CON TRATAMIENTO REPELENTE A LAS MANCHAS, LÍQUIDOS Y RETARDANTE AL FUEGO. | OFIKOR | S/N | S/N | 394.45 | 5101 | 2004-03-18 | 2004-03-18 | 14281 | GOBIERNO DEL ESTADO | OLVERA BAUTISTA JULIO CÉSAR | AULA NO. A 48 | GRUPO OFIKOR, S.A. DE C.V. | 119
UPPMOSP0312 | SILLA CON PALETA | SILLA DE PALETA DERECHA, ELABORADA EN ESTRUCTURA TUBULAR REDONDO DE 1" CAL. 18, SOLDADA CON MICRO ALAMBRE, FUNDIDO CON ARGÓN, TERMINADA CON PROTECCIÓN DE PINTURA HORNEADA TERMOPLÁSTICO MICRO PULVERIZADA EPÓXICA COLOR NEGRO, ASIENTO Y RESPALDO DE POLIURETANO FLEXIBLE DE ALTA DENSIDAD, FORRADO EN TELA 60% NYLON, 40% ACRÍLICO, COLOR VINO, CON TRATAMIENTO REPELENTE A LAS MANCHAS, LÍQUIDOS Y RETARDANTE AL FUEGO. | OFIKOR | S/N | S/N | 394.45 | 5101 | 2004-03-18 | 2004-03-18 | 14281 | GOBIERNO DEL ESTADO | OLVERA BAUTISTA JULIO CÉSAR | AULA NO. A 48 | GRUPO OFIKOR, S.A. DE C.V. | 119
UPPMOSP0313 | SILLA CON PALETA | SILLA DE PALETA DERECHA, ELABORADA EN ESTRUCTURA TUBULAR REDONDO DE 1" CAL. 18, SOLDADA CON MICRO ALAMBRE, FUNDIDO CON ARGÓN, TERMINADA CON PROTECCIÓN DE PINTURA HORNEADA TERMOPLÁSTICO MICRO PULVERIZADA EPÓXICA COLOR NEGRO, ASIENTO Y RESPALDO DE POLIURETANO FLEXIBLE DE ALTA DENSIDAD, FORRADO EN TELA 60% NYLON, 40% ACRÍLICO, COLOR VINO, CON TRATAMIENTO REPELENTE A LAS MANCHAS, LÍQUIDOS Y RETARDANTE AL FUEGO. | OFIKOR | S/N | S/N | 394.45 | 5101 | 2004-03-18 | 2004-03-18 | 14281 | GOBIERNO DEL ESTADO | OLVERA BAUTISTA JULIO CÉSAR | AULA NO. A 48 | GRUPO OFIKOR, S.A. DE C.V. | 119
UPPMOSP0314 | SILLA CON PALETA | SILLA DE PALETA DERECHA, ELABORADA EN ESTRUCTURA TUBULAR REDONDO DE 1" CAL. 18, SOLDADA CON MICRO ALAMBRE, FUNDIDO CON ARGÓN, TERMINADA CON PROTECCIÓN DE PINTURA HORNEADA TERMOPLÁSTICO MICRO PULVERIZADA EPÓXICA COLOR NEGRO, ASIENTO Y RESPALDO DE POLIURETANO FLEXIBLE DE ALTA DENSIDAD, FORRADO EN TELA 60% NYLON, 40% ACRÍLICO, COLOR VINO, CON TRATAMIENTO REPELENTE A LAS MANCHAS, LÍQUIDOS Y RETARDANTE AL FUEGO. | OFIKOR | S/N | S/N | 394.45 | 5101 | 2004-03-18 | 2004-03-18 | 14281 | GOBIERNO DEL ESTADO | OLVERA BAUTISTA JULIO CÉSAR | AULA NO. A 48 | GRUPO OFIKOR, S.A. DE C.V. | 119
UPPMOSP0315 | SILLA CON PALETA | SILLA DE PALETA DERECHA, ELABORADA EN ESTRUCTURA TUBULAR REDONDO DE 1" CAL. 18, SOLDADA CON MICRO ALAMBRE, FUNDIDO CON ARGÓN, TERMINADA CON PROTECCIÓN DE PINTURA HORNEADA TERMOPLÁSTICO MICRO PULVERIZADA EPÓXICA COLOR NEGRO, ASIENTO Y RESPALDO DE POLIURETANO FLEXIBLE DE ALTA DENSIDAD, FORRADO EN TELA 60% NYLON, 40% ACRÍLICO, COLOR VINO, CON TRATAMIENTO REPELENTE A LAS MANCHAS, LÍQUIDOS Y RETARDANTE AL FUEGO. | OFIKOR | S/N | S/N | 394.45 | 5101 | 2004-03-18 | 2004-03-18 | 14281 | GOBIERNO DEL ESTADO | OLVERA BAUTISTA JULIO CÉSAR | AULA NO. A 48 | GRUPO OFIKOR, S.A. DE C.V. | 119
UPPMOSP0316 | SILLA CON PALETA | SILLA DE PALETA DERECHA, ELABORADA EN ESTRUCTURA TUBULAR REDONDO DE 1" CAL. 18, SOLDADA CON MICRO ALAMBRE, FUNDIDO CON ARGÓN, TERMINADA CON PROTECCIÓN DE PINTURA HORNEADA TERMOPLÁSTICO MICRO PULVERIZADA EPÓXICA COLOR NEGRO, ASIENTO Y RESPALDO DE POLIURETANO FLEXIBLE DE ALTA DENSIDAD, FORRADO EN TELA 60% NYLON, 40% ACRÍLICO, COLOR VINO, CON TRATAMIENTO REPELENTE A LAS MANCHAS, LÍQUIDOS Y RETARDANTE AL FUEGO. | OFIKOR | S/N | S/N | 394.45 | 5101 | 2004-03-18 | 2004-03-18 | 14281 | GOBIERNO DEL ESTADO | OLVERA BAUTISTA JULIO CÉSAR | AULA NO. A 16 | GRUPO OFIKOR, S.A. DE C.V. | 119
UPPMOSP0317 | SILLA CON PALETA | SILLA DE PALETA DERECHA, ELABORADA EN ESTRUCTURA TUBULAR REDONDO DE 1" CAL. 18, SOLDADA CON MICRO ALAMBRE, FUNDIDO CON ARGÓN, TERMINADA CON PROTECCIÓN DE PINTURA HORNEADA TERMOPLÁSTICO MICRO PULVERIZADA EPÓXICA COLOR NEGRO, ASIENTO Y RESPALDO DE POLIURETANO FLEXIBLE DE ALTA DENSIDAD, FORRADO EN TELA 60% NYLON, 40% ACRÍLICO, COLOR VINO, CON TRATAMIENTO REPELENTE A LAS MANCHAS, LÍQUIDOS Y RETARDANTE AL FUEGO. | OFIKOR | S/N | S/N | 394.45 | 5101 | 2004-03-18 | 2004-03-18 | 14281 | GOBIERNO DEL ESTADO | OLVERA BAUTISTA JULIO CÉSAR | AULA NO. A 15 | GRUPO OFIKOR, S.A. DE C.V. | 119
UPPMOSP0318 | SILLA CON PALETA | SILLA DE PALETA DERECHA, ELABORADA EN ESTRUCTURA TUBULAR REDONDO DE 1" CAL. 18, SOLDADA CON MICRO ALAMBRE, FUNDIDO CON ARGÓN, TERMINADA CON PROTECCIÓN DE PINTURA HORNEADA TERMOPLÁSTICO MICRO PULVERIZADA EPÓXICA COLOR NEGRO, ASIENTO Y RESPALDO DE POLIURETANO FLEXIBLE DE ALTA DENSIDAD, FORRADO EN TELA 60% NYLON, 40% ACRÍLICO, COLOR VINO, CON TRATAMIENTO REPELENTE A LAS MANCHAS, LÍQUIDOS Y RETARDANTE AL FUEGO. | OFIKOR | S/N | S/N | 394.45 | 5101 | 2004-03-18 | 2004-03-18 | 14281 | GOBIERNO DEL ESTADO | OLVERA BAUTISTA JULIO CÉSAR | AULA NO. A 48 | GRUPO OFIKOR, S.A. DE C.V. | 119
UPPMOSP0319 | SILLA CON PALETA | SILLA DE PALETA DERECHA, ELABORADA EN ESTRUCTURA TUBULAR REDONDO DE 1" CAL. 18, SOLDADA CON MICRO ALAMBRE, FUNDIDO CON ARGÓN, TERMINADA CON PROTECCIÓN DE PINTURA HORNEADA TERMOPLÁSTICO MICRO PULVERIZADA EPÓXICA COLOR NEGRO, ASIENTO Y RESPALDO DE POLIURETANO FLEXIBLE DE ALTA DENSIDAD, FORRADO EN TELA 60% NYLON, 40% ACRÍLICO, COLOR VINO, CON TRATAMIENTO REPELENTE A LAS MANCHAS, LÍQUIDOS Y RETARDANTE AL FUEGO. | OFIKOR | S/N | S/N | 394.45 | 5101 | 2004-03-18 | 2004-03-18 | 14281 | GOBIERNO DEL ESTADO | OLVERA BAUTISTA JULIO CÉSAR | AULA NO. A 48 | GRUPO OFIKOR, S.A. DE C.V. | 119
UPPMOSP0320 | SILLA CON PALETA | SILLA DE PALETA DERECHA, ELABORADA EN ESTRUCTURA TUBULAR REDONDO DE 1" CAL. 18, SOLDADA CON MICRO ALAMBRE, FUNDIDO CON ARGÓN, TERMINADA CON PROTECCIÓN DE PINTURA HORNEADA TERMOPLÁSTICO MICRO PULVERIZADA EPÓXICA COLOR NEGRO, ASIENTO Y RESPALDO DE POLIURETANO FLEXIBLE DE ALTA DENSIDAD, FORRADO EN TELA 60% NYLON, 40% ACRÍLICO, COLOR VINO, CON TRATAMIENTO REPELENTE A LAS MANCHAS, LÍQUIDOS Y RETARDANTE AL FUEGO. | OFIKOR | S/N | S/N | 394.45 | 5101 | 2004-03-18 | 2004-03-18 | 14281 | GOBIERNO DEL ESTADO | OLVERA BAUTISTA JULIO CÉSAR | AULA NO. A 16 | GRUPO OFIKOR, S.A. DE C.V. | 119
UPPMOSP0321 | SILLA CON PALETA | SILLA DE PALETA DERECHA, ELABORADA EN ESTRUCTURA TUBULAR REDONDO DE 1" CAL. 18, SOLDADA CON MICRO ALAMBRE, FUNDIDO CON ARGÓN, TERMINADA CON PROTECCIÓN DE PINTURA HORNEADA TERMOPLÁSTICO MICRO PULVERIZADA EPÓXICA COLOR NEGRO, ASIENTO Y RESPALDO DE POLIURETANO FLEXIBLE DE ALTA DENSIDAD, FORRADO EN TELA 60% NYLON, 40% ACRÍLICO, COLOR VINO, CON TRATAMIENTO REPELENTE A LAS MANCHAS, LÍQUIDOS Y RETARDANTE AL FUEGO. | OFIKOR | S/N | S/N | 394.45 | 5101 | 2004-03-18 | 2004-03-18 | 14281 | GOBIERNO DEL ESTADO | OLVERA BAUTISTA JULIO CÉSAR | AULA NO. A 17 | GRUPO OFIKOR, S.A. DE C.V. | 119
UPPMOSP0322 | SILLA CON PALETA | SILLA DE PALETA DERECHA, ELABORADA EN ESTRUCTURA TUBULAR REDONDO DE 1" CAL. 18, SOLDADA CON MICRO ALAMBRE, FUNDIDO CON ARGÓN, TERMINADA CON PROTECCIÓN DE PINTURA HORNEADA TERMOPLÁSTICO MICRO PULVERIZADA EPÓXICA COLOR NEGRO, ASIENTO Y RESPALDO DE POLIURETANO FLEXIBLE DE ALTA DENSIDAD, FORRADO EN TELA 60% NYLON, 40% ACRÍLICO, COLOR VINO, CON TRATAMIENTO REPELENTE A LAS MANCHAS, LÍQUIDOS Y RETARDANTE AL FUEGO. | OFIKOR | S/N | S/N | 394.45 | 5101 | 2004-03-18 | 2004-03-18 | 14281 | GOBIERNO DEL ESTADO | OLVERA BAUTISTA JULIO CÉSAR | AULA NO. A 48 | GRUPO OFIKOR, S.A. DE C.V. | 119
UPPMOSP0323 | SILLA CON PALETA | SILLA DE PALETA DERECHA, ELABORADA EN ESTRUCTURA TUBULAR REDONDO DE 1" CAL. 18, SOLDADA CON MICRO ALAMBRE, FUNDIDO CON ARGÓN, TERMINADA CON PROTECCIÓN DE PINTURA HORNEADA TERMOPLÁSTICO MICRO PULVERIZADA EPÓXICA COLOR NEGRO, ASIENTO Y RESPALDO DE POLIURETANO FLEXIBLE DE ALTA DENSIDAD, FORRADO EN TELA 60% NYLON, 40% ACRÍLICO, COLOR VINO, CON TRATAMIENTO REPELENTE A LAS MANCHAS, LÍQUIDOS Y RETARDANTE AL FUEGO. | OFIKOR | S/N | S/N | 394.45 | 5101 | 2004-03-18 | 2004-03-18 | 14281 | GOBIERNO DEL ESTADO | OLVERA BAUTISTA JULIO CÉSAR | AULA NO. A 11 | GRUPO OFIKOR, S.A. DE C.V. | 119
UPPMOSP0324 | SILLA CON PALETA | SILLA DE PALETA DERECHA, ELABORADA EN ESTRUCTURA TUBULAR REDONDO DE 1" CAL. 18, SOLDADA CON MICRO ALAMBRE, FUNDIDO CON ARGÓN, TERMINADA CON PROTECCIÓN DE PINTURA HORNEADA TERMOPLÁSTICO MICRO PULVERIZADA EPÓXICA COLOR NEGRO, ASIENTO Y RESPALDO DE POLIURETANO FLEXIBLE DE ALTA DENSIDAD, FORRADO EN TELA 60% NYLON, 40% ACRÍLICO, COLOR VINO, CON TRATAMIENTO REPELENTE A LAS MANCHAS, LÍQUIDOS Y RETARDANTE AL FUEGO. | OFIKOR | S/N | S/N | 394.45 | 5101 | 2004-03-18 | 2004-03-18 | 14281 | GOBIERNO DEL ESTADO | OLVERA BAUTISTA JULIO CÉSAR | AULA NO. A 48 | GRUPO OFIKOR, S.A. DE C.V. | 119
UPPMOSP0325 | SILLA CON PALETA | SILLA DE PALETA DERECHA, ELABORADA EN ESTRUCTURA TUBULAR REDONDO DE 1" CAL. 18, SOLDADA CON MICRO ALAMBRE, FUNDIDO CON ARGÓN, TERMINADA CON PROTECCIÓN DE PINTURA HORNEADA TERMOPLÁSTICO MICRO PULVERIZADA EPÓXICA COLOR NEGRO, ASIENTO Y RESPALDO DE POLIURETANO FLEXIBLE DE ALTA DENSIDAD, FORRADO EN TELA 60% NYLON, 40% ACRÍLICO, COLOR VINO, CON TRATAMIENTO REPELENTE A LAS MANCHAS, LÍQUIDOS Y RETARDANTE AL FUEGO. | OFIKOR | S/N | S/N | 394.45 | 5101 | 2004-03-18 | 2004-03-18 | 14281 | GOBIERNO DEL ESTADO | OLVERA BAUTISTA JULIO CÉSAR | AULA NO. A 13 | GRUPO OFIKOR, S.A. DE C.V. | 119
UPPMOSP0326 | SILLA CON PALETA | SILLA DE PALETA DERECHA, ELABORADA EN ESTRUCTURA TUBULAR REDONDO DE 1" CAL. 18, SOLDADA CON MICRO ALAMBRE, FUNDIDO CON ARGÓN, TERMINADA CON PROTECCIÓN DE PINTURA HORNEADA TERMOPLÁSTICO MICRO PULVERIZADA EPÓXICA COLOR NEGRO, ASIENTO Y RESPALDO DE POLIURETANO FLEXIBLE DE ALTA DENSIDAD, FORRADO EN TELA 60% NYLON, 40% ACRÍLICO, COLOR VINO, CON TRATAMIENTO REPELENTE A LAS MANCHAS, LÍQUIDOS Y RETARDANTE AL FUEGO. | OFIKOR | S/N | S/N | 394.45 | 5101 | 2004-03-18 | 2004-03-18 | 14281 | GOBIERNO DEL ESTADO | OLVERA BAUTISTA JULIO CÉSAR | AULA NO. A 11 | GRUPO OFIKOR, S.A. DE C.V. | 119
UPPMOSP0327 | SILLA CON PALETA | SILLA DE PALETA DERECHA, ELABORADA EN ESTRUCTURA TUBULAR REDONDO DE 1" CAL. 18, SOLDADA CON MICRO ALAMBRE, FUNDIDO CON ARGÓN, TERMINADA CON PROTECCIÓN DE PINTURA HORNEADA TERMOPLÁSTICO MICRO PULVERIZADA EPÓXICA COLOR NEGRO, ASIENTO Y RESPALDO DE POLIURETANO FLEXIBLE DE ALTA DENSIDAD, FORRADO EN TELA 60% NYLON, 40% ACRÍLICO, COLOR VINO, CON TRATAMIENTO REPELENTE A LAS MANCHAS, LÍQUIDOS Y RETARDANTE AL FUEGO. | OFIKOR | S/N | S/N | 394.45 | 5101 | 2004-03-18 | 2004-03-18 | 14281 | GOBIERNO DEL ESTADO | OLVERA BAUTISTA JULIO CÉSAR | AULA NO. A 48 | GRUPO OFIKOR, S.A. DE C.V. | 119
UPPMOSP0328 | SILLA CON PALETA | SILLA DE PALETA DERECHA, ELABORADA EN ESTRUCTURA TUBULAR REDONDO DE 1" CAL. 18, SOLDADA CON MICRO ALAMBRE, FUNDIDO CON ARGÓN, TERMINADA CON PROTECCIÓN DE PINTURA HORNEADA TERMOPLÁSTICO MICRO PULVERIZADA EPÓXICA COLOR NEGRO, ASIENTO Y RESPALDO DE POLIURETANO FLEXIBLE DE ALTA DENSIDAD, FORRADO EN TELA 60% NYLON, 40% ACRÍLICO, COLOR VINO, CON TRATAMIENTO REPELENTE A LAS MANCHAS, LÍQUIDOS Y RETARDANTE AL FUEGO. | OFIKOR | S/N | S/N | 394.45 | 5101 | 2004-03-18 | 2004-03-18 | 14281 | GOBIERNO DEL ESTADO | OLVERA BAUTISTA JULIO CÉSAR | AULA NO. A 48 | GRUPO OFIKOR, S.A. DE C.V. | 119
UPPMOSP0329 | SILLA CON PALETA | SILLA DE PALETA DERECHA, ELABORADA EN ESTRUCTURA TUBULAR REDONDO DE 1" CAL. 18, SOLDADA CON MICRO ALAMBRE, FUNDIDO CON ARGÓN, TERMINADA CON PROTECCIÓN DE PINTURA HORNEADA TERMOPLÁSTICO MICRO PULVERIZADA EPÓXICA COLOR NEGRO, ASIENTO Y RESPALDO DE POLIURETANO FLEXIBLE DE ALTA DENSIDAD, FORRADO EN TELA 60% NYLON, 40% ACRÍLICO, COLOR VINO, CON TRATAMIENTO REPELENTE A LAS MANCHAS, LÍQUIDOS Y RETARDANTE AL FUEGO. | OFIKOR | S/N | S/N | 394.45 | 5101 | 2004-03-18 | 2004-03-18 | 14281 | GOBIERNO DEL ESTADO | OLVERA BAUTISTA JULIO CÉSAR | AULA NO. A 24 | GRUPO OFIKOR, S.A. DE C.V. | 119
UPPMOSP0330 | SILLA CON PALETA | SILLA DE PALETA DERECHA, ELABORADA EN ESTRUCTURA TUBULAR REDONDO DE 1" CAL. 18, SOLDADA CON MICRO ALAMBRE, FUNDIDO CON ARGÓN, TERMINADA CON PROTECCIÓN DE PINTURA HORNEADA TERMOPLÁSTICO MICRO PULVERIZADA EPÓXICA COLOR NEGRO, ASIENTO Y RESPALDO DE POLIURETANO FLEXIBLE DE ALTA DENSIDAD, FORRADO EN TELA 60% NYLON, 40% ACRÍLICO, COLOR VINO, CON TRATAMIENTO REPELENTE A LAS MANCHAS, LÍQUIDOS Y RETARDANTE AL FUEGO. | OFIKOR | S/N | S/N | 394.45 | 5101 | 2004-03-18 | 2004-03-18 | 14281 | GOBIERNO DEL ESTADO | OLVERA BAUTISTA JULIO CÉSAR | AULA NO. A 24 | GRUPO OFIKOR, S.A. DE C.V. | 119
UPPMOSP0331 | SILLA CON PALETA | SILLA DE PALETA IZQUIERDA, ELABORADA EN ESTRUCTURA TUBULAR REDONDO DE 1" CAL. 18, SOLDADA CON MICRO ALAMBRE, FUNDIDO CON ARGÓN, TERMINADA CON PROTECCIÓN DE PINTURA HORNEADA TERMOPLÁSTICO MICRO PULVERIZADA EPÓXICA COLOR NEGRO, ASIENTO Y RESPALDO DE POLIURETANO FLEXIBLE DE ALTA DENSIDAD, FORRADO EN TELA 60% NYLON, 40% ACRÍLICO, COLOR VINO, CON TRATAMIENTO REPELENTE A LAS MANCHAS, LÍQUIDOS Y RETARDANTE AL FUEGO. | OFIKOR | S/N | S/N | 394.45 | 5101 | 2004-03-18 | 2004-03-18 | 14281 | GOBIERNO DEL ESTADO | OLVERA BAUTISTA JULIO CÉSAR | AULA NO. A 26 | GRUPO OFIKOR, S.A. DE C.V. | 119
UPPMOSP0332 | SILLA CON PALETA | SILLA DE PALETA IZQUIERDA, ELABORADA EN ESTRUCTURA TUBULAR REDONDO DE 1" CAL. 18, SOLDADA CON MICRO ALAMBRE, FUNDIDO CON ARGÓN, TERMINADA CON PROTECCIÓN DE PINTURA HORNEADA TERMOPLÁSTICO MICRO PULVERIZADA EPÓXICA COLOR NEGRO, ASIENTO Y RESPALDO DE POLIURETANO FLEXIBLE DE ALTA DENSIDAD, FORRADO EN TELA 60% NYLON, 40% ACRÍLICO, COLOR VINO, CON TRATAMIENTO REPELENTE A LAS MANCHAS, LÍQUIDOS Y RETARDANTE AL FUEGO. | OFIKOR | S/N | S/N | 394.45 | 5101 | 2004-03-18 | 2004-03-18 | 14281 | GOBIERNO DEL ESTADO | OLVERA BAUTISTA JULIO CÉSAR | AULA NO. A 26 | GRUPO OFIKOR, S.A. DE C.V. | 119
UPPMOSP0333 | SILLA CON PALETA | SILLA DE PALETA IZQUIERDA, ELABORADA EN ESTRUCTURA TUBULAR REDONDO DE 1" CAL. 18, SOLDADA CON MICRO ALAMBRE, FUNDIDO CON ARGÓN, TERMINADA CON PROTECCIÓN DE PINTURA HORNEADA TERMOPLÁSTICO MICRO PULVERIZADA EPÓXICA COLOR NEGRO, ASIENTO Y RESPALDO DE POLIURETANO FLEXIBLE DE ALTA DENSIDAD, FORRADO EN TELA 60% NYLON, 40% ACRÍLICO, COLOR VINO, CON TRATAMIENTO REPELENTE A LAS MANCHAS, LÍQUIDOS Y RETARDANTE AL FUEGO. | OFIKOR | S/N | S/N | 394.45 | 5101 | 2004-03-18 | 2004-03-18 | 14281 | GOBIERNO DEL ESTADO | OLVERA BAUTISTA JULIO CÉSAR | AULA NO. A 26 | GRUPO OFIKOR, S.A. DE C.V. | 119
UPPMOSP0334 | SILLA CON PALETA | SILLA DE PALETA IZQUIERDA, ELABORADA EN ESTRUCTURA TUBULAR REDONDO DE 1" CAL. 18, SOLDADA CON MICRO ALAMBRE, FUNDIDO CON ARGÓN, TERMINADA CON PROTECCIÓN DE PINTURA HORNEADA TERMOPLÁSTICO MICRO PULVERIZADA EPÓXICA COLOR NEGRO, ASIENTO Y RESPALDO DE POLIURETANO FLEXIBLE DE ALTA DENSIDAD, FORRADO EN TELA 60% NYLON, 40% ACRÍLICO, COLOR VINO, CON TRATAMIENTO REPELENTE A LAS MANCHAS, LÍQUIDOS Y RETARDANTE AL FUEGO. | OFIKOR | S/N | S/N | 394.45 | 5101 | 2004-03-18 | 2004-03-18 | 14281 | GOBIERNO DEL ESTADO | OLVERA BAUTISTA JULIO CÉSAR | AULA NO. A 05 | GRUPO OFIKOR, S.A. DE C.V. | 119
UPPMOSP0335 | SILLA CON PALETA | SILLA DE PALETA IZQUIERDA, ELABORADA EN ESTRUCTURA TUBULAR REDONDO DE 1" CAL. 18, SOLDADA CON MICRO ALAMBRE, FUNDIDO CON ARGÓN, TERMINADA CON PROTECCIÓN DE PINTURA HORNEADA TERMOPLÁSTICO MICRO PULVERIZADA EPÓXICA COLOR NEGRO, ASIENTO Y RESPALDO DE POLIURETANO FLEXIBLE DE ALTA DENSIDAD, FORRADO EN TELA 60% NYLON, 40% ACRÍLICO, COLOR VINO, CON TRATAMIENTO REPELENTE A LAS MANCHAS, LÍQUIDOS Y RETARDANTE AL FUEGO. | OFIKOR | S/N | S/N | 394.45 | 5101 | 2004-03-18 | 2004-03-18 | 14281 | GOBIERNO DEL ESTADO | OLVERA BAUTISTA JULIO CÉSAR | AULA NO. A 05 | GRUPO OFIKOR, S.A. DE C.V. | 119
UPPMOSP0336 | SILLA CON PALETA | SILLA DE PALETA IZQUIERDA, ELABORADA EN ESTRUCTURA TUBULAR REDONDO DE 1" CAL. 18, SOLDADA CON MICRO ALAMBRE, FUNDIDO CON ARGÓN, TERMINADA CON PROTECCIÓN DE PINTURA HORNEADA TERMOPLÁSTICO MICRO PULVERIZADA EPÓXICA COLOR NEGRO, ASIENTO Y RESPALDO DE POLIURETANO FLEXIBLE DE ALTA DENSIDAD, FORRADO EN TELA 60% NYLON, 40% ACRÍLICO, COLOR VINO, CON TRATAMIENTO REPELENTE A LAS MANCHAS, LÍQUIDOS Y RETARDANTE AL FUEGO. | OFIKOR | S/N | S/N | 394.45 | 5101 | 2004-03-18 | 2004-03-18 | 14281 | GOBIERNO DEL ESTADO | OLVERA BAUTISTA JULIO CÉSAR | AULA NO. A 05 | GRUPO OFIKOR, S.A. DE C.V. | 119
UPPMOSP0337 | SILLA CON PALETA | SILLA DE PALETA IZQUIERDA, ELABORADA EN ESTRUCTURA TUBULAR REDONDO DE 1" CAL. 18, SOLDADA CON MICRO ALAMBRE, FUNDIDO CON ARGÓN, TERMINADA CON PROTECCIÓN DE PINTURA HORNEADA TERMOPLÁSTICO MICRO PULVERIZADA EPÓXICA COLOR NEGRO, ASIENTO Y RESPALDO DE POLIURETANO FLEXIBLE DE ALTA DENSIDAD, FORRADO EN TELA 60% NYLON, 40% ACRÍLICO, COLOR VINO, CON TRATAMIENTO REPELENTE A LAS MANCHAS, LÍQUIDOS Y RETARDANTE AL FUEGO. | OFIKOR | S/N | S/N | 394.45 | 5101 | 2004-03-18 | 2004-03-18 | 14281 | GOBIERNO DEL ESTADO | OLVERA BAUTISTA JULIO CÉSAR | AULA NO. A 05 | GRUPO OFIKOR, S.A. DE C.V. | 119
UPPMOSP0338 | SILLA CON PALETA | SILLA DE PALETA IZQUIERDA, ELABORADA EN ESTRUCTURA TUBULAR REDONDO DE 1" CAL. 18, SOLDADA CON MICRO ALAMBRE, FUNDIDO CON ARGÓN, TERMINADA CON PROTECCIÓN DE PINTURA HORNEADA TERMOPLÁSTICO MICRO PULVERIZADA EPÓXICA COLOR NEGRO, ASIENTO Y RESPALDO DE POLIURETANO FLEXIBLE DE ALTA DENSIDAD, FORRADO EN TELA 60% NYLON, 40% ACRÍLICO, COLOR VINO, CON TRATAMIENTO REPELENTE A LAS MANCHAS, LÍQUIDOS Y RETARDANTE AL FUEGO. | OFIKOR | S/N | S/N | 394.45 | 5101 | 2004-03-18 | 2004-03-18 | 14281 | GOBIERNO DEL ESTADO | OLVERA BAUTISTA JULIO CÉSAR | AULA NO. A 26 | GRUPO OFIKOR, S.A. DE C.V. | 119
UPPMOSP0339 | SILLA CON PALETA | SILLA DE PALETA IZQUIERDA, ELABORADA EN ESTRUCTURA TUBULAR REDONDO DE 1" CAL. 18, SOLDADA CON MICRO ALAMBRE, FUNDIDO CON ARGÓN, TERMINADA CON PROTECCIÓN DE PINTURA HORNEADA TERMOPLÁSTICO MICRO PULVERIZADA EPÓXICA COLOR NEGRO, ASIENTO Y RESPALDO DE POLIURETANO FLEXIBLE DE ALTA DENSIDAD, FORRADO EN TELA 60% NYLON, 40% ACRÍLICO, COLOR VINO, CON TRATAMIENTO REPELENTE A LAS MANCHAS, LÍQUIDOS Y RETARDANTE AL FUEGO. | OFIKOR | S/N | S/N | 394.45 | 5101 | 2004-03-18 | 2004-03-18 | 14281 | GOBIERNO DEL ESTADO | OLVERA BAUTISTA JULIO CÉSAR | AULA NO. A 05 | GRUPO OFIKOR, S.A. DE C.V. | 119
UPPMOSP0340 | SILLA CON PALETA | SILLA DE PALETA IZQUIERDA, ELABORADA EN ESTRUCTURA TUBULAR REDONDO DE 1" CAL. 18, SOLDADA CON MICRO ALAMBRE, FUNDIDO CON ARGÓN, TERMINADA CON PROTECCIÓN DE PINTURA HORNEADA TERMOPLÁSTICO MICRO PULVERIZADA EPÓXICA COLOR NEGRO, ASIENTO Y RESPALDO DE POLIURETANO FLEXIBLE DE ALTA DENSIDAD, FORRADO EN TELA 60% NYLON, 40% ACRÍLICO, COLOR VINO, CON TRATAMIENTO REPELENTE A LAS MANCHAS, LÍQUIDOS Y RETARDANTE AL FUEGO. | OFIKOR | S/N | S/N | 394.45 | 5101 | 2004-03-18 | 2004-03-18 | 14281 | GOBIERNO DEL ESTADO | OLVERA BAUTISTA JULIO CÉSAR | AULA NO. A 05 | GRUPO OFIKOR, S.A. DE C.V. | 119
UPPMOSP0341 | SILLA CON PALETA | SILLA DE PALETA IZQUIERDA, ELABORADA EN ESTRUCTURA TUBULAR REDONDO DE 1" CAL. 18, SOLDADA CON MICRO ALAMBRE, FUNDIDO CON ARGÓN, TERMINADA CON PROTECCIÓN DE PINTURA HORNEADA TERMOPLÁSTICO MICRO PULVERIZADA EPÓXICA COLOR NEGRO, ASIENTO Y RESPALDO DE POLIURETANO FLEXIBLE DE ALTA DENSIDAD, FORRADO EN TELA 60% NYLON, 40% ACRÍLICO, COLOR VINO, CON TRATAMIENTO REPELENTE A LAS MANCHAS, LÍQUIDOS Y RETARDANTE AL FUEGO. | OFIKOR | S/N | S/N | 394.45 | 5101 | 2004-03-18 | 2004-03-18 | 14281 | GOBIERNO DEL ESTADO | OLVERA BAUTISTA JULIO CÉSAR | AULA NO. A 24 | GRUPO OFIKOR, S.A. DE C.V. | 119
UPPMOSP0342 | SILLA CON PALETA | SILLA DE PALETA IZQUIERDA, ELABORADA EN ESTRUCTURA TUBULAR REDONDO DE 1" CAL. 18, SOLDADA CON MICRO ALAMBRE, FUNDIDO CON ARGÓN, TERMINADA CON PROTECCIÓN DE PINTURA HORNEADA TERMOPLÁSTICO MICRO PULVERIZADA EPÓXICA COLOR NEGRO, ASIENTO Y RESPALDO DE POLIURETANO FLEXIBLE DE ALTA DENSIDAD, FORRADO EN TELA 60% NYLON, 40% ACRÍLICO, COLOR VINO, CON TRATAMIENTO REPELENTE A LAS MANCHAS, LÍQUIDOS Y RETARDANTE AL FUEGO. | OFIKOR | S/N | S/N | 394.45 | 5101 | 2004-03-18 | 2004-03-18 | 14281 | GOBIERNO DEL ESTADO | OLVERA BAUTISTA JULIO CÉSAR | AULA NO. A 24 | GRUPO OFIKOR, S.A. DE C.V. | 119
UPPMOSP0343 | SILLA CON PALETA | SILLA DE PALETA IZQUIERDA, ELABORADA EN ESTRUCTURA TUBULAR REDONDO DE 1" CAL. 18, SOLDADA CON MICRO ALAMBRE, FUNDIDO CON ARGÓN, TERMINADA CON PROTECCIÓN DE PINTURA HORNEADA TERMOPLÁSTICO MICRO PULVERIZADA EPÓXICA COLOR NEGRO, ASIENTO Y RESPALDO DE POLIURETANO FLEXIBLE DE ALTA DENSIDAD, FORRADO EN TELA 60% NYLON, 40% ACRÍLICO, COLOR VINO, CON TRATAMIENTO REPELENTE A LAS MANCHAS, LÍQUIDOS Y RETARDANTE AL FUEGO. | OFIKOR | S/N | S/N | 394.45 | 5101 | 2004-03-18 | 2004-03-18 | 14281 | GOBIERNO DEL ESTADO | OLVERA BAUTISTA JULIO CÉSAR | AULA NO. A 05 | GRUPO OFIKOR, S.A. DE C.V. | 119
UPPMOSP0344 | SILLA CON PALETA | SILLA DE PALETA IZQUIERDA, ELABORADA EN ESTRUCTURA TUBULAR REDONDO DE 1" CAL. 18, SOLDADA CON MICRO ALAMBRE, FUNDIDO CON ARGÓN, TERMINADA CON PROTECCIÓN DE PINTURA HORNEADA TERMOPLÁSTICO MICRO PULVERIZADA EPÓXICA COLOR NEGRO, ASIENTO Y RESPALDO DE POLIURETANO FLEXIBLE DE ALTA DENSIDAD, FORRADO EN TELA 60% NYLON, 40% ACRÍLICO, COLOR VINO, CON TRATAMIENTO REPELENTE A LAS MANCHAS, LÍQUIDOS Y RETARDANTE AL FUEGO. | OFIKOR | S/N | S/N | 394.45 | 5101 | 2004-03-18 | 2004-03-18 | 14281 | GOBIERNO DEL ESTADO | OLVERA BAUTISTA JULIO CÉSAR | AULA NO. A 13 | GRUPO OFIKOR, S.A. DE C.V. | 119
UPPMOSP0345 | SILLA CON PALETA | SILLA DE PALETA IZQUIERDA, ELABORADA EN ESTRUCTURA TUBULAR REDONDO DE 1" CAL. 18, SOLDADA CON MICRO ALAMBRE, FUNDIDO CON ARGÓN, TERMINADA CON PROTECCIÓN DE PINTURA HORNEADA TERMOPLÁSTICO MICRO PULVERIZADA EPÓXICA COLOR NEGRO, ASIENTO Y RESPALDO DE POLIURETANO FLEXIBLE DE ALTA DENSIDAD, FORRADO EN TELA 60% NYLON, 40% ACRÍLICO, COLOR VINO, CON TRATAMIENTO REPELENTE A LAS MANCHAS, LÍQUIDOS Y RETARDANTE AL FUEGO. | OFIKOR | S/N | S/N | 394.45 | 5101 | 2004-03-18 | 2004-03-18 | 14281 | GOBIERNO DEL ESTADO | OLVERA BAUTISTA JULIO CÉSAR | AULA NO. A 05 | GRUPO OFIKOR, S.A. DE C.V. | 119
UPPMOSP0346 | SILLA CON PALETA | SILLA DE PALETA IZQUIERDA, ELABORADA EN ESTRUCTURA TUBULAR REDONDO DE 1" CAL. 18, SOLDADA CON MICRO ALAMBRE, FUNDIDO CON ARGÓN, TERMINADA CON PROTECCIÓN DE PINTURA HORNEADA TERMOPLÁSTICO MICRO PULVERIZADA EPÓXICA COLOR NEGRO, ASIENTO Y RESPALDO DE POLIURETANO FLEXIBLE DE ALTA DENSIDAD, FORRADO EN TELA 60% NYLON, 40% ACRÍLICO, COLOR VINO, CON TRATAMIENTO REPELENTE A LAS MANCHAS, LÍQUIDOS Y RETARDANTE AL FUEGO. | OFIKOR | S/N | S/N | 394.45 | 5101 | 2004-03-18 | 2004-03-18 | 14281 | GOBIERNO DEL ESTADO | OLVERA BAUTISTA JULIO CÉSAR | AULA NO. A 10 | GRUPO OFIKOR, S.A. DE C.V. | 119
UPPMOSP0347 | SILLA CON PALETA | SILLA DE PALETA IZQUIERDA, ELABORADA EN ESTRUCTURA TUBULAR REDONDO DE 1" CAL. 18, SOLDADA CON MICRO ALAMBRE, FUNDIDO CON ARGÓN, TERMINADA CON PROTECCIÓN DE PINTURA HORNEADA TERMOPLÁSTICO MICRO PULVERIZADA EPÓXICA COLOR NEGRO, ASIENTO Y RESPALDO DE POLIURETANO FLEXIBLE DE ALTA DENSIDAD, FORRADO EN TELA 60% NYLON, 40% ACRÍLICO, COLOR VINO, CON TRATAMIENTO REPELENTE A LAS MANCHAS, LÍQUIDOS Y RETARDANTE AL FUEGO. | OFIKOR | S/N | S/N | 394.45 | 5101 | 2004-03-18 | 2004-03-18 | 14281 | GOBIERNO DEL ESTADO | OLVERA BAUTISTA JULIO CÉSAR | AULA NO. A 05 | GRUPO OFIKOR, S.A. DE C.V. | 119
UPPMOSP0348 | SILLA CON PALETA | SILLA DE PALETA IZQUIERDA, ELABORADA EN ESTRUCTURA TUBULAR REDONDO DE 1" CAL. 18, SOLDADA CON MICRO ALAMBRE, FUNDIDO CON ARGÓN, TERMINADA CON PROTECCIÓN DE PINTURA HORNEADA TERMOPLÁSTICO MICRO PULVERIZADA EPÓXICA COLOR NEGRO, ASIENTO Y RESPALDO DE POLIURETANO FLEXIBLE DE ALTA DENSIDAD, FORRADO EN TELA 60% NYLON, 40% ACRÍLICO, COLOR VINO, CON TRATAMIENTO REPELENTE A LAS MANCHAS, LÍQUIDOS Y RETARDANTE AL FUEGO. | OFIKOR | S/N | S/N | 394.45 | 5101 | 2004-03-18 | 2004-03-18 | 14281 | GOBIERNO DEL ESTADO | OLVERA BAUTISTA JULIO CÉSAR | AULA NO. A 26 | GRUPO OFIKOR, S.A. DE C.V. | 119
UPPMOSP0349 | SILLA CON PALETA | SILLA DE PALETA IZQUIERDA, ELABORADA EN ESTRUCTURA TUBULAR REDONDO DE 1" CAL. 18, SOLDADA CON MICRO ALAMBRE, FUNDIDO CON ARGÓN, TERMINADA CON PROTECCIÓN DE PINTURA HORNEADA TERMOPLÁSTICO MICRO PULVERIZADA EPÓXICA COLOR NEGRO, ASIENTO Y RESPALDO DE POLIURETANO FLEXIBLE DE ALTA DENSIDAD, FORRADO EN TELA 60% NYLON, 40% ACRÍLICO, COLOR VINO, CON TRATAMIENTO REPELENTE A LAS MANCHAS, LÍQUIDOS Y RETARDANTE AL FUEGO. | OFIKOR | S/N | S/N | 394.45 | 5101 | 2004-03-18 | 2004-03-18 | 14281 | GOBIERNO DEL ESTADO | OLVERA BAUTISTA JULIO CÉSAR | AULA NO. A 05 | GRUPO OFIKOR, S.A. DE C.V. | 119
UPPMOSP0350 | SILLA CON PALETA | SILLA DE PALETA IZQUIERDA, ELABORADA EN ESTRUCTURA TUBULAR REDONDO DE 1" CAL. 18, SOLDADA CON MICRO ALAMBRE, FUNDIDO CON ARGÓN, TERMINADA CON PROTECCIÓN DE PINTURA HORNEADA TERMOPLÁSTICO MICRO PULVERIZADA EPÓXICA COLOR NEGRO, ASIENTO Y RESPALDO DE POLIURETANO FLEXIBLE DE ALTA DENSIDAD, FORRADO EN TELA 60% NYLON, 40% ACRÍLICO, COLOR VINO, CON TRATAMIENTO REPELENTE A LAS MANCHAS, LÍQUIDOS Y RETARDANTE AL FUEGO. | OFIKOR | S/N | S/N | 394.45 | 5101 | 2004-03-18 | 2004-03-18 | 14281 | GOBIERNO DEL ESTADO | OLVERA BAUTISTA JULIO CÉSAR | AULA NO. A 05 | GRUPO OFIKOR, S.A. DE C.V. | 119
UPPMOSP0351 | SILLA CON PALETA | SILLA CON PALETA ELABORADA EN ESTRUCTURA TUBULAR DE 1" CAL 18, SOLDADA CON ALAMBRE MICROFUNDIDO CON ARGON DANDO MAYOR RESISTENCIA DESENGRASADA Y FOSFATIZADA TERMINADA CON UNA PROTECCIÓN DE PINTURA TERMOPLÁSTICA MICROPULVERIZADA EPÓXICA COLOR ARENA Y/O NEGRA HORNEADA A 180°, CON ASIENTO Y RESPALDO DE PLIANA Y PALETA DE GOTA COLOR AZUL, CON CANTOS DE PVC FORRADO EN LAMINDADO PLÁSTICO | MOBILESCO | S/N | S/N | 348.45 | 5101 | 2004-09-17 | 2004-09-17 | 5425 | UPP/POA | OLVERA BAUTISTA JULIO CÉSAR | AULA NO. A 15 | MOBILESCO PACHUCA, S.A. DE C.V. | 119
UPPMOSP0352 | SILLA CON PALETA | SILLA CON PALETA ELABORADA EN ESTRUCTURA TUBULAR DE 1" CAL 18, SOLDADA CON ALAMBRE MICROFUNDIDO CON ARGON DANDO MAYOR RESISTENCIA DESENGRASADA Y FOSFATIZADA TERMINADA CON UNA PROTECCIÓN DE PINTURA TERMOPLÁSTICA MICROPULVERIZADA EPÓXICA COLOR ARENA Y/O NEGRA HORNEADA A 180°, CON ASIENTO Y RESPALDO DE PLIANA Y PALETA DE GOTA COLOR AZUL, CON CANTOS DE PVC FORRADO EN LAMINDADO PLÁSTICO | MOBILESCO | S/N | S/N | 348.45 | 5101 | 2004-09-17 | 2004-09-17 | 5425 | UPP/POA | OLVERA BAUTISTA JULIO CÉSAR | AULA NO. A 13 | MOBILESCO PACHUCA, S.A. DE C.V. | 119
UPPMOSP0353 | SILLA CON PALETA | SILLA CON PALETA ELABORADA EN ESTRUCTURA TUBULAR DE 1" CAL 18, SOLDADA CON ALAMBRE MICROFUNDIDO CON ARGON DANDO MAYOR RESISTENCIA DESENGRASADA Y FOSFATIZADA TERMINADA CON UNA PROTECCIÓN DE PINTURA TERMOPLÁSTICA MICROPULVERIZADA EPÓXICA COLOR ARENA Y/O NEGRA HORNEADA A 180°, CON ASIENTO Y RESPALDO DE PLIANA Y PALETA DE GOTA COLOR AZUL, CON CANTOS DE PVC FORRADO EN LAMINDADO PLÁSTICO | MOBILESCO | S/N | S/N | 348.45 | 5101 | 2004-09-17 | 2004-09-17 | 5425 | UPP/POA | OLVERA BAUTISTA JULIO CÉSAR | AULA NO. A 05 | MOBILESCO PACHUCA, S.A. DE C.V. | 119
UPPMOSP0354 | SILLA CON PALETA | SILLA CON PALETA ELABORADA EN ESTRUCTURA TUBULAR DE 1" CAL 18, SOLDADA CON ALAMBRE MICROFUNDIDO CON ARGON DANDO MAYOR RESISTENCIA DESENGRASADA Y FOSFATIZADA TERMINADA CON UNA PROTECCIÓN DE PINTURA TERMOPLÁSTICA MICROPULVERIZADA EPÓXICA COLOR ARENA Y/O NEGRA HORNEADA A 180°, CON ASIENTO Y RESPALDO DE PLIANA Y PALETA DE GOTA COLOR AZUL, CON CANTOS DE PVC FORRADO EN LAMINDADO PLÁSTICO | MOBILESCO | S/N | S/N | 348.45 | 5101 | 2004-09-17 | 2004-09-17 | 5425 | UPP/POA | OLVERA BAUTISTA JULIO CÉSAR | AULA NO. A 10 | MOBILESCO PACHUCA, S.A. DE C.V. | 119
UPPMOSP0355 | SILLA CON PALETA | SILLA CON PALETA ELABORADA EN ESTRUCTURA TUBULAR DE 1" CAL 18, SOLDADA CON ALAMBRE MICROFUNDIDO CON ARGON DANDO MAYOR RESISTENCIA DESENGRASADA Y FOSFATIZADA TERMINADA CON UNA PROTECCIÓN DE PINTURA TERMOPLÁSTICA MICROPULVERIZADA EPÓXICA COLOR ARENA Y/O NEGRA HORNEADA A 180°, CON ASIENTO Y RESPALDO DE PLIANA Y PALETA DE GOTA COLOR AZUL, CON CANTOS DE PVC FORRADO EN LAMINDADO PLÁSTICO | MOBILESCO | S/N | S/N | 348.45 | 5101 | 2004-09-17 | 2004-09-17 | 5425 | UPP/POA | OLVERA BAUTISTA JULIO CÉSAR | AULA NO. A 13 | MOBILESCO PACHUCA, S.A. DE C.V. | 119
UPPMOSP0356 | SILLA CON PALETA | SILLA CON PALETA ELABORADA EN ESTRUCTURA TUBULAR DE 1" CAL 18, SOLDADA CON ALAMBRE MICROFUNDIDO CON ARGON DANDO MAYOR RESISTENCIA DESENGRASADA Y FOSFATIZADA TERMINADA CON UNA PROTECCIÓN DE PINTURA TERMOPLÁSTICA MICROPULVERIZADA EPÓXICA COLOR ARENA Y/O NEGRA HORNEADA A 180°, CON ASIENTO Y RESPALDO DE PLIANA Y PALETA DE GOTA COLOR AZUL, CON CANTOS DE PVC FORRADO EN LAMINDADO PLÁSTICO | MOBILESCO | S/N | S/N | 348.45 | 5101 | 2004-09-17 | 2004-09-17 | 5425 | UPP/POA | OLVERA BAUTISTA JULIO CÉSAR | AULA NO. A 05 | MOBILESCO PACHUCA, S.A. DE C.V. | 119
UPPMOSP0357 | SILLA CON PALETA | SILLA CON PALETA ELABORADA EN ESTRUCTURA TUBULAR DE 1" CAL 18, SOLDADA CON ALAMBRE MICROFUNDIDO CON ARGON DANDO MAYOR RESISTENCIA DESENGRASADA Y FOSFATIZADA TERMINADA CON UNA PROTECCIÓN DE PINTURA TERMOPLÁSTICA MICROPULVERIZADA EPÓXICA COLOR ARENA Y/O NEGRA HORNEADA A 180°, CON ASIENTO Y RESPALDO DE PLIANA Y PALETA DE GOTA COLOR AZUL, CON CANTOS DE PVC FORRADO EN LAMINDADO PLÁSTICO | MOBILESCO | S/N | S/N | 348.45 | 5101 | 2004-09-17 | 2004-09-17 | 5425 | UPP/POA | OLVERA BAUTISTA JULIO CÉSAR | AULA NO. A 05 | MOBILESCO PACHUCA, S.A. DE C.V. | 119
UPPMOSP0358 | SILLA CON PALETA | SILLA CON PALETA ELABORADA EN ESTRUCTURA TUBULAR DE 1" CAL 18, SOLDADA CON ALAMBRE MICROFUNDIDO CON ARGON DANDO MAYOR RESISTENCIA DESENGRASADA Y FOSFATIZADA TERMINADA CON UNA PROTECCIÓN DE PINTURA TERMOPLÁSTICA MICROPULVERIZADA EPÓXICA COLOR ARENA Y/O NEGRA HORNEADA A 180°, CON ASIENTO Y RESPALDO DE PLIANA Y PALETA DE GOTA COLOR AZUL, CON CANTOS DE PVC FORRADO EN LAMINDADO PLÁSTICO | MOBILESCO | S/N | S/N | 348.45 | 5101 | 2004-09-17 | 2004-09-17 | 5425 | UPP/POA | OLVERA BAUTISTA JULIO CÉSAR | AULA NO. A 05 | MOBILESCO PACHUCA, S.A. DE C.V. | 119
UPPMOSP0359 | SILLA CON PALETA | SILLA CON PALETA ELABORADA EN ESTRUCTURA TUBULAR DE 1" CAL 18, SOLDADA CON ALAMBRE MICROFUNDIDO CON ARGON DANDO MAYOR RESISTENCIA DESENGRASADA Y FOSFATIZADA TERMINADA CON UNA PROTECCIÓN DE PINTURA TERMOPLÁSTICA MICROPULVERIZADA EPÓXICA COLOR ARENA Y/O NEGRA HORNEADA A 180°, CON ASIENTO Y RESPALDO DE PLIANA Y PALETA DE GOTA COLOR AZUL, CON CANTOS DE PVC FORRADO EN LAMINDADO PLÁSTICO | MOBILESCO | S/N | S/N | 348.45 | 5101 | 2004-09-17 | 2004-09-17 | 5425 | UPP/POA | OLVERA BAUTISTA JULIO CÉSAR | AULA NO. A 05 | MOBILESCO PACHUCA, S.A. DE C.V. | 119
UPPMOSP0360 | SILLA CON PALETA | SILLA CON PALETA ELABORADA EN ESTRUCTURA TUBULAR DE 1" CAL 18, SOLDADA CON ALAMBRE MICROFUNDIDO CON ARGON DANDO MAYOR RESISTENCIA DESENGRASADA Y FOSFATIZADA TERMINADA CON UNA PROTECCIÓN DE PINTURA TERMOPLÁSTICA MICROPULVERIZADA EPÓXICA COLOR ARENA Y/O NEGRA HORNEADA A 180°, CON ASIENTO Y RESPALDO DE PLIANA Y PALETA DE GOTA COLOR AZUL, CON CANTOS DE PVC FORRADO EN LAMINDADO PLÁSTICO | MOBILESCO | S/N | S/N | 348.45 | 5101 | 2004-09-17 | 2004-09-17 | 5425 | UPP/POA | OLVERA BAUTISTA JULIO CÉSAR | AULA NO. A 26 | MOBILESCO PACHUCA, S.A. DE C.V. | 119
UPPMOSP0361 | SILLA CON PALETA | SILLA CON PALETA ELABORADA EN ESTRUCTURA TUBULAR DE 1" CAL 18, SOLDADA CON ALAMBRE MICROFUNDIDO CON ARGON DANDO MAYOR RESISTENCIA DESENGRASADA Y FOSFATIZADA TERMINADA CON UNA PROTECCIÓN DE PINTURA TERMOPLÁSTICA MICROPULVERIZADA EPÓXICA COLOR ARENA Y/O NEGRA HORNEADA A 180°, CON ASIENTO Y RESPALDO DE PLIANA Y PALETA DE GOTA COLOR AZUL, CON CANTOS DE PVC FORRADO EN LAMINDADO PLÁSTICO | MOBILESCO | S/N | S/N | 348.45 | 5101 | 2004-09-17 | 2004-09-17 | 5425 | UPP/POA | OLVERA BAUTISTA JULIO CÉSAR | AULA NO. A 05 | MOBILESCO PACHUCA, S.A. DE C.V. | 119
UPPMOSP0362 | SILLA CON PALETA | SILLA CON PALETA ELABORADA EN ESTRUCTURA TUBULAR DE 1" CAL 18, SOLDADA CON ALAMBRE MICROFUNDIDO CON ARGON DANDO MAYOR RESISTENCIA DESENGRASADA Y FOSFATIZADA TERMINADA CON UNA PROTECCIÓN DE PINTURA TERMOPLÁSTICA MICROPULVERIZADA EPÓXICA COLOR ARENA Y/O NEGRA HORNEADA A 180°, CON ASIENTO Y RESPALDO DE PLIANA Y PALETA DE GOTA COLOR AZUL, CON CANTOS DE PVC FORRADO EN LAMINDADO PLÁSTICO | MOBILESCO | S/N | S/N | 348.45 | 5101 | 2004-09-17 | 2004-09-17 | 5425 | UPP/POA | OLVERA BAUTISTA JULIO CÉSAR | AULA NO. A 05 | MOBILESCO PACHUCA, S.A. DE C.V. | 119
UPPMOSP0363 | SILLA CON PALETA | SILLA CON PALETA ELABORADA EN ESTRUCTURA TUBULAR DE 1" CAL 18, SOLDADA CON ALAMBRE MICROFUNDIDO CON ARGON DANDO MAYOR RESISTENCIA DESENGRASADA Y FOSFATIZADA TERMINADA CON UNA PROTECCIÓN DE PINTURA TERMOPLÁSTICA MICROPULVERIZADA EPÓXICA COLOR ARENA Y/O NEGRA HORNEADA A 180°, CON ASIENTO Y RESPALDO DE PLIANA Y PALETA DE GOTA COLOR AZUL, CON CANTOS DE PVC FORRADO EN LAMINDADO PLÁSTICO | MOBILESCO | S/N | S/N | 348.45 | 5101 | 2004-09-17 | 2004-09-17 | 5425 | UPP/POA | OLVERA BAUTISTA JULIO CÉSAR | AULA NO. A 05 | MOBILESCO PACHUCA, S.A. DE C.V. | 119
UPPMOSP0364 | SILLA CON PALETA | SILLA CON PALETA ELABORADA EN ESTRUCTURA TUBULAR DE 1" CAL 18, SOLDADA CON ALAMBRE MICROFUNDIDO CON ARGON DANDO MAYOR RESISTENCIA DESENGRASADA Y FOSFATIZADA TERMINADA CON UNA PROTECCIÓN DE PINTURA TERMOPLÁSTICA MICROPULVERIZADA EPÓXICA COLOR ARENA Y/O NEGRA HORNEADA A 180°, CON ASIENTO Y RESPALDO DE PLIANA Y PALETA DE GOTA COLOR AZUL, CON CANTOS DE PVC FORRADO EN LAMINDADO PLÁSTICO | MOBILESCO | S/N | S/N | 348.45 | 5101 | 2004-09-17 | 2004-09-17 | 5425 | UPP/POA | OLVERA BAUTISTA JULIO CÉSAR | AULA NO. A 26 | MOBILESCO PACHUCA, S.A. DE C.V. | 119
UPPMOSP0365 | SILLA CON PALETA | SILLA CON PALETA ELABORADA EN ESTRUCTURA TUBULAR DE 1" CAL 18, SOLDADA CON ALAMBRE MICROFUNDIDO CON ARGON DANDO MAYOR RESISTENCIA DESENGRASADA Y FOSFATIZADA TERMINADA CON UNA PROTECCIÓN DE PINTURA TERMOPLÁSTICA MICROPULVERIZADA EPÓXICA COLOR ARENA Y/O NEGRA HORNEADA A 180°, CON ASIENTO Y RESPALDO DE PLIANA Y PALETA DE GOTA COLOR AZUL, CON CANTOS DE PVC FORRADO EN LAMINDADO PLÁSTICO | MOBILESCO | S/N | S/N | 348.45 | 5101 | 2004-09-17 | 2004-09-17 | 5425 | UPP/POA | OLVERA BAUTISTA JULIO CÉSAR | AULA NO. A 05 | MOBILESCO PACHUCA, S.A. DE C.V. | 119
UPPMOSP0366 | SILLA CON PALETA | SILLA CON PALETA ELABORADA EN ESTRUCTURA TUBULAR DE 1" CAL 18, SOLDADA CON ALAMBRE MICROFUNDIDO CON ARGON DANDO MAYOR RESISTENCIA DESENGRASADA Y FOSFATIZADA TERMINADA CON UNA PROTECCIÓN DE PINTURA TERMOPLÁSTICA MICROPULVERIZADA EPÓXICA COLOR ARENA Y/O NEGRA HORNEADA A 180°, CON ASIENTO Y RESPALDO DE PLIANA Y PALETA DE GOTA COLOR AZUL, CON CANTOS DE PVC FORRADO EN LAMINDADO PLÁSTICO | MOBILESCO | S/N | S/N | 348.45 | 5101 | 2004-09-17 | 2004-09-17 | 5425 | UPP/POA | OLVERA BAUTISTA JULIO CÉSAR | AULA NO. A 05 | MOBILESCO PACHUCA, S.A. DE C.V. | 119
UPPMOSP0367 | SILLA CON PALETA | SILLA CON PALETA ELABORADA EN ESTRUCTURA TUBULAR DE 1" CAL 18, SOLDADA CON ALAMBRE MICROFUNDIDO CON ARGON DANDO MAYOR RESISTENCIA DESENGRASADA Y FOSFATIZADA TERMINADA CON UNA PROTECCIÓN DE PINTURA TERMOPLÁSTICA MICROPULVERIZADA EPÓXICA COLOR ARENA Y/O NEGRA HORNEADA A 180°, CON ASIENTO Y RESPALDO DE PLIANA Y PALETA DE GOTA COLOR AZUL, CON CANTOS DE PVC FORRADO EN LAMINDADO PLÁSTICO | MOBILESCO | S/N | S/N | 348.45 | 5101 | 2004-09-17 | 2004-09-17 | 5425 | UPP/POA | OLVERA BAUTISTA JULIO CÉSAR | AULA NO. A 15 | MOBILESCO PACHUCA, S.A. DE C.V. | 119
UPPMOSP0368 | SILLA CON PALETA | SILLA CON PALETA ELABORADA EN ESTRUCTURA TUBULAR DE 1" CAL 18, SOLDADA CON ALAMBRE MICROFUNDIDO CON ARGON DANDO MAYOR RESISTENCIA DESENGRASADA Y FOSFATIZADA TERMINADA CON UNA PROTECCIÓN DE PINTURA TERMOPLÁSTICA MICROPULVERIZADA EPÓXICA COLOR ARENA Y/O NEGRA HORNEADA A 180°, CON ASIENTO Y RESPALDO DE PLIANA Y PALETA DE GOTA COLOR AZUL, CON CANTOS DE PVC FORRADO EN LAMINDADO PLÁSTICO | MOBILESCO | S/N | S/N | 348.45 | 5101 | 2004-09-17 | 2004-09-17 | 5425 | UPP/POA | OLVERA BAUTISTA JULIO CÉSAR | AULA NO. A 05 | MOBILESCO PACHUCA, S.A. DE C.V. | 119
UPPMOSP0369 | SILLA CON PALETA | SILLA CON PALETA ELABORADA EN ESTRUCTURA TUBULAR DE 1" CAL 18, SOLDADA CON ALAMBRE MICROFUNDIDO CON ARGON DANDO MAYOR RESISTENCIA DESENGRASADA Y FOSFATIZADA TERMINADA CON UNA PROTECCIÓN DE PINTURA TERMOPLÁSTICA MICROPULVERIZADA EPÓXICA COLOR ARENA Y/O NEGRA HORNEADA A 180°, CON ASIENTO Y RESPALDO DE PLIANA Y PALETA DE GOTA COLOR AZUL, CON CANTOS DE PVC FORRADO EN LAMINDADO PLÁSTICO | MOBILESCO | S/N | S/N | 348.45 | 5101 | 2004-09-17 | 2004-09-17 | 5425 | UPP/POA | OLVERA BAUTISTA JULIO CÉSAR | AULA NO. A 24 | MOBILESCO PACHUCA, S.A. DE C.V. | 119
UPPMOSP0370 | SILLA CON PALETA | SILLA CON PALETA ELABORADA EN ESTRUCTURA TUBULAR DE 1" CAL 18, SOLDADA CON ALAMBRE MICROFUNDIDO CON ARGON DANDO MAYOR RESISTENCIA DESENGRASADA Y FOSFATIZADA TERMINADA CON UNA PROTECCIÓN DE PINTURA TERMOPLÁSTICA MICROPULVERIZADA EPÓXICA COLOR ARENA Y/O NEGRA HORNEADA A 180°, CON ASIENTO Y RESPALDO DE PLIANA Y PALETA DE GOTA COLOR AZUL, CON CANTOS DE PVC FORRADO EN LAMINDADO PLÁSTICO | MOBILESCO | S/N | S/N | 348.45 | 5101 | 2004-09-17 | 2004-09-17 | 5425 | UPP/POA | OLVERA BAUTISTA JULIO CÉSAR | AULA NO. A 24 | MOBILESCO PACHUCA, S.A. DE C.V. | 119
UPPMOSP0371 | SILLA CON PALETA | SILLA CON PALETA ELABORADA EN ESTRUCTURA TUBULAR DE 1" CAL 18, SOLDADA CON ALAMBRE MICROFUNDIDO CON ARGON DANDO MAYOR RESISTENCIA DESENGRASADA Y FOSFATIZADA TERMINADA CON UNA PROTECCIÓN DE PINTURA TERMOPLÁSTICA MICROPULVERIZADA EPÓXICA COLOR ARENA Y/O NEGRA HORNEADA A 180°, CON ASIENTO Y RESPALDO DE PLIANA Y PALETA DE GOTA COLOR AZUL, CON CANTOS DE PVC FORRADO EN LAMINDADO PLÁSTICO | MOBILESCO | S/N | S/N | 348.45 | 5101 | 2004-09-17 | 2004-09-17 | 5425 | UPP/POA | OLVERA BAUTISTA JULIO CÉSAR | AULA NO. A 06 | MOBILESCO PACHUCA, S.A. DE C.V. | 119
UPPMOSP0372 | SILLA CON PALETA | SILLA CON PALETA ELABORADA EN ESTRUCTURA TUBULAR DE 1" CAL 18, SOLDADA CON ALAMBRE MICROFUNDIDO CON ARGON DANDO MAYOR RESISTENCIA DESENGRASADA Y FOSFATIZADA TERMINADA CON UNA PROTECCIÓN DE PINTURA TERMOPLÁSTICA MICROPULVERIZADA EPÓXICA COLOR ARENA Y/O NEGRA HORNEADA A 180°, CON ASIENTO Y RESPALDO DE PLIANA Y PALETA DE GOTA COLOR AZUL, CON CANTOS DE PVC FORRADO EN LAMINDADO PLÁSTICO | MOBILESCO | S/N | S/N | 348.45 | 5101 | 2004-09-17 | 2004-09-17 | 5425 | UPP/POA | OLVERA BAUTISTA JULIO CÉSAR | AULA NO. A 06 | MOBILESCO PACHUCA, S.A. DE C.V. | 119
UPPMOSP0373 | SILLA CON PALETA | SILLA CON PALETA ELABORADA EN ESTRUCTURA TUBULAR DE 1" CAL 18, SOLDADA CON ALAMBRE MICROFUNDIDO CON ARGON DANDO MAYOR RESISTENCIA DESENGRASADA Y FOSFATIZADA TERMINADA CON UNA PROTECCIÓN DE PINTURA TERMOPLÁSTICA MICROPULVERIZADA EPÓXICA COLOR ARENA Y/O NEGRA HORNEADA A 180°, CON ASIENTO Y RESPALDO DE PLIANA Y PALETA DE GOTA COLOR AZUL, CON CANTOS DE PVC FORRADO EN LAMINDADO PLÁSTICO | MOBILESCO | S/N | S/N | 348.45 | 5101 | 2004-09-17 | 2004-09-17 | 5425 | UPP/POA | OLVERA BAUTISTA JULIO CÉSAR | AULA NO. A 09 | MOBILESCO PACHUCA, S.A. DE C.V. | 119
UPPMOSP0374 | SILLA CON PALETA | SILLA CON PALETA ELABORADA EN ESTRUCTURA TUBULAR DE 1" CAL 18, SOLDADA CON ALAMBRE MICROFUNDIDO CON ARGON DANDO MAYOR RESISTENCIA DESENGRASADA Y FOSFATIZADA TERMINADA CON UNA PROTECCIÓN DE PINTURA TERMOPLÁSTICA MICROPULVERIZADA EPÓXICA COLOR ARENA Y/O NEGRA HORNEADA A 180°, CON ASIENTO Y RESPALDO DE PLIANA Y PALETA DE GOTA COLOR AZUL, CON CANTOS DE PVC FORRADO EN LAMINDADO PLÁSTICO | MOBILESCO | S/N | S/N | 348.45 | 5101 | 2004-09-17 | 2004-09-17 | 5425 | UPP/POA | OLVERA BAUTISTA JULIO CÉSAR | AULA NO. A 15 | MOBILESCO PACHUCA, S.A. DE C.V. | 119
UPPMOSP0375 | SILLA CON PALETA | SILLA CON PALETA ELABORADA EN ESTRUCTURA TUBULAR DE 1" CAL 18, SOLDADA CON ALAMBRE MICROFUNDIDO CON ARGON DANDO MAYOR RESISTENCIA DESENGRASADA Y FOSFATIZADA TERMINADA CON UNA PROTECCIÓN DE PINTURA TERMOPLÁSTICA MICROPULVERIZADA EPÓXICA COLOR ARENA Y/O NEGRA HORNEADA A 180°, CON ASIENTO Y RESPALDO DE PLIANA Y PALETA DE GOTA COLOR AZUL, CON CANTOS DE PVC FORRADO EN LAMINDADO PLÁSTICO | MOBILESCO | S/N | S/N | 348.45 | 5101 | 2004-09-17 | 2004-09-17 | 5425 | UPP/POA | OLVERA BAUTISTA JULIO CÉSAR | AULA NO. A 06 | MOBILESCO PACHUCA, S.A. DE C.V. | 119
UPPMOSP0376 | SILLA CON PALETA | SILLA CON PALETA ELABORADA EN ESTRUCTURA TUBULAR DE 1" CAL 18, SOLDADA CON ALAMBRE MICROFUNDIDO CON ARGON DANDO MAYOR RESISTENCIA DESENGRASADA Y FOSFATIZADA TERMINADA CON UNA PROTECCIÓN DE PINTURA TERMOPLÁSTICA MICROPULVERIZADA EPÓXICA COLOR ARENA Y/O NEGRA HORNEADA A 180°, CON ASIENTO Y RESPALDO DE PLIANA Y PALETA DE GOTA COLOR AZUL, CON CANTOS DE PVC FORRADO EN LAMINDADO PLÁSTICO | MOBILESCO | S/N | S/N | 348.45 | 5101 | 2004-09-17 | 2004-09-17 | 5425 | UPP/POA | OLVERA BAUTISTA JULIO CÉSAR | AULA NO. A 14 | MOBILESCO PACHUCA, S.A. DE C.V. | 119
UPPMOSP0377 | SILLA CON PALETA | SILLA CON PALETA ELABORADA EN ESTRUCTURA TUBULAR DE 1" CAL 18, SOLDADA CON ALAMBRE MICROFUNDIDO CON ARGON DANDO MAYOR RESISTENCIA DESENGRASADA Y FOSFATIZADA TERMINADA CON UNA PROTECCIÓN DE PINTURA TERMOPLÁSTICA MICROPULVERIZADA EPÓXICA COLOR ARENA Y/O NEGRA HORNEADA A 180°, CON ASIENTO Y RESPALDO DE PLIANA Y PALETA DE GOTA COLOR AZUL, CON CANTOS DE PVC FORRADO EN LAMINDADO PLÁSTICO | MOBILESCO | S/N | S/N | 348.45 | 5101 | 2004-09-17 | 2004-09-17 | 5425 | UPP/POA | OLVERA BAUTISTA JULIO CÉSAR | AULA NO. A 18 | MOBILESCO PACHUCA, S.A. DE C.V. | 119
UPPMOSP0378 | SILLA CON PALETA | SILLA CON PALETA ELABORADA EN ESTRUCTURA TUBULAR DE 1" CAL 18, SOLDADA CON ALAMBRE MICROFUNDIDO CON ARGON DANDO MAYOR RESISTENCIA DESENGRASADA Y FOSFATIZADA TERMINADA CON UNA PROTECCIÓN DE PINTURA TERMOPLÁSTICA MICROPULVERIZADA EPÓXICA COLOR ARENA Y/O NEGRA HORNEADA A 180°, CON ASIENTO Y RESPALDO DE PLIANA Y PALETA DE GOTA COLOR AZUL, CON CANTOS DE PVC FORRADO EN LAMINDADO PLÁSTICO | MOBILESCO | S/N | S/N | 348.45 | 5101 | 2004-09-17 | 2004-09-17 | 5425 | UPP/POA | OLVERA BAUTISTA JULIO CÉSAR | AULA NO. A 14 | MOBILESCO PACHUCA, S.A. DE C.V. | 119
UPPMOSP0379 | SILLA CON PALETA | SILLA CON PALETA ELABORADA EN ESTRUCTURA TUBULAR DE 1" CAL 18, SOLDADA CON ALAMBRE MICROFUNDIDO CON ARGON DANDO MAYOR RESISTENCIA DESENGRASADA Y FOSFATIZADA TERMINADA CON UNA PROTECCIÓN DE PINTURA TERMOPLÁSTICA MICROPULVERIZADA EPÓXICA COLOR ARENA Y/O NEGRA HORNEADA A 180°, CON ASIENTO Y RESPALDO DE PLIANA Y PALETA DE GOTA COLOR AZUL, CON CANTOS DE PVC FORRADO EN LAMINDADO PLÁSTICO | MOBILESCO | S/N | S/N | 348.45 | 5101 | 2004-09-17 | 2004-09-17 | 5425 | UPP/POA | OLVERA BAUTISTA JULIO CÉSAR | AULA NO. A 06 | MOBILESCO PACHUCA, S.A. DE C.V. | 119
UPPMOSP0380 | SILLA CON PALETA | SILLA CON PALETA ELABORADA EN ESTRUCTURA TUBULAR DE 1" CAL 18, SOLDADA CON ALAMBRE MICROFUNDIDO CON ARGON DANDO MAYOR RESISTENCIA DESENGRASADA Y FOSFATIZADA TERMINADA CON UNA PROTECCIÓN DE PINTURA TERMOPLÁSTICA MICROPULVERIZADA EPÓXICA COLOR ARENA Y/O NEGRA HORNEADA A 180°, CON ASIENTO Y RESPALDO DE PLIANA Y PALETA DE GOTA COLOR AZUL, CON CANTOS DE PVC FORRADO EN LAMINDADO PLÁSTICO | MOBILESCO | S/N | S/N | 348.45 | 5101 | 2004-09-17 | 2004-09-17 | 5425 | UPP/POA | OLVERA BAUTISTA JULIO CÉSAR | AULA NO. A 06 | MOBILESCO PACHUCA, S.A. DE C.V. | 119
UPPMOSP0381 | SILLA CON PALETA | SILLA CON PALETA ELABORADA EN ESTRUCTURA TUBULAR DE 1" CAL 18, SOLDADA CON ALAMBRE MICROFUNDIDO CON ARGON DANDO MAYOR RESISTENCIA DESENGRASADA Y FOSFATIZADA TERMINADA CON UNA PROTECCIÓN DE PINTURA TERMOPLÁSTICA MICROPULVERIZADA EPÓXICA COLOR ARENA Y/O NEGRA HORNEADA A 180°, CON ASIENTO Y RESPALDO DE PLIANA Y PALETA DE GOTA COLOR AZUL, CON CANTOS DE PVC FORRADO EN LAMINDADO PLÁSTICO | MOBILESCO | S/N | S/N | 348.45 | 5101 | 2004-09-17 | 2004-09-17 | 5425 | UPP/POA | OLVERA BAUTISTA JULIO CÉSAR | AULA NO. A 06 | MOBILESCO PACHUCA, S.A. DE C.V. | 119
UPPMOSP0382 | SILLA CON PALETA | SILLA CON PALETA ELABORADA EN ESTRUCTURA TUBULAR DE 1" CAL 18, SOLDADA CON ALAMBRE MICROFUNDIDO CON ARGON DANDO MAYOR RESISTENCIA DESENGRASADA Y FOSFATIZADA TERMINADA CON UNA PROTECCIÓN DE PINTURA TERMOPLÁSTICA MICROPULVERIZADA EPÓXICA COLOR ARENA Y/O NEGRA HORNEADA A 180°, CON ASIENTO Y RESPALDO DE PLIANA Y PALETA DE GOTA COLOR AZUL, CON CANTOS DE PVC FORRADO EN LAMINDADO PLÁSTICO | MOBILESCO | S/N | S/N | 348.45 | 5101 | 2004-09-17 | 2004-09-17 | 5425 | UPP/POA | OLVERA BAUTISTA JULIO CÉSAR | AULA NO. A 18 | MOBILESCO PACHUCA, S.A. DE C.V. | 119
UPPMOSP0383 | SILLA CON PALETA | SILLA CON PALETA ELABORADA EN ESTRUCTURA TUBULAR DE 1" CAL 18, SOLDADA CON ALAMBRE MICROFUNDIDO CON ARGON DANDO MAYOR RESISTENCIA DESENGRASADA Y FOSFATIZADA TERMINADA CON UNA PROTECCIÓN DE PINTURA TERMOPLÁSTICA MICROPULVERIZADA EPÓXICA COLOR ARENA Y/O NEGRA HORNEADA A 180°, CON ASIENTO Y RESPALDO DE PLIANA Y PALETA DE GOTA COLOR AZUL, CON CANTOS DE PVC FORRADO EN LAMINDADO PLÁSTICO | MOBILESCO | S/N | S/N | 348.45 | 5101 | 2004-09-17 | 2004-09-17 | 5425 | UPP/POA | OLVERA BAUTISTA JULIO CÉSAR | AULA NO. A 16 | MOBILESCO PACHUCA, S.A. DE C.V. | 119
UPPMOSP0384 | SILLA CON PALETA | SILLA CON PALETA ELABORADA EN ESTRUCTURA TUBULAR DE 1" CAL 18, SOLDADA CON ALAMBRE MICROFUNDIDO CON ARGON DANDO MAYOR RESISTENCIA DESENGRASADA Y FOSFATIZADA TERMINADA CON UNA PROTECCIÓN DE PINTURA TERMOPLÁSTICA MICROPULVERIZADA EPÓXICA COLOR ARENA Y/O NEGRA HORNEADA A 180°, CON ASIENTO Y RESPALDO DE PLIANA Y PALETA DE GOTA COLOR AZUL, CON CANTOS DE PVC FORRADO EN LAMINDADO PLÁSTICO | MOBILESCO | S/N | S/N | 348.45 | 5101 | 2004-09-17 | 2004-09-17 | 5425 | UPP/POA | OLVERA BAUTISTA JULIO CÉSAR | AULA NO. A 11 | MOBILESCO PACHUCA, S.A. DE C.V. | 119
UPPMOSP0385 | SILLA CON PALETA | SILLA CON PALETA ELABORADA EN ESTRUCTURA TUBULAR DE 1" CAL 18, SOLDADA CON ALAMBRE MICROFUNDIDO CON ARGON DANDO MAYOR RESISTENCIA DESENGRASADA Y FOSFATIZADA TERMINADA CON UNA PROTECCIÓN DE PINTURA TERMOPLÁSTICA MICROPULVERIZADA EPÓXICA COLOR ARENA Y/O NEGRA HORNEADA A 180°, CON ASIENTO Y RESPALDO DE PLIANA Y PALETA DE GOTA COLOR AZUL, CON CANTOS DE PVC FORRADO EN LAMINDADO PLÁSTICO | MOBILESCO | S/N | S/N | 348.45 | 5101 | 2004-09-17 | 2004-09-17 | 5425 | UPP/POA | OLVERA BAUTISTA JULIO CÉSAR | EDIFICIO DE DOCENCIA | MOBILESCO PACHUCA, S.A. DE C.V. | 119
UPPMOSP0386 | SILLA CON PALETA | SILLA CON PALETA ELABORADA EN ESTRUCTURA TUBULAR DE 1" CAL 18, SOLDADA CON ALAMBRE MICROFUNDIDO CON ARGON DANDO MAYOR RESISTENCIA DESENGRASADA Y FOSFATIZADA TERMINADA CON UNA PROTECCIÓN DE PINTURA TERMOPLÁSTICA MICROPULVERIZADA EPÓXICA COLOR ARENA Y/O NEGRA HORNEADA A 180°, CON ASIENTO Y RESPALDO DE PLIANA Y PALETA DE GOTA COLOR AZUL, CON CANTOS DE PVC FORRADO EN LAMINDADO PLÁSTICO | MOBILESCO | S/N | S/N | 348.45 | 5101 | 2004-09-17 | 2004-09-17 | 5425 | UPP/POA | OLVERA BAUTISTA JULIO CÉSAR | AULA NO. A 06 | MOBILESCO PACHUCA, S.A. DE C.V. | 119
UPPMOSP0387 | SILLA CON PALETA | SILLA CON PALETA ELABORADA EN ESTRUCTURA TUBULAR DE 1" CAL 18, SOLDADA CON ALAMBRE MICROFUNDIDO CON ARGON DANDO MAYOR RESISTENCIA DESENGRASADA Y FOSFATIZADA TERMINADA CON UNA PROTECCIÓN DE PINTURA TERMOPLÁSTICA MICROPULVERIZADA EPÓXICA COLOR ARENA Y/O NEGRA HORNEADA A 180°, CON ASIENTO Y RESPALDO DE PLIANA Y PALETA DE GOTA COLOR AZUL, CON CANTOS DE PVC FORRADO EN LAMINDADO PLÁSTICO | MOBILESCO | S/N | S/N | 348.45 | 5101 | 2004-09-17 | 2004-09-17 | 5425 | UPP/POA | OLVERA BAUTISTA JULIO CÉSAR | AULA NO. A 12 | MOBILESCO PACHUCA, S.A. DE C.V. | 119
UPPMOSP0388 | SILLA CON PALETA | SILLA CON PALETA ELABORADA EN ESTRUCTURA TUBULAR DE 1" CAL 18, SOLDADA CON ALAMBRE MICROFUNDIDO CON ARGON DANDO MAYOR RESISTENCIA DESENGRASADA Y FOSFATIZADA TERMINADA CON UNA PROTECCIÓN DE PINTURA TERMOPLÁSTICA MICROPULVERIZADA EPÓXICA COLOR ARENA Y/O NEGRA HORNEADA A 180°, CON ASIENTO Y RESPALDO DE PLIANA Y PALETA DE GOTA COLOR AZUL, CON CANTOS DE PVC FORRADO EN LAMINDADO PLÁSTICO | MOBILESCO | S/N | S/N | 348.45 | 5101 | 2004-09-17 | 2004-09-17 | 5425 | UPP/POA | OLVERA BAUTISTA JULIO CÉSAR | AULA NO. A 09 | MOBILESCO PACHUCA, S.A. DE C.V. | 119
UPPMOSP0389 | SILLA CON PALETA | SILLA CON PALETA ELABORADA EN ESTRUCTURA TUBULAR DE 1" CAL 18, SOLDADA CON ALAMBRE MICROFUNDIDO CON ARGON DANDO MAYOR RESISTENCIA DESENGRASADA Y FOSFATIZADA TERMINADA CON UNA PROTECCIÓN DE PINTURA TERMOPLÁSTICA MICROPULVERIZADA EPÓXICA COLOR ARENA Y/O NEGRA HORNEADA A 180°, CON ASIENTO Y RESPALDO DE PLIANA Y PALETA DE GOTA COLOR AZUL, CON CANTOS DE PVC FORRADO EN LAMINDADO PLÁSTICO | MOBILESCO | S/N | S/N | 348.45 | 5101 | 2004-09-17 | 2004-09-17 | 5425 | UPP/POA | OLVERA BAUTISTA JULIO CÉSAR | AULA NO. A 17 | MOBILESCO PACHUCA, S.A. DE C.V. | 119
UPPMOSP0390 | SILLA CON PALETA | SILLA CON PALETA ELABORADA EN ESTRUCTURA TUBULAR DE 1" CAL 18, SOLDADA CON ALAMBRE MICROFUNDIDO CON ARGON DANDO MAYOR RESISTENCIA DESENGRASADA Y FOSFATIZADA TERMINADA CON UNA PROTECCIÓN DE PINTURA TERMOPLÁSTICA MICROPULVERIZADA EPÓXICA COLOR ARENA Y/O NEGRA HORNEADA A 180°, CON ASIENTO Y RESPALDO DE PLIANA Y PALETA DE GOTA COLOR AZUL, CON CANTOS DE PVC FORRADO EN LAMINDADO PLÁSTICO | MOBILESCO | S/N | S/N | 348.45 | 5101 | 2004-09-17 | 2004-09-17 | 5425 | UPP/POA | OLVERA BAUTISTA JULIO CÉSAR | AULA NO. A 12 | MOBILESCO PACHUCA, S.A. DE C.V. | 119
UPPMOSP0391 | SILLA CON PALETA | SILLA CON PALETA ELABORADA EN ESTRUCTURA TUBULAR DE 1" CAL 18, SOLDADA CON ALAMBRE MICROFUNDIDO CON ARGON DANDO MAYOR RESISTENCIA DESENGRASADA Y FOSFATIZADA TERMINADA CON UNA PROTECCIÓN DE PINTURA TERMOPLÁSTICA MICROPULVERIZADA EPÓXICA COLOR ARENA Y/O NEGRA HORNEADA A 180°, CON ASIENTO Y RESPALDO DE PLIANA Y PALETA DE GOTA COLOR AZUL, CON CANTOS DE PVC FORRADO EN LAMINDADO PLÁSTICO | MOBILESCO | S/N | S/N | 348.45 | 5101 | 2004-09-17 | 2004-09-17 | 5425 | UPP/POA | OLVERA BAUTISTA JULIO CÉSAR | AULA NO. A 10 | MOBILESCO PACHUCA, S.A. DE C.V. | 119
UPPMOSP0392 | SILLA CON PALETA | SILLA CON PALETA ELABORADA EN ESTRUCTURA TUBULAR DE 1" CAL 18, SOLDADA CON ALAMBRE MICROFUNDIDO CON ARGON DANDO MAYOR RESISTENCIA DESENGRASADA Y FOSFATIZADA TERMINADA CON UNA PROTECCIÓN DE PINTURA TERMOPLÁSTICA MICROPULVERIZADA EPÓXICA COLOR ARENA Y/O NEGRA HORNEADA A 180°, CON ASIENTO Y RESPALDO DE PLIANA Y PALETA DE GOTA COLOR AZUL, CON CANTOS DE PVC FORRADO EN LAMINDADO PLÁSTICO | MOBILESCO | S/N | S/N | 348.45 | 5101 | 2004-09-17 | 2004-09-17 | 5425 | UPP/POA | OLVERA BAUTISTA JULIO CÉSAR | AULA NO. A 05 | MOBILESCO PACHUCA, S.A. DE C.V. | 119
UPPMOSP0393 | SILLA CON PALETA | SILLA CON PALETA ELABORADA EN ESTRUCTURA TUBULAR DE 1" CAL 18, SOLDADA CON ALAMBRE MICROFUNDIDO CON ARGON DANDO MAYOR RESISTENCIA DESENGRASADA Y FOSFATIZADA TERMINADA CON UNA PROTECCIÓN DE PINTURA TERMOPLÁSTICA MICROPULVERIZADA EPÓXICA COLOR ARENA Y/O NEGRA HORNEADA A 180°, CON ASIENTO Y RESPALDO DE PLIANA Y PALETA DE GOTA COLOR AZUL, CON CANTOS DE PVC FORRADO EN LAMINDADO PLÁSTICO | MOBILESCO | S/N | S/N | 348.45 | 5101 | 2004-09-17 | 2004-09-17 | 5425 | UPP/POA | OLVERA BAUTISTA JULIO CÉSAR | AULA NO. A 06 | MOBILESCO PACHUCA, S.A. DE C.V. | 119
UPPMOSP0394 | SILLA CON PALETA | SILLA CON PALETA ELABORADA EN ESTRUCTURA TUBULAR DE 1" CAL 18, SOLDADA CON ALAMBRE MICROFUNDIDO CON ARGON DANDO MAYOR RESISTENCIA DESENGRASADA Y FOSFATIZADA TERMINADA CON UNA PROTECCIÓN DE PINTURA TERMOPLÁSTICA MICROPULVERIZADA EPÓXICA COLOR ARENA Y/O NEGRA HORNEADA A 180°, CON ASIENTO Y RESPALDO DE PLIANA Y PALETA DE GOTA COLOR AZUL, CON CANTOS DE PVC FORRADO EN LAMINDADO PLÁSTICO | MOBILESCO | S/N | S/N | 348.45 | 5101 | 2004-09-17 | 2004-09-17 | 5425 | UPP/POA | OLVERA BAUTISTA JULIO CÉSAR | EDIFICIO DE DOCENCIA | MOBILESCO PACHUCA, S.A. DE C.V. | 119
UPPMOSP0395 | SILLA CON PALETA | SILLA CON PALETA ELABORADA EN ESTRUCTURA TUBULAR DE 1" CAL 18, SOLDADA CON ALAMBRE MICROFUNDIDO CON ARGON DANDO MAYOR RESISTENCIA DESENGRASADA Y FOSFATIZADA TERMINADA CON UNA PROTECCIÓN DE PINTURA TERMOPLÁSTICA MICROPULVERIZADA EPÓXICA COLOR ARENA Y/O NEGRA HORNEADA A 180°, CON ASIENTO Y RESPALDO DE PLIANA Y PALETA DE GOTA COLOR AZUL, CON CANTOS DE PVC FORRADO EN LAMINDADO PLÁSTICO | MOBILESCO | S/N | S/N | 348.45 | 5101 | 2004-09-17 | 2004-09-17 | 5425 | UPP/POA | OLVERA BAUTISTA JULIO CÉSAR | AULA NO. A 10 | MOBILESCO PACHUCA, S.A. DE C.V. | 119
UPPMOSP0396 | SILLA CON PALETA | SILLA CON PALETA ELABORADA EN ESTRUCTURA TUBULAR DE 1" CAL 18, SOLDADA CON ALAMBRE MICROFUNDIDO CON ARGON DANDO MAYOR RESISTENCIA DESENGRASADA Y FOSFATIZADA TERMINADA CON UNA PROTECCIÓN DE PINTURA TERMOPLÁSTICA MICROPULVERIZADA EPÓXICA COLOR ARENA Y/O NEGRA HORNEADA A 180°, CON ASIENTO Y RESPALDO DE PLIANA Y PALETA DE GOTA COLOR AZUL, CON CANTOS DE PVC FORRADO EN LAMINDADO PLÁSTICO | MOBILESCO | S/N | S/N | 348.45 | 5101 | 2004-09-17 | 2004-09-17 | 5425 | UPP/POA | OLVERA BAUTISTA JULIO CÉSAR | AULA NO. A 06 | MOBILESCO PACHUCA, S.A. DE C.V. | 119
UPPMOSP0397 | SILLA CON PALETA | SILLA CON PALETA ELABORADA EN ESTRUCTURA TUBULAR DE 1" CAL 18, SOLDADA CON ALAMBRE MICROFUNDIDO CON ARGON DANDO MAYOR RESISTENCIA DESENGRASADA Y FOSFATIZADA TERMINADA CON UNA PROTECCIÓN DE PINTURA TERMOPLÁSTICA MICROPULVERIZADA EPÓXICA COLOR ARENA Y/O NEGRA HORNEADA A 180°, CON ASIENTO Y RESPALDO DE PLIANA Y PALETA DE GOTA COLOR AZUL, CON CANTOS DE PVC FORRADO EN LAMINDADO PLÁSTICO | MOBILESCO | S/N | S/N | 348.45 | 5101 | 2004-09-17 | 2004-09-17 | 5425 | UPP/POA | OLVERA BAUTISTA JULIO CÉSAR | AULA NO. A 06 | MOBILESCO PACHUCA, S.A. DE C.V. | 119
UPPMOSP0398 | SILLA CON PALETA | SILLA CON PALETA ELABORADA EN ESTRUCTURA TUBULAR DE 1" CAL 18, SOLDADA CON ALAMBRE MICROFUNDIDO CON ARGON DANDO MAYOR RESISTENCIA DESENGRASADA Y FOSFATIZADA TERMINADA CON UNA PROTECCIÓN DE PINTURA TERMOPLÁSTICA MICROPULVERIZADA EPÓXICA COLOR ARENA Y/O NEGRA HORNEADA A 180°, CON ASIENTO Y RESPALDO DE PLIANA Y PALETA DE GOTA COLOR AZUL, CON CANTOS DE PVC FORRADO EN LAMINDADO PLÁSTICO | MOBILESCO | S/N | S/N | 348.45 | 5101 | 2004-09-17 | 2004-09-17 | 5425 | UPP/POA | OLVERA BAUTISTA JULIO CÉSAR | AULA NO. A 06 | MOBILESCO PACHUCA, S.A. DE C.V. | 119
UPPMOSP0399 | SILLA CON PALETA | SILLA CON PALETA ELABORADA EN ESTRUCTURA TUBULAR DE 1" CAL 18, SOLDADA CON ALAMBRE MICROFUNDIDO CON ARGON DANDO MAYOR RESISTENCIA DESENGRASADA Y FOSFATIZADA TERMINADA CON UNA PROTECCIÓN DE PINTURA TERMOPLÁSTICA MICROPULVERIZADA EPÓXICA COLOR ARENA Y/O NEGRA HORNEADA A 180°, CON ASIENTO Y RESPALDO DE PLIANA Y PALETA DE GOTA COLOR AZUL, CON CANTOS DE PVC FORRADO EN LAMINDADO PLÁSTICO | MOBILESCO | S/N | S/N | 348.45 | 5101 | 2004-09-17 | 2004-09-17 | 5425 | UPP/POA | OLVERA BAUTISTA JULIO CÉSAR | AULA NO. A 14 | MOBILESCO PACHUCA, S.A. DE C.V. | 119
UPPMOSP0400 | SILLA CON PALETA | SILLA CON PALETA ELABORADA EN ESTRUCTURA TUBULAR DE 1" CAL 18, SOLDADA CON ALAMBRE MICROFUNDIDO CON ARGON DANDO MAYOR RESISTENCIA DESENGRASADA Y FOSFATIZADA TERMINADA CON UNA PROTECCIÓN DE PINTURA TERMOPLÁSTICA MICROPULVERIZADA EPÓXICA COLOR ARENA Y/O NEGRA HORNEADA A 180°, CON ASIENTO Y RESPALDO DE PLIANA Y PALETA DE GOTA COLOR AZUL, CON CANTOS DE PVC FORRADO EN LAMINDADO PLÁSTICO | MOBILESCO | S/N | S/N | 348.45 | 5101 | 2004-09-17 | 2004-09-17 | 5424 | UPP/POA | OLVERA BAUTISTA JULIO CÉSAR | AULA NO. A 15 | MOBILESCO PACHUCA, S.A. DE C.V. | 119
UPPMOSP0401 | SILLA CON PALETA | SILLA CON PALETA ELABORADA EN ESTRUCTURA TUBULAR DE 1" CAL 18, SOLDADA CON ALAMBRE MICROFUNDIDO CON ARGON DANDO MAYOR RESISTENCIA DESENGRASADA Y FOSFATIZADA TERMINADA CON UNA PROTECCIÓN DE PINTURA TERMOPLÁSTICA MICROPULVERIZADA EPÓXICA COLOR ARENA Y/O NEGRA HORNEADA A 180°, CON ASIENTO Y RESPALDO DE PLIANA Y PALETA DE GOTA COLOR AZUL, CON CANTOS DE PVC FORRADO EN LAMINDADO PLÁSTICO | MOBILESCO | S/N | S/N | 348.45 | 5101 | 2004-09-17 | 2004-09-17 | 5424 | UPP/POA | OLVERA BAUTISTA JULIO CÉSAR | AULA NO. A 09 | MOBILESCO PACHUCA, S.A. DE C.V. | 119
UPPMOSP0402 | SILLA CON PALETA | SILLA CON PALETA ELABORADA EN ESTRUCTURA TUBULAR DE 1" CAL 18, SOLDADA CON ALAMBRE MICROFUNDIDO CON ARGON DANDO MAYOR RESISTENCIA DESENGRASADA Y FOSFATIZADA TERMINADA CON UNA PROTECCIÓN DE PINTURA TERMOPLÁSTICA MICROPULVERIZADA EPÓXICA COLOR ARENA Y/O NEGRA HORNEADA A 180°, CON ASIENTO Y RESPALDO DE PLIANA Y PALETA DE GOTA COLOR AZUL, CON CANTOS DE PVC FORRADO EN LAMINDADO PLÁSTICO | MOBILESCO | S/N | S/N | 348.45 | 5101 | 2004-09-17 | 2004-09-17 | 5424 | UPP/POA | OLVERA BAUTISTA JULIO CÉSAR | AULA NO. A 14 | MOBILESCO PACHUCA, S.A. DE C.V. | 119
UPPMOSP0403 | SILLA CON PALETA | SILLA CON PALETA ELABORADA EN ESTRUCTURA TUBULAR DE 1" CAL 18, SOLDADA CON ALAMBRE MICROFUNDIDO CON ARGON DANDO MAYOR RESISTENCIA DESENGRASADA Y FOSFATIZADA TERMINADA CON UNA PROTECCIÓN DE PINTURA TERMOPLÁSTICA MICROPULVERIZADA EPÓXICA COLOR ARENA Y/O NEGRA HORNEADA A 180°, CON ASIENTO Y RESPALDO DE PLIANA Y PALETA DE GOTA COLOR AZUL, CON CANTOS DE PVC FORRADO EN LAMINDADO PLÁSTICO | MOBILESCO | S/N | S/N | 348.45 | 5101 | 2004-09-17 | 2004-09-17 | 5424 | UPP/POA | OLVERA BAUTISTA JULIO CÉSAR | AULA NO. A 06 | MOBILESCO PACHUCA, S.A. DE C.V. | 119
UPPMOSP0404 | SILLA CON PALETA | SILLA CON PALETA ELABORADA EN ESTRUCTURA TUBULAR DE 1" CAL 18, SOLDADA CON ALAMBRE MICROFUNDIDO CON ARGON DANDO MAYOR RESISTENCIA DESENGRASADA Y FOSFATIZADA TERMINADA CON UNA PROTECCIÓN DE PINTURA TERMOPLÁSTICA MICROPULVERIZADA EPÓXICA COLOR ARENA Y/O NEGRA HORNEADA A 180°, CON ASIENTO Y RESPALDO DE PLIANA Y PALETA DE GOTA COLOR AZUL, CON CANTOS DE PVC FORRADO EN LAMINDADO PLÁSTICO | MOBILESCO | S/N | S/N | 348.45 | 5101 | 2004-09-17 | 2004-09-17 | 5424 | UPP/POA | OLVERA BAUTISTA JULIO CÉSAR | AULA NO. A 13 | MOBILESCO PACHUCA, S.A. DE C.V. | 119
UPPMOSP0405 | SILLA CON PALETA | SILLA CON PALETA ELABORADA EN ESTRUCTURA TUBULAR DE 1" CAL 18, SOLDADA CON ALAMBRE MICROFUNDIDO CON ARGON DANDO MAYOR RESISTENCIA DESENGRASADA Y FOSFATIZADA TERMINADA CON UNA PROTECCIÓN DE PINTURA TERMOPLÁSTICA MICROPULVERIZADA EPÓXICA COLOR ARENA Y/O NEGRA HORNEADA A 180°, CON ASIENTO Y RESPALDO DE PLIANA Y PALETA DE GOTA COLOR AZUL, CON CANTOS DE PVC FORRADO EN LAMINDADO PLÁSTICO | MOBILESCO | S/N | S/N | 348.45 | 5101 | 2004-09-17 | 2004-09-17 | 5424 | UPP/POA | OLVERA BAUTISTA JULIO CÉSAR | AULA NO. A 06 | MOBILESCO PACHUCA, S.A. DE C.V. | 119
UPPMOSP0406 | SILLA CON PALETA | SILLA CON PALETA ELABORADA EN ESTRUCTURA TUBULAR DE 1" CAL 18, SOLDADA CON ALAMBRE MICROFUNDIDO CON ARGON DANDO MAYOR RESISTENCIA DESENGRASADA Y FOSFATIZADA TERMINADA CON UNA PROTECCIÓN DE PINTURA TERMOPLÁSTICA MICROPULVERIZADA EPÓXICA COLOR ARENA Y/O NEGRA HORNEADA A 180°, CON ASIENTO Y RESPALDO DE PLIANA Y PALETA DE GOTA COLOR AZUL, CON CANTOS DE PVC FORRADO EN LAMINDADO PLÁSTICO | MOBILESCO | S/N | S/N | 348.45 | 5101 | 2004-09-17 | 2004-09-17 | 5424 | UPP/POA | OLVERA BAUTISTA JULIO CÉSAR | AULA NO. A 10 | MOBILESCO PACHUCA, S.A. DE C.V. | 119
UPPMOSP0407 | SILLA CON PALETA | SILLA CON PALETA ELABORADA EN ESTRUCTURA TUBULAR DE 1" CAL 18, SOLDADA CON ALAMBRE MICROFUNDIDO CON ARGON DANDO MAYOR RESISTENCIA DESENGRASADA Y FOSFATIZADA TERMINADA CON UNA PROTECCIÓN DE PINTURA TERMOPLÁSTICA MICROPULVERIZADA EPÓXICA COLOR ARENA Y/O NEGRA HORNEADA A 180°, CON ASIENTO Y RESPALDO DE PLIANA Y PALETA DE GOTA COLOR AZUL, CON CANTOS DE PVC FORRADO EN LAMINDADO PLÁSTICO | MOBILESCO | S/N | S/N | 348.45 | 5101 | 2004-09-17 | 2004-09-17 | 5424 | UPP/POA | OLVERA BAUTISTA JULIO CÉSAR | AULA NO. A 15 | MOBILESCO PACHUCA, S.A. DE C.V. | 119
UPPMOSP0408 | SILLA CON PALETA | SILLA CON PALETA ELABORADA EN ESTRUCTURA TUBULAR DE 1" CAL 18, SOLDADA CON ALAMBRE MICROFUNDIDO CON ARGON DANDO MAYOR RESISTENCIA DESENGRASADA Y FOSFATIZADA TERMINADA CON UNA PROTECCIÓN DE PINTURA TERMOPLÁSTICA MICROPULVERIZADA EPÓXICA COLOR ARENA Y/O NEGRA HORNEADA A 180°, CON ASIENTO Y RESPALDO DE PLIANA Y PALETA DE GOTA COLOR AZUL, CON CANTOS DE PVC FORRADO EN LAMINDADO PLÁSTICO | MOBILESCO | S/N | S/N | 348.45 | 5101 | 2004-09-17 | 2004-09-17 | 5424 | UPP/POA | OLVERA BAUTISTA JULIO CÉSAR | AULA NO. A 11 | MOBILESCO PACHUCA, S.A. DE C.V. | 119
UPPMOSP0409 | SILLA CON PALETA | SILLA CON PALETA ELABORADA EN ESTRUCTURA TUBULAR DE 1" CAL 18, SOLDADA CON ALAMBRE MICROFUNDIDO CON ARGON DANDO MAYOR RESISTENCIA DESENGRASADA Y FOSFATIZADA TERMINADA CON UNA PROTECCIÓN DE PINTURA TERMOPLÁSTICA MICROPULVERIZADA EPÓXICA COLOR ARENA Y/O NEGRA HORNEADA A 180°, CON ASIENTO Y RESPALDO DE PLIANA Y PALETA DE GOTA COLOR AZUL, CON CANTOS DE PVC FORRADO EN LAMINDADO PLÁSTICO | MOBILESCO | S/N | S/N | 348.45 | 5101 | 2004-09-17 | 2004-09-17 | 5424 | UPP/POA | OLVERA BAUTISTA JULIO CÉSAR | AULA NO. A 06 | MOBILESCO PACHUCA, S.A. DE C.V. | 119
UPPMOSP0410 | SILLA CON PALETA | SILLA CON PALETA ELABORADA EN ESTRUCTURA TUBULAR DE 1" CAL 18, SOLDADA CON ALAMBRE MICROFUNDIDO CON ARGON DANDO MAYOR RESISTENCIA DESENGRASADA Y FOSFATIZADA TERMINADA CON UNA PROTECCIÓN DE PINTURA TERMOPLÁSTICA MICROPULVERIZADA EPÓXICA COLOR ARENA Y/O NEGRA HORNEADA A 180°, CON ASIENTO Y RESPALDO DE PLIANA Y PALETA DE GOTA COLOR AZUL, CON CANTOS DE PVC FORRADO EN LAMINDADO PLÁSTICO | MOBILESCO | S/N | S/N | 348.45 | 5101 | 2004-09-17 | 2004-09-17 | 5424 | UPP/POA | OLVERA BAUTISTA JULIO CÉSAR | AULA NO. A 14 | MOBILESCO PACHUCA, S.A. DE C.V. | 119
UPPMOSP0411 | SILLA CON PALETA | SILLA CON PALETA ELABORADA EN ESTRUCTURA TUBULAR DE 1" CAL 18, SOLDADA CON ALAMBRE MICROFUNDIDO CON ARGON DANDO MAYOR RESISTENCIA DESENGRASADA Y FOSFATIZADA TERMINADA CON UNA PROTECCIÓN DE PINTURA TERMOPLÁSTICA MICROPULVERIZADA EPÓXICA COLOR ARENA Y/O NEGRA HORNEADA A 180°, CON ASIENTO Y RESPALDO DE PLIANA Y PALETA DE GOTA COLOR AZUL, CON CANTOS DE PVC FORRADO EN LAMINDADO PLÁSTICO | MOBILESCO | S/N | S/N | 348.45 | 5101 | 2004-09-17 | 2004-09-17 | 5424 | UPP/POA | OLVERA BAUTISTA JULIO CÉSAR | AULA NO. A 06 | MOBILESCO PACHUCA, S.A. DE C.V. | 119
UPPMOSP0412 | SILLA CON PALETA | SILLA CON PALETA ELABORADA EN ESTRUCTURA TUBULAR DE 1" CAL 18, SOLDADA CON ALAMBRE MICROFUNDIDO CON ARGON DANDO MAYOR RESISTENCIA DESENGRASADA Y FOSFATIZADA TERMINADA CON UNA PROTECCIÓN DE PINTURA TERMOPLÁSTICA MICROPULVERIZADA EPÓXICA COLOR ARENA Y/O NEGRA HORNEADA A 180°, CON ASIENTO Y RESPALDO DE PLIANA Y PALETA DE GOTA COLOR AZUL, CON CANTOS DE PVC FORRADO EN LAMINDADO PLÁSTICO | MOBILESCO | S/N | S/N | 348.45 | 5101 | 2004-09-17 | 2004-09-17 | 5424 | UPP/POA | OLVERA BAUTISTA JULIO CÉSAR | AULA NO. A 06 | MOBILESCO PACHUCA, S.A. DE C.V. | 119
UPPMOSP0413 | SILLA CON PALETA | SILLA CON PALETA ELABORADA EN ESTRUCTURA TUBULAR DE 1" CAL 18, SOLDADA CON ALAMBRE MICROFUNDIDO CON ARGON DANDO MAYOR RESISTENCIA DESENGRASADA Y FOSFATIZADA TERMINADA CON UNA PROTECCIÓN DE PINTURA TERMOPLÁSTICA MICROPULVERIZADA EPÓXICA COLOR ARENA Y/O NEGRA HORNEADA A 180°, CON ASIENTO Y RESPALDO DE PLIANA Y PALETA DE GOTA COLOR AZUL, CON CANTOS DE PVC FORRADO EN LAMINDADO PLÁSTICO | MOBILESCO | S/N | S/N | 348.45 | 5101 | 2004-09-17 | 2004-09-17 | 5424 | UPP/POA | OLVERA BAUTISTA JULIO CÉSAR | AULA NO. A 14 | MOBILESCO PACHUCA, S.A. DE C.V. | 119
UPPMOSP0414 | SILLA CON PALETA | SILLA CON PALETA ELABORADA EN ESTRUCTURA TUBULAR DE 1" CAL 18, SOLDADA CON ALAMBRE MICROFUNDIDO CON ARGON DANDO MAYOR RESISTENCIA DESENGRASADA Y FOSFATIZADA TERMINADA CON UNA PROTECCIÓN DE PINTURA TERMOPLÁSTICA MICROPULVERIZADA EPÓXICA COLOR ARENA Y/O NEGRA HORNEADA A 180°, CON ASIENTO Y RESPALDO DE PLIANA Y PALETA DE GOTA COLOR AZUL, CON CANTOS DE PVC FORRADO EN LAMINDADO PLÁSTICO | MOBILESCO | S/N | S/N | 348.45 | 5101 | 2004-09-17 | 2004-09-17 | 5424 | UPP/POA | OLVERA BAUTISTA JULIO CÉSAR | AULA NO. A 17 | MOBILESCO PACHUCA, S.A. DE C.V. | 119
UPPMOSP0415 | SILLA CON PALETA | SILLA CON PALETA ELABORADA EN ESTRUCTURA TUBULAR DE 1" CAL 18, SOLDADA CON ALAMBRE MICROFUNDIDO CON ARGON DANDO MAYOR RESISTENCIA DESENGRASADA Y FOSFATIZADA TERMINADA CON UNA PROTECCIÓN DE PINTURA TERMOPLÁSTICA MICROPULVERIZADA EPÓXICA COLOR ARENA Y/O NEGRA HORNEADA A 180°, CON ASIENTO Y RESPALDO DE PLIANA Y PALETA DE GOTA COLOR AZUL, CON CANTOS DE PVC FORRADO EN LAMINDADO PLÁSTICO | MOBILESCO | S/N | S/N | 348.45 | 5101 | 2004-09-17 | 2004-09-17 | 5424 | UPP/POA | OLVERA BAUTISTA JULIO CÉSAR | AULA NO. A 15 | MOBILESCO PACHUCA, S.A. DE C.V. | 119
UPPMOSP0416 | SILLA CON PALETA | SILLA CON PALETA ELABORADA EN ESTRUCTURA TUBULAR DE 1" CAL 18, SOLDADA CON ALAMBRE MICROFUNDIDO CON ARGON DANDO MAYOR RESISTENCIA DESENGRASADA Y FOSFATIZADA TERMINADA CON UNA PROTECCIÓN DE PINTURA TERMOPLÁSTICA MICROPULVERIZADA EPÓXICA COLOR ARENA Y/O NEGRA HORNEADA A 180°, CON ASIENTO Y RESPALDO DE PLIANA Y PALETA DE GOTA COLOR AZUL, CON CANTOS DE PVC FORRADO EN LAMINDADO PLÁSTICO | MOBILESCO | S/N | S/N | 348.45 | 5101 | 2004-09-17 | 2004-09-17 | 5424 | UPP/POA | CRUZ DÍAZ JOSÉ LUIS | TALLER DE MECÁNICA AUTOMOTRIZ | MOBILESCO PACHUCA, S.A. DE C.V. | 220
UPPMOSP0417 | SILLA CON PALETA | SILLA CON PALETA ELABORADA EN ESTRUCTURA TUBULAR DE 1" CAL 18, SOLDADA CON ALAMBRE MICROFUNDIDO CON ARGON DANDO MAYOR RESISTENCIA DESENGRASADA Y FOSFATIZADA TERMINADA CON UNA PROTECCIÓN DE PINTURA TERMOPLÁSTICA MICROPULVERIZADA EPÓXICA COLOR ARENA Y/O NEGRA HORNEADA A 180°, CON ASIENTO Y RESPALDO DE PLIANA Y PALETA DE GOTA COLOR AZUL, CON CANTOS DE PVC FORRADO EN LAMINDADO PLÁSTICO | MOBILESCO | S/N | S/N | 348.45 | 5101 | 2004-09-17 | 2004-09-17 | 5424 | UPP/POA | OLVERA BAUTISTA JULIO CÉSAR | AULA NO. A 06 | MOBILESCO PACHUCA, S.A. DE C.V. | 119
UPPMOSP0418 | SILLA CON PALETA | SILLA CON PALETA ELABORADA EN ESTRUCTURA TUBULAR DE 1" CAL 18, SOLDADA CON ALAMBRE MICROFUNDIDO CON ARGON DANDO MAYOR RESISTENCIA DESENGRASADA Y FOSFATIZADA TERMINADA CON UNA PROTECCIÓN DE PINTURA TERMOPLÁSTICA MICROPULVERIZADA EPÓXICA COLOR ARENA Y/O NEGRA HORNEADA A 180°, CON ASIENTO Y RESPALDO DE PLIANA Y PALETA DE GOTA COLOR AZUL, CON CANTOS DE PVC FORRADO EN LAMINDADO PLÁSTICO | MOBILESCO | S/N | S/N | 348.45 | 5101 | 2004-09-17 | 2004-09-17 | 5424 | UPP/POA | OLVERA BAUTISTA JULIO CÉSAR | EDIFICIO DE DOCENCIA | MOBILESCO PACHUCA, S.A. DE C.V. | 119
UPPMOSP0419 | SILLA CON PALETA | SILLA CON PALETA ELABORADA EN ESTRUCTURA TUBULAR DE 1" CAL 18, SOLDADA CON ALAMBRE MICROFUNDIDO CON ARGON DANDO MAYOR RESISTENCIA DESENGRASADA Y FOSFATIZADA TERMINADA CON UNA PROTECCIÓN DE PINTURA TERMOPLÁSTICA MICROPULVERIZADA EPÓXICA COLOR ARENA Y/O NEGRA HORNEADA A 180°, CON ASIENTO Y RESPALDO DE PLIANA Y PALETA DE GOTA COLOR AZUL, CON CANTOS DE PVC FORRADO EN LAMINDADO PLÁSTICO | MOBILESCO | S/N | S/N | 348.45 | 5101 | 2004-09-17 | 2004-09-17 | 5424 | UPP/POA | OLVERA BAUTISTA JULIO CÉSAR | AULA NO. A 2 | MOBILESCO PACHUCA, S.A. DE C.V. | 119
UPPMOSP0420 | SILLA CON PALETA | SILLA CON PALETA ELABORADA EN ESTRUCTURA TUBULAR DE 1" CAL 18, SOLDADA CON ALAMBRE MICROFUNDIDO CON ARGON DANDO MAYOR RESISTENCIA DESENGRASADA Y FOSFATIZADA TERMINADA CON UNA PROTECCIÓN DE PINTURA TERMOPLÁSTICA MICROPULVERIZADA EPÓXICA COLOR ARENA Y/O NEGRA HORNEADA A 180°, CON ASIENTO Y RESPALDO DE PLIANA Y PALETA DE GOTA COLOR AZUL, CON CANTOS DE PVC FORRADO EN LAMINDADO PLÁSTICO | MOBILESCO | S/N | S/N | 348.45 | 5101 | 2004-09-17 | 2004-09-17 | 5424 | UPP/POA | OLVERA BAUTISTA JULIO CÉSAR | AULA NO. A 18 | MOBILESCO PACHUCA, S.A. DE C.V. | 119
UPPMOSP0421 | SILLA CON PALETA | SILLA CON PALETA ELABORADA EN ESTRUCTURA TUBULAR DE 1" CAL 18, SOLDADA CON ALAMBRE MICROFUNDIDO CON ARGON DANDO MAYOR RESISTENCIA DESENGRASADA Y FOSFATIZADA TERMINADA CON UNA PROTECCIÓN DE PINTURA TERMOPLÁSTICA MICROPULVERIZADA EPÓXICA COLOR ARENA Y/O NEGRA HORNEADA A 180°, CON ASIENTO Y RESPALDO DE PLIANA Y PALETA DE GOTA COLOR AZUL, CON CANTOS DE PVC FORRADO EN LAMINDADO PLÁSTICO | MOBILESCO | S/N | S/N | 348.45 | 5101 | 2004-09-17 | 2004-09-17 | 5424 | UPP/POA | OLVERA BAUTISTA JULIO CÉSAR | AULA NO. A 2 | MOBILESCO PACHUCA, S.A. DE C.V. | 119
UPPMOSP0422 | SILLA CON PALETA | SILLA CON PALETA ELABORADA EN ESTRUCTURA TUBULAR DE 1" CAL 18, SOLDADA CON ALAMBRE MICROFUNDIDO CON ARGON DANDO MAYOR RESISTENCIA DESENGRASADA Y FOSFATIZADA TERMINADA CON UNA PROTECCIÓN DE PINTURA TERMOPLÁSTICA MICROPULVERIZADA EPÓXICA COLOR ARENA Y/O NEGRA HORNEADA A 180°, CON ASIENTO Y RESPALDO DE PLIANA Y PALETA DE GOTA COLOR AZUL, CON CANTOS DE PVC FORRADO EN LAMINDADO PLÁSTICO | MOBILESCO | S/N | S/N | 348.45 | 5101 | 2004-09-17 | 2004-09-17 | 5424 | UPP/POA | OLVERA BAUTISTA JULIO CÉSAR | AULA NO. A 06 | MOBILESCO PACHUCA, S.A. DE C.V. | 119
UPPMOSP0423 | SILLA CON PALETA | SILLA CON PALETA ELABORADA EN ESTRUCTURA TUBULAR DE 1" CAL 18, SOLDADA CON ALAMBRE MICROFUNDIDO CON ARGON DANDO MAYOR RESISTENCIA DESENGRASADA Y FOSFATIZADA TERMINADA CON UNA PROTECCIÓN DE PINTURA TERMOPLÁSTICA MICROPULVERIZADA EPÓXICA COLOR ARENA Y/O NEGRA HORNEADA A 180°, CON ASIENTO Y RESPALDO DE PLIANA Y PALETA DE GOTA COLOR AZUL, CON CANTOS DE PVC FORRADO EN LAMINDADO PLÁSTICO | MOBILESCO | S/N | S/N | 348.45 | 5101 | 2004-09-17 | 2004-09-17 | 5424 | UPP/POA | OLVERA BAUTISTA JULIO CÉSAR | AULA NO. A 06 | MOBILESCO PACHUCA, S.A. DE C.V. | 119
UPPMOSP0424 | SILLA CON PALETA | SILLA CON PALETA ELABORADA EN ESTRUCTURA TUBULAR DE 1" CAL 18, SOLDADA CON ALAMBRE MICROFUNDIDO CON ARGON DANDO MAYOR RESISTENCIA DESENGRASADA Y FOSFATIZADA TERMINADA CON UNA PROTECCIÓN DE PINTURA TERMOPLÁSTICA MICROPULVERIZADA EPÓXICA COLOR ARENA Y/O NEGRA HORNEADA A 180°, CON ASIENTO Y RESPALDO DE PLIANA Y PALETA DE GOTA COLOR AZUL, CON CANTOS DE PVC FORRADO EN LAMINDADO PLÁSTICO | MOBILESCO | S/N | S/N | 348.45 | 5101 | 2004-09-17 | 2004-09-17 | 5424 | UPP/POA | OLVERA BAUTISTA JULIO CÉSAR | AULA NO. A 16 | MOBILESCO PACHUCA, S.A. DE C.V. | 119
UPPMOSP0425 | SILLA CON PALETA | SILLA CON PALETA ELABORADA EN ESTRUCTURA TUBULAR DE 1" CAL 18, SOLDADA CON ALAMBRE MICROFUNDIDO CON ARGON DANDO MAYOR RESISTENCIA DESENGRASADA Y FOSFATIZADA TERMINADA CON UNA PROTECCIÓN DE PINTURA TERMOPLÁSTICA MICROPULVERIZADA EPÓXICA COLOR ARENA Y/O NEGRA HORNEADA A 180°, CON ASIENTO Y RESPALDO DE PLIANA Y PALETA DE GOTA COLOR AZUL, CON CANTOS DE PVC FORRADO EN LAMINDADO PLÁSTICO | MOBILESCO | S/N | S/N | 348.45 | 5101 | 2004-09-17 | 2004-09-17 | 5424 | UPP/POA | OLVERA BAUTISTA JULIO CÉSAR | AULA NO. A 06 | MOBILESCO PACHUCA, S.A. DE C.V. | 119
UPPMOSP0426 | SILLA CON PALETA | SILLA CON PALETA ELABORADA EN ESTRUCTURA TUBULAR DE 1" CAL 18, SOLDADA CON ALAMBRE MICROFUNDIDO CON ARGON DANDO MAYOR RESISTENCIA DESENGRASADA Y FOSFATIZADA TERMINADA CON UNA PROTECCIÓN DE PINTURA TERMOPLÁSTICA MICROPULVERIZADA EPÓXICA COLOR ARENA Y/O NEGRA HORNEADA A 180°, CON ASIENTO Y RESPALDO DE PLIANA Y PALETA DE GOTA COLOR AZUL, CON CANTOS DE PVC FORRADO EN LAMINDADO PLÁSTICO | MOBILESCO | S/N | S/N | 348.45 | 5101 | 2004-09-17 | 2004-09-17 | 5424 | UPP/POA | OLVERA BAUTISTA JULIO CÉSAR | AULA NO. A 06 | MOBILESCO PACHUCA, S.A. DE C.V. | 119
UPPMOSP0427 | SILLA CON PALETA | SILLA CON PALETA ELABORADA EN ESTRUCTURA TUBULAR DE 1" CAL 18, SOLDADA CON ALAMBRE MICROFUNDIDO CON ARGON DANDO MAYOR RESISTENCIA DESENGRASADA Y FOSFATIZADA TERMINADA CON UNA PROTECCIÓN DE PINTURA TERMOPLÁSTICA MICROPULVERIZADA EPÓXICA COLOR ARENA Y/O NEGRA HORNEADA A 180°, CON ASIENTO Y RESPALDO DE PLIANA Y PALETA DE GOTA COLOR AZUL, CON CANTOS DE PVC FORRADO EN LAMINDADO PLÁSTICO | MOBILESCO | S/N | S/N | 348.45 | 5101 | 2004-09-17 | 2004-09-17 | 5424 | UPP/POA | OLVERA BAUTISTA JULIO CÉSAR | AULA NO. A 17 | MOBILESCO PACHUCA, S.A. DE C.V. | 119
UPPMOSP0428 | SILLA CON PALETA | SILLA CON PALETA ELABORADA EN ESTRUCTURA TUBULAR DE 1" CAL 18, SOLDADA CON ALAMBRE MICROFUNDIDO CON ARGON DANDO MAYOR RESISTENCIA DESENGRASADA Y FOSFATIZADA TERMINADA CON UNA PROTECCIÓN DE PINTURA TERMOPLÁSTICA MICROPULVERIZADA EPÓXICA COLOR ARENA Y/O NEGRA HORNEADA A 180°, CON ASIENTO Y RESPALDO DE PLIANA Y PALETA DE GOTA COLOR AZUL, CON CANTOS DE PVC FORRADO EN LAMINDADO PLÁSTICO | MOBILESCO | S/N | S/N | 348.45 | 5101 | 2004-09-17 | 2004-09-17 | 5424 | UPP/POA | CRUZ DÍAZ JOSÉ LUIS | TALLER DE MECÁNICA AUTOMOTRIZ | MOBILESCO PACHUCA, S.A. DE C.V. | 220
UPPMOSP0429 | SILLA CON PALETA | SILLA CON PALETA ELABORADA EN ESTRUCTURA TUBULAR DE 1" CAL 18, SOLDADA CON ALAMBRE MICROFUNDIDO CON ARGON DANDO MAYOR RESISTENCIA DESENGRASADA Y FOSFATIZADA TERMINADA CON UNA PROTECCIÓN DE PINTURA TERMOPLÁSTICA MICROPULVERIZADA EPÓXICA COLOR ARENA Y/O NEGRA HORNEADA A 180°, CON ASIENTO Y RESPALDO DE PLIANA Y PALETA DE GOTA COLOR AZUL, CON CANTOS DE PVC FORRADO EN LAMINDADO PLÁSTICO | MOBILESCO | S/N | S/N | 348.45 | 5101 | 2004-09-17 | 2004-09-17 | 5424 | UPP/POA | OLVERA BAUTISTA JULIO CÉSAR | AULA NO. A 17 | MOBILESCO PACHUCA, S.A. DE C.V. | 119
UPPMOSP0430 | SILLA CON PALETA | SILLA CON PALETA ELABORADA EN ESTRUCTURA TUBULAR DE 1" CAL 18, SOLDADA CON ALAMBRE MICROFUNDIDO CON ARGON DANDO MAYOR RESISTENCIA DESENGRASADA Y FOSFATIZADA TERMINADA CON UNA PROTECCIÓN DE PINTURA TERMOPLÁSTICA MICROPULVERIZADA EPÓXICA COLOR ARENA Y/O NEGRA HORNEADA A 180°, CON ASIENTO Y RESPALDO DE PLIANA Y PALETA DE GOTA COLOR AZUL, CON CANTOS DE PVC FORRADO EN LAMINDADO PLÁSTICO | MOBILESCO | S/N | S/N | 348.45 | 5101 | 2004-09-17 | 2004-09-17 | 5424 | UPP/POA | OLVERA BAUTISTA JULIO CÉSAR | AULA NO. A 13 | MOBILESCO PACHUCA, S.A. DE C.V. | 119
UPPMOSP0431 | SILLA CON PALETA | SILLA CON PALETA ELABORADA EN ESTRUCTURA TUBULAR DE 1" CAL 18, SOLDADA CON ALAMBRE MICROFUNDIDO CON ARGON DANDO MAYOR RESISTENCIA DESENGRASADA Y FOSFATIZADA TERMINADA CON UNA PROTECCIÓN DE PINTURA TERMOPLÁSTICA MICROPULVERIZADA EPÓXICA COLOR ARENA Y/O NEGRA HORNEADA A 180°, CON ASIENTO Y RESPALDO DE PLIANA Y PALETA DE GOTA COLOR AZUL, CON CANTOS DE PVC FORRADO EN LAMINDADO PLÁSTICO | MOBILESCO | S/N | S/N | 348.45 | 5101 | 2004-09-17 | 2004-09-17 | 5424 | UPP/POA | OLVERA BAUTISTA JULIO CÉSAR | AULA NO. A 18 | MOBILESCO PACHUCA, S.A. DE C.V. | 119
UPPMOSP0432 | SILLA CON PALETA | SILLA CON PALETA ELABORADA EN ESTRUCTURA TUBULAR DE 1" CAL 18, SOLDADA CON ALAMBRE MICROFUNDIDO CON ARGON DANDO MAYOR RESISTENCIA DESENGRASADA Y FOSFATIZADA TERMINADA CON UNA PROTECCIÓN DE PINTURA TERMOPLÁSTICA MICROPULVERIZADA EPÓXICA COLOR ARENA Y/O NEGRA HORNEADA A 180°, CON ASIENTO Y RESPALDO DE PLIANA Y PALETA DE GOTA COLOR AZUL, CON CANTOS DE PVC FORRADO EN LAMINDADO PLÁSTICO | MOBILESCO | S/N | S/N | 348.45 | 5101 | 2004-09-17 | 2004-09-17 | 5424 | UPP/POA | OLVERA BAUTISTA JULIO CÉSAR | AULA NO. A 12 | MOBILESCO PACHUCA, S.A. DE C.V. | 119
UPPMOSP0433 | SILLA CON PALETA | SILLA CON PALETA ELABORADA EN ESTRUCTURA TUBULAR DE 1" CAL 18, SOLDADA CON ALAMBRE MICROFUNDIDO CON ARGON DANDO MAYOR RESISTENCIA DESENGRASADA Y FOSFATIZADA TERMINADA CON UNA PROTECCIÓN DE PINTURA TERMOPLÁSTICA MICROPULVERIZADA EPÓXICA COLOR ARENA Y/O NEGRA HORNEADA A 180°, CON ASIENTO Y RESPALDO DE PLIANA Y PALETA DE GOTA COLOR AZUL, CON CANTOS DE PVC FORRADO EN LAMINDADO PLÁSTICO | MOBILESCO | S/N | S/N | 348.45 | 5101 | 2004-09-17 | 2004-09-17 | 5424 | UPP/POA | OLVERA BAUTISTA JULIO CÉSAR | AULA NO. A 13 | MOBILESCO PACHUCA, S.A. DE C.V. | 119
UPPMOSP0434 | SILLA CON PALETA | SILLA CON PALETA ELABORADA EN ESTRUCTURA TUBULAR DE 1" CAL 18, SOLDADA CON ALAMBRE MICROFUNDIDO CON ARGON DANDO MAYOR RESISTENCIA DESENGRASADA Y FOSFATIZADA TERMINADA CON UNA PROTECCIÓN DE PINTURA TERMOPLÁSTICA MICROPULVERIZADA EPÓXICA COLOR ARENA Y/O NEGRA HORNEADA A 180°, CON ASIENTO Y RESPALDO DE PLIANA Y PALETA DE GOTA COLOR AZUL, CON CANTOS DE PVC FORRADO EN LAMINDADO PLÁSTICO | MOBILESCO | S/N | S/N | 348.45 | 5101 | 2004-09-17 | 2004-09-17 | 5424 | UPP/POA | OLVERA BAUTISTA JULIO CÉSAR | AULA NO. A 17 | MOBILESCO PACHUCA, S.A. DE C.V. | 119
UPPMOSP0435 | SILLA CON PALETA | SILLA CON PALETA ELABORADA EN ESTRUCTURA TUBULAR DE 1" CAL 18, SOLDADA CON ALAMBRE MICROFUNDIDO CON ARGON DANDO MAYOR RESISTENCIA DESENGRASADA Y FOSFATIZADA TERMINADA CON UNA PROTECCIÓN DE PINTURA TERMOPLÁSTICA MICROPULVERIZADA EPÓXICA COLOR ARENA Y/O NEGRA HORNEADA A 180°, CON ASIENTO Y RESPALDO DE PLIANA Y PALETA DE GOTA COLOR AZUL, CON CANTOS DE PVC FORRADO EN LAMINDADO PLÁSTICO | MOBILESCO | S/N | S/N | 348.45 | 5101 | 2004-09-17 | 2004-09-17 | 5424 | UPP/POA | OLVERA BAUTISTA JULIO CÉSAR | AULA NO. A 06 | MOBILESCO PACHUCA, S.A. DE C.V. | 119
UPPMOSP0436 | SILLA CON PALETA | SILLA CON PALETA ELABORADA EN ESTRUCTURA TUBULAR DE 1" CAL 18, SOLDADA CON ALAMBRE MICROFUNDIDO CON ARGON DANDO MAYOR RESISTENCIA DESENGRASADA Y FOSFATIZADA TERMINADA CON UNA PROTECCIÓN DE PINTURA TERMOPLÁSTICA MICROPULVERIZADA EPÓXICA COLOR ARENA Y/O NEGRA HORNEADA A 180°, CON ASIENTO Y RESPALDO DE PLIANA Y PALETA DE GOTA COLOR AZUL, CON CANTOS DE PVC FORRADO EN LAMINDADO PLÁSTICO | MOBILESCO | S/N | S/N | 348.45 | 5101 | 2004-09-17 | 2004-09-17 | 5424 | UPP/POA | CUEVAS GUTIÉRREZ CANDIDO | LABORATORIO DE ELECTRÓNICA I | MOBILESCO PACHUCA, S.A. DE C.V. | 163
UPPMOSP0437 | SILLA CON PALETA | SILLA CON PALETA ELABORADA EN ESTRUCTURA TUBULAR DE 1" CAL 18, SOLDADA CON ALAMBRE MICROFUNDIDO CON ARGON DANDO MAYOR RESISTENCIA DESENGRASADA Y FOSFATIZADA TERMINADA CON UNA PROTECCIÓN DE PINTURA TERMOPLÁSTICA MICROPULVERIZADA EPÓXICA COLOR ARENA Y/O NEGRA HORNEADA A 180°, CON ASIENTO Y RESPALDO DE PLIANA Y PALETA DE GOTA COLOR AZUL, CON CANTOS DE PVC FORRADO EN LAMINDADO PLÁSTICO | MOBILESCO | S/N | S/N | 348.45 | 5101 | 2004-09-17 | 2004-09-17 | 5424 | UPP/POA | OLVERA BAUTISTA JULIO CÉSAR | EDIFICIO DE DOCENCIA | MOBILESCO PACHUCA, S.A. DE C.V. | 119
UPPMOSP0438 | SILLA CON PALETA | SILLA CON PALETA ELABORADA EN ESTRUCTURA TUBULAR DE 1" CAL 18, SOLDADA CON ALAMBRE MICROFUNDIDO CON ARGON DANDO MAYOR RESISTENCIA DESENGRASADA Y FOSFATIZADA TERMINADA CON UNA PROTECCIÓN DE PINTURA TERMOPLÁSTICA MICROPULVERIZADA EPÓXICA COLOR ARENA Y/O NEGRA HORNEADA A 180°, CON ASIENTO Y RESPALDO DE PLIANA Y PALETA DE GOTA COLOR AZUL, CON CANTOS DE PVC FORRADO EN LAMINDADO PLÁSTICO | MOBILESCO | S/N | S/N | 348.45 | 5101 | 2004-09-17 | 2004-09-17 | 5424 | UPP/POA | OLVERA BAUTISTA JULIO CÉSAR | AULA NO. A 15 | MOBILESCO PACHUCA, S.A. DE C.V. | 119
UPPMOSP0439 | SILLA CON PALETA | SILLA CON PALETA ELABORADA EN ESTRUCTURA TUBULAR DE 1" CAL 18, SOLDADA CON ALAMBRE MICROFUNDIDO CON ARGON DANDO MAYOR RESISTENCIA DESENGRASADA Y FOSFATIZADA TERMINADA CON UNA PROTECCIÓN DE PINTURA TERMOPLÁSTICA MICROPULVERIZADA EPÓXICA COLOR ARENA Y/O NEGRA HORNEADA A 180°, CON ASIENTO Y RESPALDO DE PLIANA Y PALETA DE GOTA COLOR AZUL, CON CANTOS DE PVC FORRADO EN LAMINDADO PLÁSTICO | MOBILESCO | S/N | S/N | 348.45 | 5101 | 2004-09-17 | 2004-09-17 | 5424 | UPP/POA | OLVERA BAUTISTA JULIO CÉSAR | AULA NO. A 06 | MOBILESCO PACHUCA, S.A. DE C.V. | 119
UPPMOSP0440 | SILLA CON PALETA | SILLA CON PALETA ELABORADA EN ESTRUCTURA TUBULAR DE 1" CAL 18, SOLDADA CON ALAMBRE MICROFUNDIDO CON ARGON DANDO MAYOR RESISTENCIA DESENGRASADA Y FOSFATIZADA TERMINADA CON UNA PROTECCIÓN DE PINTURA TERMOPLÁSTICA MICROPULVERIZADA EPÓXICA COLOR ARENA Y/O NEGRA HORNEADA A 180°, CON ASIENTO Y RESPALDO DE PLIANA Y PALETA DE GOTA COLOR AZUL, CON CANTOS DE PVC FORRADO EN LAMINDADO PLÁSTICO | MOBILESCO | S/N | S/N | 348.45 | 5101 | 2004-09-17 | 2004-09-17 | 5424 | UPP/POA | OLVERA BAUTISTA JULIO CÉSAR | AULA NO. A 06 | MOBILESCO PACHUCA, S.A. DE C.V. | 119
UPPMOSP0441 | SILLA CON PALETA | SILLA CON PALETA ELABORADA EN ESTRUCTURA TUBULAR DE 1" CAL 18, SOLDADA CON ALAMBRE MICROFUNDIDO CON ARGON DANDO MAYOR RESISTENCIA DESENGRASADA Y FOSFATIZADA TERMINADA CON UNA PROTECCIÓN DE PINTURA TERMOPLÁSTICA MICROPULVERIZADA EPÓXICA COLOR ARENA Y/O NEGRA HORNEADA A 180°, CON ASIENTO Y RESPALDO DE PLIANA Y PALETA DE GOTA COLOR AZUL, CON CANTOS DE PVC FORRADO EN LAMINDADO PLÁSTICO | MOBILESCO | S/N | S/N | 348.45 | 5101 | 2004-09-17 | 2004-09-17 | 5424 | UPP/POA | OLVERA BAUTISTA JULIO CÉSAR | AULA NO. A 06 | MOBILESCO PACHUCA, S.A. DE C.V. | 119
UPPMOSP0442 | SILLA CON PALETA | SILLA CON PALETA ELABORADA EN ESTRUCTURA TUBULAR DE 1" CAL 18, SOLDADA CON ALAMBRE MICROFUNDIDO CON ARGON DANDO MAYOR RESISTENCIA DESENGRASADA Y FOSFATIZADA TERMINADA CON UNA PROTECCIÓN DE PINTURA TERMOPLÁSTICA MICROPULVERIZADA EPÓXICA COLOR ARENA Y/O NEGRA HORNEADA A 180°, CON ASIENTO Y RESPALDO DE PLIANA Y PALETA DE GOTA COLOR AZUL, CON CANTOS DE PVC FORRADO EN LAMINDADO PLÁSTICO | MOBILESCO | S/N | S/N | 348.45 | 5101 | 2004-09-17 | 2004-09-17 | 5424 | UPP/POA | OLVERA BAUTISTA JULIO CÉSAR | AULA NO. A 05 | MOBILESCO PACHUCA, S.A. DE C.V. | 119
UPPMOSP0443 | SILLA CON PALETA | SILLA CON PALETA ELABORADA EN ESTRUCTURA TUBULAR DE 1" CAL 18, SOLDADA CON ALAMBRE MICROFUNDIDO CON ARGON DANDO MAYOR RESISTENCIA DESENGRASADA Y FOSFATIZADA TERMINADA CON UNA PROTECCIÓN DE PINTURA TERMOPLÁSTICA MICROPULVERIZADA EPÓXICA COLOR ARENA Y/O NEGRA HORNEADA A 180°, CON ASIENTO Y RESPALDO DE PLIANA Y PALETA DE GOTA COLOR AZUL, CON CANTOS DE PVC FORRADO EN LAMINDADO PLÁSTICO | MOBILESCO | S/N | S/N | 348.45 | 5101 | 2004-09-17 | 2004-09-17 | 5424 | UPP/POA | OLVERA BAUTISTA JULIO CÉSAR | AULA NO. A 13 | MOBILESCO PACHUCA, S.A. DE C.V. | 119
UPPMOSP0444 | SILLA CON PALETA | SILLA CON PALETA ELABORADA EN ESTRUCTURA TUBULAR DE 1" CAL 18, SOLDADA CON ALAMBRE MICROFUNDIDO CON ARGON DANDO MAYOR RESISTENCIA DESENGRASADA Y FOSFATIZADA TERMINADA CON UNA PROTECCIÓN DE PINTURA TERMOPLÁSTICA MICROPULVERIZADA EPÓXICA COLOR ARENA Y/O NEGRA HORNEADA A 180°, CON ASIENTO Y RESPALDO DE PLIANA Y PALETA DE GOTA COLOR AZUL, CON CANTOS DE PVC FORRADO EN LAMINDADO PLÁSTICO | MOBILESCO | S/N | S/N | 348.45 | 5101 | 2004-09-17 | 2004-09-17 | 5424 | UPP/POA | OLVERA BAUTISTA JULIO CÉSAR | AULA NO. A 44 | MOBILESCO PACHUCA, S.A. DE C.V. | 119
UPPMOSP0445 | SILLA CON PALETA | SILLA CON PALETA ELABORADA EN ESTRUCTURA TUBULAR DE 1" CAL 18, SOLDADA CON ALAMBRE MICROFUNDIDO CON ARGON DANDO MAYOR RESISTENCIA DESENGRASADA Y FOSFATIZADA TERMINADA CON UNA PROTECCIÓN DE PINTURA TERMOPLÁSTICA MICROPULVERIZADA EPÓXICA COLOR ARENA Y/O NEGRA HORNEADA A 180°, CON ASIENTO Y RESPALDO DE PLIANA Y PALETA DE GOTA COLOR AZUL, CON CANTOS DE PVC FORRADO EN LAMINDADO PLÁSTICO | MOBILESCO | S/N | S/N | 348.45 | 5101 | 2004-09-17 | 2004-09-17 | 5424 | UPP/POA | OLVERA BAUTISTA JULIO CÉSAR | AULA NO. A 12 | MOBILESCO PACHUCA, S.A. DE C.V. | 119
UPPMOSP0446 | SILLA CON PALETA | SILLA CON PALETA ELABORADA EN ESTRUCTURA TUBULAR DE 1" CAL 18, SOLDADA CON ALAMBRE MICROFUNDIDO CON ARGON DANDO MAYOR RESISTENCIA DESENGRASADA Y FOSFATIZADA TERMINADA CON UNA PROTECCIÓN DE PINTURA TERMOPLÁSTICA MICROPULVERIZADA EPÓXICA COLOR ARENA Y/O NEGRA HORNEADA A 180°, CON ASIENTO Y RESPALDO DE PLIANA Y PALETA DE GOTA COLOR AZUL, CON CANTOS DE PVC FORRADO EN LAMINDADO PLÁSTICO | MOBILESCO | S/N | S/N | 348.45 | 5101 | 2004-09-17 | 2004-09-17 | 5424 | UPP/POA | OLVERA BAUTISTA JULIO CÉSAR | AULA NO. A 44 | MOBILESCO PACHUCA, S.A. DE C.V. | 119
UPPMOSP0447 | SILLA CON PALETA | SILLA CON PALETA ELABORADA EN ESTRUCTURA TUBULAR DE 1" CAL 18, SOLDADA CON ALAMBRE MICROFUNDIDO CON ARGON DANDO MAYOR RESISTENCIA DESENGRASADA Y FOSFATIZADA TERMINADA CON UNA PROTECCIÓN DE PINTURA TERMOPLÁSTICA MICROPULVERIZADA EPÓXICA COLOR ARENA Y/O NEGRA HORNEADA A 180°, CON ASIENTO Y RESPALDO DE PLIANA Y PALETA DE GOTA COLOR AZUL, CON CANTOS DE PVC FORRADO EN LAMINDADO PLÁSTICO | MOBILESCO | S/N | S/N | 348.45 | 5101 | 2004-09-17 | 2004-09-17 | 5424 | UPP/POA | OLVERA BAUTISTA JULIO CÉSAR | AULA NO. A 44 | MOBILESCO PACHUCA, S.A. DE C.V. | 119
UPPMOSP0448 | SILLA CON PALETA | SILLA CON PALETA ELABORADA EN ESTRUCTURA TUBULAR DE 1" CAL 18, SOLDADA CON ALAMBRE MICROFUNDIDO CON ARGON DANDO MAYOR RESISTENCIA DESENGRASADA Y FOSFATIZADA TERMINADA CON UNA PROTECCIÓN DE PINTURA TERMOPLÁSTICA MICROPULVERIZADA EPÓXICA COLOR ARENA Y/O NEGRA HORNEADA A 180°, CON ASIENTO Y RESPALDO DE PLIANA Y PALETA DE GOTA COLOR AZUL, CON CANTOS DE PVC FORRADO EN LAMINDADO PLÁSTICO | MOBILESCO | S/N | S/N | 348.45 | 5101 | 2004-09-17 | 2004-09-17 | 5424 | UPP/POA | OLVERA BAUTISTA JULIO CÉSAR | AULA NO. A 13 | MOBILESCO PACHUCA, S.A. DE C.V. | 119
UPPMOSP0449 | SILLA CON PALETA | SILLA CON PALETA ELABORADA EN ESTRUCTURA TUBULAR DE 1" CAL 18, SOLDADA CON ALAMBRE MICROFUNDIDO CON ARGON DANDO MAYOR RESISTENCIA DESENGRASADA Y FOSFATIZADA TERMINADA CON UNA PROTECCIÓN DE PINTURA TERMOPLÁSTICA MICROPULVERIZADA EPÓXICA COLOR ARENA Y/O NEGRA HORNEADA A 180°, CON ASIENTO Y RESPALDO DE PLIANA Y PALETA DE GOTA COLOR AZUL, CON CANTOS DE PVC FORRADO EN LAMINDADO PLÁSTICO | MOBILESCO | S/N | S/N | 348.45 | 5101 | 2004-09-17 | 2004-09-17 | 5424 | UPP/POA | OLVERA BAUTISTA JULIO CÉSAR | AULA NO. A 11 | MOBILESCO PACHUCA, S.A. DE C.V. | 119
UPPMOSP0450 | SILLA CON PALETA | SILLA CON PALETA ELABORADA EN ESTRUCTURA TUBULAR DE 1" CAL 18, SOLDADA CON ALAMBRE MICROFUNDIDO CON ARGON DANDO MAYOR RESISTENCIA DESENGRASADA Y FOSFATIZADA TERMINADA CON UNA PROTECCIÓN DE PINTURA TERMOPLÁSTICA MICROPULVERIZADA EPÓXICA COLOR ARENA Y/O NEGRA HORNEADA A 180°, CON ASIENTO Y RESPALDO DE PLIANA Y PALETA DE GOTA COLOR AZUL, CON CANTOS DE PVC FORRADO EN LAMINDADO PLÁSTICO | MOBILESCO | S/N | S/N | 348.45 | 5101 | 2004-09-17 | 2004-09-17 | 5424 | UPP/POA | OLVERA BAUTISTA JULIO CÉSAR | AULA NO. A 44 | MOBILESCO PACHUCA, S.A. DE C.V. | 119
UPPMOSP0451 | SILLA CON PALETA | SILLA CON PALETA ELABORADA EN ESTRUCTURA TUBULAR DE 1" CAL 18, SOLDADA CON ALAMBRE MICROFUNDIDO CON ARGON DANDO MAYOR RESISTENCIA DESENGRASADA Y FOSFATIZADA TERMINADA CON UNA PROTECCIÓN DE PINTURA TERMOPLÁSTICA MICROPULVERIZADA EPÓXICA COLOR ARENA Y/O NEGRA HORNEADA A 180°, CON ASIENTO Y RESPALDO DE PLIANA Y PALETA DE GOTA COLOR AZUL, CON CANTOS DE PVC FORRADO EN LAMINDADO PLÁSTICO | MOBILESCO | S/N | S/N | 348.45 | 5101 | 2004-09-17 | 2004-09-17 | 5424 | UPP/POA | OLVERA BAUTISTA JULIO CÉSAR | AULA NO. A 11 | MOBILESCO PACHUCA, S.A. DE C.V. | 119
UPPMOSP0452 | SILLA CON PALETA | SILLA CON PALETA ELABORADA EN ESTRUCTURA TUBULAR DE 1" CAL 18, SOLDADA CON ALAMBRE MICROFUNDIDO CON ARGON DANDO MAYOR RESISTENCIA DESENGRASADA Y FOSFATIZADA TERMINADA CON UNA PROTECCIÓN DE PINTURA TERMOPLÁSTICA MICROPULVERIZADA EPÓXICA COLOR ARENA Y/O NEGRA HORNEADA A 180°, CON ASIENTO Y RESPALDO DE PLIANA Y PALETA DE GOTA COLOR AZUL, CON CANTOS DE PVC FORRADO EN LAMINDADO PLÁSTICO | MOBILESCO | S/N | S/N | 348.45 | 5101 | 2004-09-17 | 2004-09-17 | 5424 | UPP/POA | OLVERA BAUTISTA JULIO CÉSAR | AULA NO. A 44 | MOBILESCO PACHUCA, S.A. DE C.V. | 119
UPPMOSP0453 | SILLA CON PALETA | SILLA CON PALETA ELABORADA EN ESTRUCTURA TUBULAR DE 1" CAL 18, SOLDADA CON ALAMBRE MICROFUNDIDO CON ARGON DANDO MAYOR RESISTENCIA DESENGRASADA Y FOSFATIZADA TERMINADA CON UNA PROTECCIÓN DE PINTURA TERMOPLÁSTICA MICROPULVERIZADA EPÓXICA COLOR ARENA Y/O NEGRA HORNEADA A 180°, CON ASIENTO Y RESPALDO DE PLIANA Y PALETA DE GOTA COLOR AZUL, CON CANTOS DE PVC FORRADO EN LAMINDADO PLÁSTICO | MOBILESCO | S/N | S/N | 348.45 | 5101 | 2004-09-17 | 2004-09-17 | 5424 | UPP/POA | OLVERA BAUTISTA JULIO CÉSAR | AULA NO. A 44 | MOBILESCO PACHUCA, S.A. DE C.V. | 119
UPPMOSP0454 | SILLA CON PALETA | SILLA CON PALETA ELABORADA EN ESTRUCTURA TUBULAR DE 1" CAL 18, SOLDADA CON ALAMBRE MICROFUNDIDO CON ARGON DANDO MAYOR RESISTENCIA DESENGRASADA Y FOSFATIZADA TERMINADA CON UNA PROTECCIÓN DE PINTURA TERMOPLÁSTICA MICROPULVERIZADA EPÓXICA COLOR ARENA Y/O NEGRA HORNEADA A 180°, CON ASIENTO Y RESPALDO DE PLIANA Y PALETA DE GOTA COLOR AZUL, CON CANTOS DE PVC FORRADO EN LAMINDADO PLÁSTICO | MOBILESCO | S/N | S/N | 348.45 | 5101 | 2004-09-17 | 2004-09-17 | 5424 | UPP/POA | OLVERA BAUTISTA JULIO CÉSAR | AULA NO. A 44 | MOBILESCO PACHUCA, S.A. DE C.V. | 119
UPPMOSP0455 | SILLA CON PALETA | SILLA CON PALETA ELABORADA EN ESTRUCTURA TUBULAR DE 1" CAL 18, SOLDADA CON ALAMBRE MICROFUNDIDO CON ARGON DANDO MAYOR RESISTENCIA DESENGRASADA Y FOSFATIZADA TERMINADA CON UNA PROTECCIÓN DE PINTURA TERMOPLÁSTICA MICROPULVERIZADA EPÓXICA COLOR ARENA Y/O NEGRA HORNEADA A 180°, CON ASIENTO Y RESPALDO DE PLIANA Y PALETA DE GOTA COLOR AZUL, CON CANTOS DE PVC FORRADO EN LAMINDADO PLÁSTICO | MOBILESCO | S/N | S/N | 348.45 | 5101 | 2004-09-17 | 2004-09-17 | 5424 | UPP/POA | OLVERA BAUTISTA JULIO CÉSAR | AULA NO. A 13 | MOBILESCO PACHUCA, S.A. DE C.V. | 119
UPPMOSP0456 | SILLA CON PALETA | SILLA CON PALETA ELABORADA EN ESTRUCTURA TUBULAR DE 1" CAL 18, SOLDADA CON ALAMBRE MICROFUNDIDO CON ARGON DANDO MAYOR RESISTENCIA DESENGRASADA Y FOSFATIZADA TERMINADA CON UNA PROTECCIÓN DE PINTURA TERMOPLÁSTICA MICROPULVERIZADA EPÓXICA COLOR ARENA Y/O NEGRA HORNEADA A 180°, CON ASIENTO Y RESPALDO DE PLIANA Y PALETA DE GOTA COLOR AZUL, CON CANTOS DE PVC FORRADO EN LAMINDADO PLÁSTICO | MOBILESCO | S/N | S/N | 348.45 | 5101 | 2004-09-17 | 2004-09-17 | 5424 | UPP/POA | OLVERA BAUTISTA JULIO CÉSAR | AULA NO. A 18 | MOBILESCO PACHUCA, S.A. DE C.V. | 119
UPPMOSP0457 | SILLA CON PALETA | SILLA CON PALETA ELABORADA EN ESTRUCTURA TUBULAR DE 1" CAL 18, SOLDADA CON ALAMBRE MICROFUNDIDO CON ARGON DANDO MAYOR RESISTENCIA DESENGRASADA Y FOSFATIZADA TERMINADA CON UNA PROTECCIÓN DE PINTURA TERMOPLÁSTICA MICROPULVERIZADA EPÓXICA COLOR ARENA Y/O NEGRA HORNEADA A 180°, CON ASIENTO Y RESPALDO DE PLIANA Y PALETA DE GOTA COLOR AZUL, CON CANTOS DE PVC FORRADO EN LAMINDADO PLÁSTICO | MOBILESCO | S/N | S/N | 348.45 | 5101 | 2004-09-17 | 2004-09-17 | 5424 | UPP/POA | OLVERA BAUTISTA JULIO CÉSAR | AULA NO. A 44 | MOBILESCO PACHUCA, S.A. DE C.V. | 119
UPPMOSP0458 | SILLA CON PALETA | SILLA CON PALETA ELABORADA EN ESTRUCTURA TUBULAR DE 1" CAL 18, SOLDADA CON ALAMBRE MICROFUNDIDO CON ARGON DANDO MAYOR RESISTENCIA DESENGRASADA Y FOSFATIZADA TERMINADA CON UNA PROTECCIÓN DE PINTURA TERMOPLÁSTICA MICROPULVERIZADA EPÓXICA COLOR ARENA Y/O NEGRA HORNEADA A 180°, CON ASIENTO Y RESPALDO DE PLIANA Y PALETA DE GOTA COLOR AZUL, CON CANTOS DE PVC FORRADO EN LAMINDADO PLÁSTICO | MOBILESCO | S/N | S/N | 348.45 | 5101 | 2004-09-17 | 2004-09-17 | 5424 | UPP/POA | OLVERA BAUTISTA JULIO CÉSAR | AULA NO. A 2 | MOBILESCO PACHUCA, S.A. DE C.V. | 119
UPPMOSP0459 | SILLA CON PALETA | SILLA CON PALETA ELABORADA EN ESTRUCTURA TUBULAR DE 1" CAL 18, SOLDADA CON ALAMBRE MICROFUNDIDO CON ARGON DANDO MAYOR RESISTENCIA DESENGRASADA Y FOSFATIZADA TERMINADA CON UNA PROTECCIÓN DE PINTURA TERMOPLÁSTICA MICROPULVERIZADA EPÓXICA COLOR ARENA Y/O NEGRA HORNEADA A 180°, CON ASIENTO Y RESPALDO DE PLIANA Y PALETA DE GOTA COLOR AZUL, CON CANTOS DE PVC FORRADO EN LAMINDADO PLÁSTICO | MOBILESCO | S/N | S/N | 348.45 | 5101 | 2004-09-17 | 2004-09-17 | 5424 | UPP/POA | OLVERA BAUTISTA JULIO CÉSAR | AULA NO. A 44 | MOBILESCO PACHUCA, S.A. DE C.V. | 119
UPPMOSP0460 | SILLA CON PALETA | SILLA CON PALETA ELABORADA EN ESTRUCTURA TUBULAR DE 1" CAL 18, SOLDADA CON ALAMBRE MICROFUNDIDO CON ARGON DANDO MAYOR RESISTENCIA DESENGRASADA Y FOSFATIZADA TERMINADA CON UNA PROTECCIÓN DE PINTURA TERMOPLÁSTICA MICROPULVERIZADA EPÓXICA COLOR ARENA Y/O NEGRA HORNEADA A 180°, CON ASIENTO Y RESPALDO DE PLIANA Y PALETA DE GOTA COLOR AZUL, CON CANTOS DE PVC FORRADO EN LAMINDADO PLÁSTICO | MOBILESCO | S/N | S/N | 348.45 | 5101 | 2004-09-17 | 2004-09-17 | 5424 | UPP/POA | CRUZ DÍAZ JOSÉ LUIS | TALLER DE MECÁNICA AUTOMOTRIZ | MOBILESCO PACHUCA, S.A. DE C.V. | 220
UPPMOSP0461 | SILLA CON PALETA | SILLA CON PALETA ELABORADA EN ESTRUCTURA TUBULAR DE 1" CAL 18, SOLDADA CON ALAMBRE MICROFUNDIDO CON ARGON DANDO MAYOR RESISTENCIA DESENGRASADA Y FOSFATIZADA TERMINADA CON UNA PROTECCIÓN DE PINTURA TERMOPLÁSTICA MICROPULVERIZADA EPÓXICA COLOR ARENA Y/O NEGRA HORNEADA A 180°, CON ASIENTO Y RESPALDO DE PLIANA Y PALETA DE GOTA COLOR AZUL, CON CANTOS DE PVC FORRADO EN LAMINDADO PLÁSTICO | MOBILESCO | S/N | S/N | 348.45 | 5101 | 2004-09-17 | 2004-09-17 | 5424 | UPP/POA | OLVERA BAUTISTA JULIO CÉSAR | AULA NO. A 11 | MOBILESCO PACHUCA, S.A. DE C.V. | 119
UPPMOSP0462 | SILLA CON PALETA | SILLA CON PALETA ELABORADA EN ESTRUCTURA TUBULAR DE 1" CAL 18, SOLDADA CON ALAMBRE MICROFUNDIDO CON ARGON DANDO MAYOR RESISTENCIA DESENGRASADA Y FOSFATIZADA TERMINADA CON UNA PROTECCIÓN DE PINTURA TERMOPLÁSTICA MICROPULVERIZADA EPÓXICA COLOR ARENA Y/O NEGRA HORNEADA A 180°, CON ASIENTO Y RESPALDO DE PLIANA Y PALETA DE GOTA COLOR AZUL, CON CANTOS DE PVC FORRADO EN LAMINDADO PLÁSTICO | MOBILESCO | S/N | S/N | 348.45 | 5101 | 2004-09-17 | 2004-09-17 | 5424 | UPP/POA | OLVERA BAUTISTA JULIO CÉSAR | AULA NO. A 2 | MOBILESCO PACHUCA, S.A. DE C.V. | 119
UPPMOSP0463 | SILLA CON PALETA | SILLA CON PALETA ELABORADA EN ESTRUCTURA TUBULAR DE 1" CAL 18, SOLDADA CON ALAMBRE MICROFUNDIDO CON ARGON DANDO MAYOR RESISTENCIA DESENGRASADA Y FOSFATIZADA TERMINADA CON UNA PROTECCIÓN DE PINTURA TERMOPLÁSTICA MICROPULVERIZADA EPÓXICA COLOR ARENA Y/O NEGRA HORNEADA A 180°, CON ASIENTO Y RESPALDO DE PLIANA Y PALETA DE GOTA COLOR AZUL, CON CANTOS DE PVC FORRADO EN LAMINDADO PLÁSTICO | MOBILESCO | S/N | S/N | 348.45 | 5101 | 2004-09-17 | 2004-09-17 | 5424 | UPP/POA | OLVERA BAUTISTA JULIO CÉSAR | AULA NO. A 14 | MOBILESCO PACHUCA, S.A. DE C.V. | 119
UPPMOSP0464 | SILLA CON PALETA | SILLA CON PALETA ELABORADA EN ESTRUCTURA TUBULAR DE 1" CAL 18, SOLDADA CON ALAMBRE MICROFUNDIDO CON ARGON DANDO MAYOR RESISTENCIA DESENGRASADA Y FOSFATIZADA TERMINADA CON UNA PROTECCIÓN DE PINTURA TERMOPLÁSTICA MICROPULVERIZADA EPÓXICA COLOR ARENA Y/O NEGRA HORNEADA A 180°, CON ASIENTO Y RESPALDO DE PLIANA Y PALETA DE GOTA COLOR AZUL, CON CANTOS DE PVC FORRADO EN LAMINDADO PLÁSTICO | MOBILESCO | S/N | S/N | 348.45 | 5101 | 2004-09-17 | 2004-09-17 | 5424 | UPP/POA | OLVERA BAUTISTA JULIO CÉSAR | AULA NO. A 44 | MOBILESCO PACHUCA, S.A. DE C.V. | 119
UPPMOSP0465 | SILLA CON PALETA | SILLA CON PALETA ELABORADA EN ESTRUCTURA TUBULAR DE 1" CAL 18, SOLDADA CON ALAMBRE MICROFUNDIDO CON ARGON DANDO MAYOR RESISTENCIA DESENGRASADA Y FOSFATIZADA TERMINADA CON UNA PROTECCIÓN DE PINTURA TERMOPLÁSTICA MICROPULVERIZADA EPÓXICA COLOR ARENA Y/O NEGRA HORNEADA A 180°, CON ASIENTO Y RESPALDO DE PLIANA Y PALETA DE GOTA COLOR AZUL, CON CANTOS DE PVC FORRADO EN LAMINDADO PLÁSTICO | MOBILESCO | S/N | S/N | 348.45 | 5101 | 2004-09-17 | 2004-09-17 | 5424 | UPP/POA | OLVERA BAUTISTA JULIO CÉSAR | AULA NO. A 2 | MOBILESCO PACHUCA, S.A. DE C.V. | 119
UPPMOSP0466 | SILLA CON PALETA | SILLA CON PALETA ELABORADA EN ESTRUCTURA TUBULAR DE 1" CAL 18, SOLDADA CON ALAMBRE MICROFUNDIDO CON ARGON DANDO MAYOR RESISTENCIA DESENGRASADA Y FOSFATIZADA TERMINADA CON UNA PROTECCIÓN DE PINTURA TERMOPLÁSTICA MICROPULVERIZADA EPÓXICA COLOR ARENA Y/O NEGRA HORNEADA A 180°, CON ASIENTO Y RESPALDO DE PLIANA Y PALETA DE GOTA COLOR AZUL, CON CANTOS DE PVC FORRADO EN LAMINDADO PLÁSTICO | MOBILESCO | S/N | S/N | 348.45 | 5101 | 2004-09-17 | 2004-09-17 | 5424 | UPP/POA | OLVERA BAUTISTA JULIO CÉSAR | AULA NO. A 13 | MOBILESCO PACHUCA, S.A. DE C.V. | 119
UPPMOSP0467 | SILLA CON PALETA | SILLA CON PALETA ELABORADA EN ESTRUCTURA TUBULAR DE 1" CAL 18, SOLDADA CON ALAMBRE MICROFUNDIDO CON ARGON DANDO MAYOR RESISTENCIA DESENGRASADA Y FOSFATIZADA TERMINADA CON UNA PROTECCIÓN DE PINTURA TERMOPLÁSTICA MICROPULVERIZADA EPÓXICA COLOR ARENA Y/O NEGRA HORNEADA A 180°, CON ASIENTO Y RESPALDO DE PLIANA Y PALETA DE GOTA COLOR AZUL, CON CANTOS DE PVC FORRADO EN LAMINDADO PLÁSTICO | MOBILESCO | S/N | S/N | 348.45 | 5101 | 2004-09-17 | 2004-09-17 | 5424 | UPP/POA | OLVERA BAUTISTA JULIO CÉSAR | AULA NO. A 18 | MOBILESCO PACHUCA, S.A. DE C.V. | 119
UPPMOSP0468 | SILLA CON PALETA | SILLA CON PALETA ELABORADA EN ESTRUCTURA TUBULAR DE 1" CAL 18, SOLDADA CON ALAMBRE MICROFUNDIDO CON ARGON DANDO MAYOR RESISTENCIA DESENGRASADA Y FOSFATIZADA TERMINADA CON UNA PROTECCIÓN DE PINTURA TERMOPLÁSTICA MICROPULVERIZADA EPÓXICA COLOR ARENA Y/O NEGRA HORNEADA A 180°, CON ASIENTO Y RESPALDO DE PLIANA Y PALETA DE GOTA COLOR AZUL, CON CANTOS DE PVC FORRADO EN LAMINDADO PLÁSTICO | MOBILESCO | S/N | S/N | 348.45 | 5101 | 2004-09-17 | 2004-09-17 | 5424 | UPP/POA | OLVERA BAUTISTA JULIO CÉSAR | AULA NO. A 44 | MOBILESCO PACHUCA, S.A. DE C.V. | 119
UPPMOSP0469 | SILLA CON PALETA | SILLA CON PALETA ELABORADA EN ESTRUCTURA TUBULAR DE 1" CAL 18, SOLDADA CON ALAMBRE MICROFUNDIDO CON ARGON DANDO MAYOR RESISTENCIA DESENGRASADA Y FOSFATIZADA TERMINADA CON UNA PROTECCIÓN DE PINTURA TERMOPLÁSTICA MICROPULVERIZADA EPÓXICA COLOR ARENA Y/O NEGRA HORNEADA A 180°, CON ASIENTO Y RESPALDO DE PLIANA Y PALETA DE GOTA COLOR AZUL, CON CANTOS DE PVC FORRADO EN LAMINDADO PLÁSTICO | MOBILESCO | S/N | S/N | 348.45 | 5101 | 2004-09-17 | 2004-09-17 | 5424 | UPP/POA | OLVERA BAUTISTA JULIO CÉSAR | AULA NO. A 16 | MOBILESCO PACHUCA, S.A. DE C.V. | 119
UPPMOSP0470 | SILLA CON PALETA | SILLA CON PALETA ELABORADA EN ESTRUCTURA TUBULAR DE 1" CAL 18, SOLDADA CON ALAMBRE MICROFUNDIDO CON ARGON DANDO MAYOR RESISTENCIA DESENGRASADA Y FOSFATIZADA TERMINADA CON UNA PROTECCIÓN DE PINTURA TERMOPLÁSTICA MICROPULVERIZADA EPÓXICA COLOR ARENA Y/O NEGRA HORNEADA A 180°, CON ASIENTO Y RESPALDO DE PLIANA Y PALETA DE GOTA COLOR AZUL, CON CANTOS DE PVC FORRADO EN LAMINDADO PLÁSTICO | MOBILESCO | S/N | S/N | 348.45 | 5101 | 2004-09-17 | 2004-09-17 | 5424 | UPP/POA | OLVERA BAUTISTA JULIO CÉSAR | AULA NO. A 14 | MOBILESCO PACHUCA, S.A. DE C.V. | 119
UPPMOSP0471 | SILLA CON PALETA | SILLA CON PALETA ELABORADA EN ESTRUCTURA TUBULAR DE 1" CAL 18, SOLDADA CON ALAMBRE MICROFUNDIDO CON ARGON DANDO MAYOR RESISTENCIA DESENGRASADA Y FOSFATIZADA TERMINADA CON UNA PROTECCIÓN DE PINTURA TERMOPLÁSTICA MICROPULVERIZADA EPÓXICA COLOR ARENA Y/O NEGRA HORNEADA A 180°, CON ASIENTO Y RESPALDO DE PLIANA Y PALETA DE GOTA COLOR AZUL, CON CANTOS DE PVC FORRADO EN LAMINDADO PLÁSTICO | MOBILESCO | S/N | S/N | 348.45 | 5101 | 2004-09-17 | 2004-09-17 | 5424 | UPP/POA | OLVERA BAUTISTA JULIO CÉSAR | AULA NO. A 11 | MOBILESCO PACHUCA, S.A. DE C.V. | 119
UPPMOSP0472 | SILLA CON PALETA | SILLA CON PALETA ELABORADA EN ESTRUCTURA TUBULAR DE 1" CAL 18, SOLDADA CON ALAMBRE MICROFUNDIDO CON ARGON DANDO MAYOR RESISTENCIA DESENGRASADA Y FOSFATIZADA TERMINADA CON UNA PROTECCIÓN DE PINTURA TERMOPLÁSTICA MICROPULVERIZADA EPÓXICA COLOR ARENA Y/O NEGRA HORNEADA A 180°, CON ASIENTO Y RESPALDO DE PLIANA Y PALETA DE GOTA COLOR AZUL, CON CANTOS DE PVC FORRADO EN LAMINDADO PLÁSTICO | MOBILESCO | S/N | S/N | 348.45 | 5101 | 2004-09-17 | 2004-09-17 | 5424 | UPP/POA | OLVERA BAUTISTA JULIO CÉSAR | AULA NO. A 44 | MOBILESCO PACHUCA, S.A. DE C.V. | 119
UPPMOSP0473 | SILLA CON PALETA | SILLA CON PALETA ELABORADA EN ESTRUCTURA TUBULAR DE 1" CAL 18, SOLDADA CON ALAMBRE MICROFUNDIDO CON ARGON DANDO MAYOR RESISTENCIA DESENGRASADA Y FOSFATIZADA TERMINADA CON UNA PROTECCIÓN DE PINTURA TERMOPLÁSTICA MICROPULVERIZADA EPÓXICA COLOR ARENA Y/O NEGRA HORNEADA A 180°, CON ASIENTO Y RESPALDO DE PLIANA Y PALETA DE GOTA COLOR AZUL, CON CANTOS DE PVC FORRADO EN LAMINDADO PLÁSTICO | MOBILESCO | S/N | S/N | 348.45 | 5101 | 2004-09-17 | 2004-09-17 | 5424 | UPP/POA | OLVERA BAUTISTA JULIO CÉSAR | AULA NO. A 05 | MOBILESCO PACHUCA, S.A. DE C.V. | 119
UPPMOSP0474 | SILLA CON PALETA | SILLA CON PALETA ELABORADA EN ESTRUCTURA TUBULAR DE 1" CAL 18, SOLDADA CON ALAMBRE MICROFUNDIDO CON ARGON DANDO MAYOR RESISTENCIA DESENGRASADA Y FOSFATIZADA TERMINADA CON UNA PROTECCIÓN DE PINTURA TERMOPLÁSTICA MICROPULVERIZADA EPÓXICA COLOR ARENA Y/O NEGRA HORNEADA A 180°, CON ASIENTO Y RESPALDO DE PLIANA Y PALETA DE GOTA COLOR AZUL, CON CANTOS DE PVC FORRADO EN LAMINDADO PLÁSTICO | MOBILESCO | S/N | S/N | 348.45 | 5101 | 2004-09-17 | 2004-09-17 | 5424 | UPP/POA | OLVERA BAUTISTA JULIO CÉSAR | AULA NO. A 09 | MOBILESCO PACHUCA, S.A. DE C.V. | 119
UPPMOSP0475 | SILLA CON PALETA | SILLA CON PALETA ELABORADA EN ESTRUCTURA TUBULAR DE 1" CAL 18, SOLDADA CON ALAMBRE MICROFUNDIDO CON ARGON DANDO MAYOR RESISTENCIA DESENGRASADA Y FOSFATIZADA TERMINADA CON UNA PROTECCIÓN DE PINTURA TERMOPLÁSTICA MICROPULVERIZADA EPÓXICA COLOR ARENA Y/O NEGRA HORNEADA A 180°, CON ASIENTO Y RESPALDO DE PLIANA Y PALETA DE GOTA COLOR AZUL, CON CANTOS DE PVC FORRADO EN LAMINDADO PLÁSTICO | MOBILESCO | S/N | S/N | 348.45 | 5101 | 2004-09-17 | 2004-09-17 | 5424 | UPP/POA | OLVERA BAUTISTA JULIO CÉSAR | AULA NO. A 44 | MOBILESCO PACHUCA, S.A. DE C.V. | 119
UPPMOSP0476 | SILLA CON PALETA | SILLA CON PALETA ELABORADA EN ESTRUCTURA TUBULAR DE 1" CAL 18, SOLDADA CON ALAMBRE MICROFUNDIDO CON ARGON DANDO MAYOR RESISTENCIA DESENGRASADA Y FOSFATIZADA TERMINADA CON UNA PROTECCIÓN DE PINTURA TERMOPLÁSTICA MICROPULVERIZADA EPÓXICA COLOR ARENA Y/O NEGRA HORNEADA A 180°, CON ASIENTO Y RESPALDO DE PLIANA Y PALETA DE GOTA COLOR AZUL, CON CANTOS DE PVC FORRADO EN LAMINDADO PLÁSTICO | MOBILESCO | S/N | S/N | 348.45 | 5101 | 2004-09-17 | 2004-09-17 | 5424 | UPP/POA | CRUZ DÍAZ JOSÉ LUIS | TALLER DE MECÁNICA AUTOMOTRIZ | MOBILESCO PACHUCA, S.A. DE C.V. | 220
UPPMOSP0477 | SILLA CON PALETA | SILLA CON PALETA ELABORADA EN ESTRUCTURA TUBULAR DE 1" CAL 18, SOLDADA CON ALAMBRE MICROFUNDIDO CON ARGON DANDO MAYOR RESISTENCIA DESENGRASADA Y FOSFATIZADA TERMINADA CON UNA PROTECCIÓN DE PINTURA TERMOPLÁSTICA MICROPULVERIZADA EPÓXICA COLOR ARENA Y/O NEGRA HORNEADA A 180°, CON ASIENTO Y RESPALDO DE PLIANA Y PALETA DE GOTA COLOR AZUL, CON CANTOS DE PVC FORRADO EN LAMINDADO PLÁSTICO | MOBILESCO | S/N | S/N | 348.45 | 5101 | 2004-09-17 | 2004-09-17 | 5424 | UPP/POA | OLVERA BAUTISTA JULIO CÉSAR | AULA NO. A 45 | MOBILESCO PACHUCA, S.A. DE C.V. | 119
UPPMOSP0478 | SILLA CON PALETA | SILLA CON PALETA ELABORADA EN ESTRUCTURA TUBULAR DE 1" CAL 18, SOLDADA CON ALAMBRE MICROFUNDIDO CON ARGON DANDO MAYOR RESISTENCIA DESENGRASADA Y FOSFATIZADA TERMINADA CON UNA PROTECCIÓN DE PINTURA TERMOPLÁSTICA MICROPULVERIZADA EPÓXICA COLOR ARENA Y/O NEGRA HORNEADA A 180°, CON ASIENTO Y RESPALDO DE PLIANA Y PALETA DE GOTA COLOR AZUL, CON CANTOS DE PVC FORRADO EN LAMINDADO PLÁSTICO | MOBILESCO | S/N | S/N | 348.45 | 5101 | 2004-09-17 | 2004-09-17 | 5424 | UPP/POA | OLVERA BAUTISTA JULIO CÉSAR | AULA NO. A 15 | MOBILESCO PACHUCA, S.A. DE C.V. | 119
UPPMOSP0479 | SILLA CON PALETA | SILLA CON PALETA ELABORADA EN ESTRUCTURA TUBULAR DE 1" CAL 18, SOLDADA CON ALAMBRE MICROFUNDIDO CON ARGON DANDO MAYOR RESISTENCIA DESENGRASADA Y FOSFATIZADA TERMINADA CON UNA PROTECCIÓN DE PINTURA TERMOPLÁSTICA MICROPULVERIZADA EPÓXICA COLOR ARENA Y/O NEGRA HORNEADA A 180°, CON ASIENTO Y RESPALDO DE PLIANA Y PALETA DE GOTA COLOR AZUL, CON CANTOS DE PVC FORRADO EN LAMINDADO PLÁSTICO | MOBILESCO | S/N | S/N | 348.45 | 5101 | 2004-09-17 | 2004-09-17 | 5424 | UPP/POA | OLVERA BAUTISTA JULIO CÉSAR | AULA NO. A 45 | MOBILESCO PACHUCA, S.A. DE C.V. | 119
UPPMOSP0480 | SILLA CON PALETA | SILLA CON PALETA ELABORADA EN ESTRUCTURA TUBULAR DE 1" CAL 18, SOLDADA CON ALAMBRE MICROFUNDIDO CON ARGON DANDO MAYOR RESISTENCIA DESENGRASADA Y FOSFATIZADA TERMINADA CON UNA PROTECCIÓN DE PINTURA TERMOPLÁSTICA MICROPULVERIZADA EPÓXICA COLOR ARENA Y/O NEGRA HORNEADA A 180°, CON ASIENTO Y RESPALDO DE PLIANA Y PALETA DE GOTA COLOR AZUL, CON CANTOS DE PVC FORRADO EN LAMINDADO PLÁSTICO | MOBILESCO | S/N | S/N | 348.45 | 5101 | 2004-09-17 | 2004-09-17 | 5424 | UPP/POA | OLVERA BAUTISTA JULIO CÉSAR | AULA NO. A 2 | MOBILESCO PACHUCA, S.A. DE C.V. | 119
UPPMOSP0481 | SILLA CON PALETA | SILLA CON PALETA ELABORADA EN ESTRUCTURA TUBULAR DE 1" CAL 18, SOLDADA CON ALAMBRE MICROFUNDIDO CON ARGON DANDO MAYOR RESISTENCIA DESENGRASADA Y FOSFATIZADA TERMINADA CON UNA PROTECCIÓN DE PINTURA TERMOPLÁSTICA MICROPULVERIZADA EPÓXICA COLOR ARENA Y/O NEGRA HORNEADA A 180°, CON ASIENTO Y RESPALDO DE PLIANA Y PALETA DE GOTA COLOR AZUL, CON CANTOS DE PVC FORRADO EN LAMINDADO PLÁSTICO | MOBILESCO | S/N | S/N | 348.45 | 5101 | 2004-09-17 | 2004-09-17 | 5424 | UPP/POA | OLVERA BAUTISTA JULIO CÉSAR | AULA NO. A 13 | MOBILESCO PACHUCA, S.A. DE C.V. | 119
UPPMOSP0482 | SILLA CON PALETA | SILLA CON PALETA ELABORADA EN ESTRUCTURA TUBULAR DE 1" CAL 18, SOLDADA CON ALAMBRE MICROFUNDIDO CON ARGON DANDO MAYOR RESISTENCIA DESENGRASADA Y FOSFATIZADA TERMINADA CON UNA PROTECCIÓN DE PINTURA TERMOPLÁSTICA MICROPULVERIZADA EPÓXICA COLOR ARENA Y/O NEGRA HORNEADA A 180°, CON ASIENTO Y RESPALDO DE PLIANA Y PALETA DE GOTA COLOR AZUL, CON CANTOS DE PVC FORRADO EN LAMINDADO PLÁSTICO | MOBILESCO | S/N | S/N | 348.45 | 5101 | 2004-09-17 | 2004-09-17 | 5424 | UPP/POA | OLVERA BAUTISTA JULIO CÉSAR | AULA NO. A 45 | MOBILESCO PACHUCA, S.A. DE C.V. | 119
UPPMOSP0483 | SILLA CON PALETA | SILLA CON PALETA ELABORADA EN ESTRUCTURA TUBULAR DE 1" CAL 18, SOLDADA CON ALAMBRE MICROFUNDIDO CON ARGON DANDO MAYOR RESISTENCIA DESENGRASADA Y FOSFATIZADA TERMINADA CON UNA PROTECCIÓN DE PINTURA TERMOPLÁSTICA MICROPULVERIZADA EPÓXICA COLOR ARENA Y/O NEGRA HORNEADA A 180°, CON ASIENTO Y RESPALDO DE PLIANA Y PALETA DE GOTA COLOR AZUL, CON CANTOS DE PVC FORRADO EN LAMINDADO PLÁSTICO | MOBILESCO | S/N | S/N | 348.45 | 5101 | 2004-09-17 | 2004-09-17 | 5424 | UPP/POA | OLVERA BAUTISTA JULIO CÉSAR | EDIFICIO DE DOCENCIA | MOBILESCO PACHUCA, S.A. DE C.V. | 119
UPPMOSP0484 | SILLA CON PALETA | SILLA CON PALETA ELABORADA EN ESTRUCTURA TUBULAR DE 1" CAL 18, SOLDADA CON ALAMBRE MICROFUNDIDO CON ARGON DANDO MAYOR RESISTENCIA DESENGRASADA Y FOSFATIZADA TERMINADA CON UNA PROTECCIÓN DE PINTURA TERMOPLÁSTICA MICROPULVERIZADA EPÓXICA COLOR ARENA Y/O NEGRA HORNEADA A 180°, CON ASIENTO Y RESPALDO DE PLIANA Y PALETA DE GOTA COLOR AZUL, CON CANTOS DE PVC FORRADO EN LAMINDADO PLÁSTICO | MOBILESCO | S/N | S/N | 348.45 | 5101 | 2004-09-17 | 2004-09-17 | 5424 | UPP/POA | OLVERA BAUTISTA JULIO CÉSAR | AULA NO. A 18 | MOBILESCO PACHUCA, S.A. DE C.V. | 119
UPPMOSP0485 | SILLA CON PALETA | SILLA CON PALETA ELABORADA EN ESTRUCTURA TUBULAR DE 1" CAL 18, SOLDADA CON ALAMBRE MICROFUNDIDO CON ARGON DANDO MAYOR RESISTENCIA DESENGRASADA Y FOSFATIZADA TERMINADA CON UNA PROTECCIÓN DE PINTURA TERMOPLÁSTICA MICROPULVERIZADA EPÓXICA COLOR ARENA Y/O NEGRA HORNEADA A 180°, CON ASIENTO Y RESPALDO DE PLIANA Y PALETA DE GOTA COLOR AZUL, CON CANTOS DE PVC FORRADO EN LAMINDADO PLÁSTICO | MOBILESCO | S/N | S/N | 348.45 | 5101 | 2004-09-17 | 2004-09-17 | 5424 | UPP/POA | OLVERA BAUTISTA JULIO CÉSAR | AULA NO. A 18 | MOBILESCO PACHUCA, S.A. DE C.V. | 119
UPPMOSP0486 | SILLA CON PALETA | SILLA CON PALETA ELABORADA EN ESTRUCTURA TUBULAR DE 1" CAL 18, SOLDADA CON ALAMBRE MICROFUNDIDO CON ARGON DANDO MAYOR RESISTENCIA DESENGRASADA Y FOSFATIZADA TERMINADA CON UNA PROTECCIÓN DE PINTURA TERMOPLÁSTICA MICROPULVERIZADA EPÓXICA COLOR ARENA Y/O NEGRA HORNEADA A 180°, CON ASIENTO Y RESPALDO DE PLIANA Y PALETA DE GOTA COLOR AZUL, CON CANTOS DE PVC FORRADO EN LAMINDADO PLÁSTICO | MOBILESCO | S/N | S/N | 348.45 | 5101 | 2004-09-17 | 2004-09-17 | 5424 | UPP/POA | CRUZ DÍAZ JOSÉ LUIS | TALLER DE MECÁNICA AUTOMOTRIZ | MOBILESCO PACHUCA, S.A. DE C.V. | 220
UPPMOSP0487 | SILLA CON PALETA | SILLA CON PALETA ELABORADA EN ESTRUCTURA TUBULAR DE 1" CAL 18, SOLDADA CON ALAMBRE MICROFUNDIDO CON ARGON DANDO MAYOR RESISTENCIA DESENGRASADA Y FOSFATIZADA TERMINADA CON UNA PROTECCIÓN DE PINTURA TERMOPLÁSTICA MICROPULVERIZADA EPÓXICA COLOR ARENA Y/O NEGRA HORNEADA A 180°, CON ASIENTO Y RESPALDO DE PLIANA Y PALETA DE GOTA COLOR AZUL, CON CANTOS DE PVC FORRADO EN LAMINDADO PLÁSTICO | MOBILESCO | S/N | S/N | 348.45 | 5101 | 2004-09-17 | 2004-09-17 | 5424 | UPP/POA | OLVERA BAUTISTA JULIO CÉSAR | AULA NO. A 45 | MOBILESCO PACHUCA, S.A. DE C.V. | 119
UPPMOSP0488 | SILLA CON PALETA | SILLA CON PALETA ELABORADA EN ESTRUCTURA TUBULAR DE 1" CAL 18, SOLDADA CON ALAMBRE MICROFUNDIDO CON ARGON DANDO MAYOR RESISTENCIA DESENGRASADA Y FOSFATIZADA TERMINADA CON UNA PROTECCIÓN DE PINTURA TERMOPLÁSTICA MICROPULVERIZADA EPÓXICA COLOR ARENA Y/O NEGRA HORNEADA A 180°, CON ASIENTO Y RESPALDO DE PLIANA Y PALETA DE GOTA COLOR AZUL, CON CANTOS DE PVC FORRADO EN LAMINDADO PLÁSTICO | MOBILESCO | S/N | S/N | 348.45 | 5101 | 2004-09-17 | 2004-09-17 | 5424 | UPP/POA | OLVERA BAUTISTA JULIO CÉSAR | EDIFICIO DE DOCENCIA | MOBILESCO PACHUCA, S.A. DE C.V. | 119
UPPMOSP0489 | SILLA CON PALETA | SILLA CON PALETA ELABORADA EN ESTRUCTURA TUBULAR DE 1" CAL 18, SOLDADA CON ALAMBRE MICROFUNDIDO CON ARGON DANDO MAYOR RESISTENCIA DESENGRASADA Y FOSFATIZADA TERMINADA CON UNA PROTECCIÓN DE PINTURA TERMOPLÁSTICA MICROPULVERIZADA EPÓXICA COLOR ARENA Y/O NEGRA HORNEADA A 180°, CON ASIENTO Y RESPALDO DE PLIANA Y PALETA DE GOTA COLOR AZUL, CON CANTOS DE PVC FORRADO EN LAMINDADO PLÁSTICO | MOBILESCO | S/N | S/N | 348.45 | 5101 | 2004-09-17 | 2004-09-17 | 5424 | UPP/POA | OLVERA BAUTISTA JULIO CÉSAR | AULA NO. A 11 | MOBILESCO PACHUCA, S.A. DE C.V. | 119
UPPMOSP0490 | SILLA CON PALETA | SILLA CON PALETA ELABORADA EN ESTRUCTURA TUBULAR DE 1" CAL 18, SOLDADA CON ALAMBRE MICROFUNDIDO CON ARGON DANDO MAYOR RESISTENCIA DESENGRASADA Y FOSFATIZADA TERMINADA CON UNA PROTECCIÓN DE PINTURA TERMOPLÁSTICA MICROPULVERIZADA EPÓXICA COLOR ARENA Y/O NEGRA HORNEADA A 180°, CON ASIENTO Y RESPALDO DE PLIANA Y PALETA DE GOTA COLOR AZUL, CON CANTOS DE PVC FORRADO EN LAMINDADO PLÁSTICO | MOBILESCO | S/N | S/N | 348.45 | 5101 | 2004-09-17 | 2004-09-17 | 5424 | UPP/POA | OLVERA BAUTISTA JULIO CÉSAR | AULA NO. A 45 | MOBILESCO PACHUCA, S.A. DE C.V. | 119
UPPMOSP0491 | SILLA CON PALETA | SILLA CON PALETA ELABORADA EN ESTRUCTURA TUBULAR DE 1" CAL 18, SOLDADA CON ALAMBRE MICROFUNDIDO CON ARGON DANDO MAYOR RESISTENCIA DESENGRASADA Y FOSFATIZADA TERMINADA CON UNA PROTECCIÓN DE PINTURA TERMOPLÁSTICA MICROPULVERIZADA EPÓXICA COLOR ARENA Y/O NEGRA HORNEADA A 180°, CON ASIENTO Y RESPALDO DE PLIANA Y PALETA DE GOTA COLOR AZUL, CON CANTOS DE PVC FORRADO EN LAMINDADO PLÁSTICO | MOBILESCO | S/N | S/N | 348.45 | 5101 | 2004-09-17 | 2004-09-17 | 5424 | UPP/POA | OLVERA BAUTISTA JULIO CÉSAR | AULA NO. A 45 | MOBILESCO PACHUCA, S.A. DE C.V. | 119
UPPMOSP0492 | SILLA CON PALETA | SILLA CON PALETA ELABORADA EN ESTRUCTURA TUBULAR DE 1" CAL 18, SOLDADA CON ALAMBRE MICROFUNDIDO CON ARGON DANDO MAYOR RESISTENCIA DESENGRASADA Y FOSFATIZADA TERMINADA CON UNA PROTECCIÓN DE PINTURA TERMOPLÁSTICA MICROPULVERIZADA EPÓXICA COLOR ARENA Y/O NEGRA HORNEADA A 180°, CON ASIENTO Y RESPALDO DE PLIANA Y PALETA DE GOTA COLOR AZUL, CON CANTOS DE PVC FORRADO EN LAMINDADO PLÁSTICO | MOBILESCO | S/N | S/N | 348.45 | 5101 | 2004-09-17 | 2004-09-17 | 5424 | UPP/POA | OLVERA BAUTISTA JULIO CÉSAR | AULA NO. A 2 | MOBILESCO PACHUCA, S.A. DE C.V. | 119
UPPMOSP0493 | SILLA CON PALETA | SILLA CON PALETA ELABORADA EN ESTRUCTURA TUBULAR DE 1" CAL 18, SOLDADA CON ALAMBRE MICROFUNDIDO CON ARGON DANDO MAYOR RESISTENCIA DESENGRASADA Y FOSFATIZADA TERMINADA CON UNA PROTECCIÓN DE PINTURA TERMOPLÁSTICA MICROPULVERIZADA EPÓXICA COLOR ARENA Y/O NEGRA HORNEADA A 180°, CON ASIENTO Y RESPALDO DE PLIANA Y PALETA DE GOTA COLOR AZUL, CON CANTOS DE PVC FORRADO EN LAMINDADO PLÁSTICO | MOBILESCO | S/N | S/N | 348.45 | 5101 | 2004-09-17 | 2004-09-17 | 5424 | UPP/POA | OLVERA BAUTISTA JULIO CÉSAR | AULA NO. A 17 | MOBILESCO PACHUCA, S.A. DE C.V. | 119
UPPMOSP0494 | SILLA CON PALETA | SILLA CON PALETA ELABORADA EN ESTRUCTURA TUBULAR DE 1" CAL 18, SOLDADA CON ALAMBRE MICROFUNDIDO CON ARGON DANDO MAYOR RESISTENCIA DESENGRASADA Y FOSFATIZADA TERMINADA CON UNA PROTECCIÓN DE PINTURA TERMOPLÁSTICA MICROPULVERIZADA EPÓXICA COLOR ARENA Y/O NEGRA HORNEADA A 180°, CON ASIENTO Y RESPALDO DE PLIANA Y PALETA DE GOTA COLOR AZUL, CON CANTOS DE PVC FORRADO EN LAMINDADO PLÁSTICO | MOBILESCO | S/N | S/N | 348.45 | 5101 | 2004-09-17 | 2004-09-17 | 5424 | UPP/POA | OLVERA BAUTISTA JULIO CÉSAR | AULA NO. A 13 | MOBILESCO PACHUCA, S.A. DE C.V. | 119
UPPMOSP0495 | SILLA CON PALETA | SILLA CON PALETA ELABORADA EN ESTRUCTURA TUBULAR DE 1" CAL 18, SOLDADA CON ALAMBRE MICROFUNDIDO CON ARGON DANDO MAYOR RESISTENCIA DESENGRASADA Y FOSFATIZADA TERMINADA CON UNA PROTECCIÓN DE PINTURA TERMOPLÁSTICA MICROPULVERIZADA EPÓXICA COLOR ARENA Y/O NEGRA HORNEADA A 180°, CON ASIENTO Y RESPALDO DE PLIANA Y PALETA DE GOTA COLOR AZUL, CON CANTOS DE PVC FORRADO EN LAMINDADO PLÁSTICO | MOBILESCO | S/N | S/N | 348.45 | 5101 | 2004-09-17 | 2004-09-17 | 5424 | UPP/POA | OLVERA BAUTISTA JULIO CÉSAR | AULA NO. A 45 | MOBILESCO PACHUCA, S.A. DE C.V. | 119
UPPMOSP0496 | SILLA CON PALETA | SILLA CON PALETA ELABORADA EN ESTRUCTURA TUBULAR DE 1" CAL 18, SOLDADA CON ALAMBRE MICROFUNDIDO CON ARGON DANDO MAYOR RESISTENCIA DESENGRASADA Y FOSFATIZADA TERMINADA CON UNA PROTECCIÓN DE PINTURA TERMOPLÁSTICA MICROPULVERIZADA EPÓXICA COLOR ARENA Y/O NEGRA HORNEADA A 180°, CON ASIENTO Y RESPALDO DE PLIANA Y PALETA DE GOTA COLOR AZUL, CON CANTOS DE PVC FORRADO EN LAMINDADO PLÁSTICO | MOBILESCO | S/N | S/N | 348.45 | 5101 | 2004-09-17 | 2004-09-17 | 5424 | UPP/POA | OLVERA BAUTISTA JULIO CÉSAR | AULA NO. A 12 | MOBILESCO PACHUCA, S.A. DE C.V. | 119
UPPMOSP0497 | SILLA CON PALETA | SILLA CON PALETA ELABORADA EN ESTRUCTURA TUBULAR DE 1" CAL 18, SOLDADA CON ALAMBRE MICROFUNDIDO CON ARGON DANDO MAYOR RESISTENCIA DESENGRASADA Y FOSFATIZADA TERMINADA CON UNA PROTECCIÓN DE PINTURA TERMOPLÁSTICA MICROPULVERIZADA EPÓXICA COLOR ARENA Y/O NEGRA HORNEADA A 180°, CON ASIENTO Y RESPALDO DE PLIANA Y PALETA DE GOTA COLOR AZUL, CON CANTOS DE PVC FORRADO EN LAMINDADO PLÁSTICO | MOBILESCO | S/N | S/N | 348.45 | 5101 | 2004-09-17 | 2004-09-17 | 5424 | UPP/POA | CRUZ DÍAZ JOSÉ LUIS | TALLER DE MECÁNICA AUTOMOTRIZ | MOBILESCO PACHUCA, S.A. DE C.V. | 220
UPPMOSP0498 | SILLA CON PALETA | SILLA CON PALETA ELABORADA EN ESTRUCTURA TUBULAR DE 1" CAL 18, SOLDADA CON ALAMBRE MICROFUNDIDO CON ARGON DANDO MAYOR RESISTENCIA DESENGRASADA Y FOSFATIZADA TERMINADA CON UNA PROTECCIÓN DE PINTURA TERMOPLÁSTICA MICROPULVERIZADA EPÓXICA COLOR ARENA Y/O NEGRA HORNEADA A 180°, CON ASIENTO Y RESPALDO DE PLIANA Y PALETA DE GOTA COLOR AZUL, CON CANTOS DE PVC FORRADO EN LAMINDADO PLÁSTICO | MOBILESCO | S/N | S/N | 348.45 | 5101 | 2004-09-17 | 2004-09-17 | 5424 | UPP/POA | OLVERA BAUTISTA JULIO CÉSAR | AULA NO. A 11 | MOBILESCO PACHUCA, S.A. DE C.V. | 119
UPPMOSP0499 | SILLA CON PALETA | SILLA CON PALETA ELABORADA EN ESTRUCTURA TUBULAR DE 1" CAL 18, SOLDADA CON ALAMBRE MICROFUNDIDO CON ARGON DANDO MAYOR RESISTENCIA DESENGRASADA Y FOSFATIZADA TERMINADA CON UNA PROTECCIÓN DE PINTURA TERMOPLÁSTICA MICROPULVERIZADA EPÓXICA COLOR ARENA Y/O NEGRA HORNEADA A 180°, CON ASIENTO Y RESPALDO DE PLIANA Y PALETA DE GOTA COLOR AZUL, CON CANTOS DE PVC FORRADO EN LAMINDADO PLÁSTICO | MOBILESCO | S/N | S/N | 348.45 | 5101 | 2004-09-17 | 2004-09-17 | 5424 | UPP/POA | OLVERA BAUTISTA JULIO CÉSAR | AULA NO. A 17 | MOBILESCO PACHUCA, S.A. DE C.V. | 119
UPPMOSP0500 | SILLA CON PALETA | SILLA CON PALETA ELABORADA EN ESTRUCTURA TUBULAR DE 1" CAL 18, SOLDADA CON ALAMBRE MICROFUNDIDO CON ARGON DANDO MAYOR RESISTENCIA DESENGRASADA Y FOSFATIZADA TERMINADA CON UNA PROTECCIÓN DE PINTURA TERMOPLÁSTICA MICROPULVERIZADA EPÓXICA COLOR ARENA Y/O NEGRA HORNEADA A 180°, CON ASIENTO Y RESPALDO DE PLIANA Y PALETA DE GOTA COLOR AZUL, CON CANTOS DE PVC FORRADO EN LAMINDADO PLÁSTICO | MOBILESCO | S/N | S/N | 348.45 | 5101 | 2004-09-17 | 2004-09-17 | 5424 | UPP/POA | OLVERA BAUTISTA JULIO CÉSAR | AULA NO. A 12 | MOBILESCO PACHUCA, S.A. DE C.V. | 119
UPPMOSP0501 | SILLA CON PALETA | SILLA CON PALETA ELABORADA EN ESTRUCTURA TUBULAR DE 1" CAL 18, SOLDADA CON ALAMBRE MICROFUNDIDO CON ARGON DANDO MAYOR RESISTENCIA DESENGRASADA Y FOSFATIZADA TERMINADA CON UNA PROTECCIÓN DE PINTURA TERMOPLÁSTICA MICROPULVERIZADA EPÓXICA COLOR ARENA Y/O NEGRA HORNEADA A 180°, CON ASIENTO Y RESPALDO DE PLIANA Y PALETA DE GOTA COLOR AZUL, CON CANTOS DE PVC FORRADO EN LAMINDADO PLÁSTICO | MOBILESCO | S/N | S/N | 348.45 | 5101 | 2004-09-17 | 2004-09-17 | 5424 | UPP/POA | OLVERA BAUTISTA JULIO CÉSAR | AULA NO. A 45 | MOBILESCO PACHUCA, S.A. DE C.V. | 119
UPPMOSP0502 | SILLA CON PALETA | SILLA CON PALETA ELABORADA EN ESTRUCTURA TUBULAR DE 1" CAL 18, SOLDADA CON ALAMBRE MICROFUNDIDO CON ARGON DANDO MAYOR RESISTENCIA DESENGRASADA Y FOSFATIZADA TERMINADA CON UNA PROTECCIÓN DE PINTURA TERMOPLÁSTICA MICROPULVERIZADA EPÓXICA COLOR ARENA Y/O NEGRA HORNEADA A 180°, CON ASIENTO Y RESPALDO DE PLIANA Y PALETA DE GOTA COLOR AZUL, CON CANTOS DE PVC FORRADO EN LAMINDADO PLÁSTICO | MOBILESCO | S/N | S/N | 348.45 | 5101 | 2004-09-17 | 2004-09-17 | 5424 | UPP/POA | OLVERA BAUTISTA JULIO CÉSAR | AULA NO. A 45 | MOBILESCO PACHUCA, S.A. DE C.V. | 119
UPPMOSP0503 | SILLA CON PALETA | SILLA CON PALETA ELABORADA EN ESTRUCTURA TUBULAR DE 1" CAL 18, SOLDADA CON ALAMBRE MICROFUNDIDO CON ARGON DANDO MAYOR RESISTENCIA DESENGRASADA Y FOSFATIZADA TERMINADA CON UNA PROTECCIÓN DE PINTURA TERMOPLÁSTICA MICROPULVERIZADA EPÓXICA COLOR ARENA Y/O NEGRA HORNEADA A 180°, CON ASIENTO Y RESPALDO DE PLIANA Y PALETA DE GOTA COLOR AZUL, CON CANTOS DE PVC FORRADO EN LAMINDADO PLÁSTICO | MOBILESCO | S/N | S/N | 348.45 | 5101 | 2004-09-17 | 2004-09-17 | 5424 | UPP/POA | OLVERA BAUTISTA JULIO CÉSAR | AULA NO. A 45 | MOBILESCO PACHUCA, S.A. DE C.V. | 119
UPPMOSP0504 | SILLA CON PALETA | SILLA CON PALETA ELABORADA EN ESTRUCTURA TUBULAR DE 1" CAL 18, SOLDADA CON ALAMBRE MICROFUNDIDO CON ARGON DANDO MAYOR RESISTENCIA DESENGRASADA Y FOSFATIZADA TERMINADA CON UNA PROTECCIÓN DE PINTURA TERMOPLÁSTICA MICROPULVERIZADA EPÓXICA COLOR ARENA Y/O NEGRA HORNEADA A 180°, CON ASIENTO Y RESPALDO DE PLIANA Y PALETA DE GOTA COLOR AZUL, CON CANTOS DE PVC FORRADO EN LAMINDADO PLÁSTICO | MOBILESCO | S/N | S/N | 348.45 | 5101 | 2004-09-17 | 2004-09-17 | 5424 | UPP/POA | OLVERA BAUTISTA JULIO CÉSAR | AULA NO. A 45 | MOBILESCO PACHUCA, S.A. DE C.V. | 119
UPPMOSP0505 | SILLA CON PALETA | SILLA CON PALETA ELABORADA EN ESTRUCTURA TUBULAR DE 1" CAL 18, SOLDADA CON ALAMBRE MICROFUNDIDO CON ARGON DANDO MAYOR RESISTENCIA DESENGRASADA Y FOSFATIZADA TERMINADA CON UNA PROTECCIÓN DE PINTURA TERMOPLÁSTICA MICROPULVERIZADA EPÓXICA COLOR ARENA Y/O NEGRA HORNEADA A 180°, CON ASIENTO Y RESPALDO DE PLIANA Y PALETA DE GOTA COLOR AZUL, CON CANTOS DE PVC FORRADO EN LAMINDADO PLÁSTICO | MOBILESCO | S/N | S/N | 348.45 | 5101 | 2004-09-17 | 2004-09-17 | 5424 | UPP/POA | OLVERA BAUTISTA JULIO CÉSAR | AULA NO. A 45 | MOBILESCO PACHUCA, S.A. DE C.V. | 119
UPPMOSP0506 | SILLA CON PALETA | SILLA CON PALETA ELABORADA EN ESTRUCTURA TUBULAR DE 1" CAL 18, SOLDADA CON ALAMBRE MICROFUNDIDO CON ARGON DANDO MAYOR RESISTENCIA DESENGRASADA Y FOSFATIZADA TERMINADA CON UNA PROTECCIÓN DE PINTURA TERMOPLÁSTICA MICROPULVERIZADA EPÓXICA COLOR ARENA Y/O NEGRA HORNEADA A 180°, CON ASIENTO Y RESPALDO DE PLIANA Y PALETA DE GOTA COLOR AZUL, CON CANTOS DE PVC FORRADO EN LAMINDADO PLÁSTICO | MOBILESCO | S/N | S/N | 348.45 | 5101 | 2004-09-17 | 2004-09-17 | 5424 | UPP/POA | OLVERA BAUTISTA JULIO CÉSAR | AULA NO. A 45 | MOBILESCO PACHUCA, S.A. DE C.V. | 119
UPPMOSP0507 | SILLA CON PALETA | SILLA CON PALETA ELABORADA EN ESTRUCTURA TUBULAR DE 1" CAL 18, SOLDADA CON ALAMBRE MICROFUNDIDO CON ARGON DANDO MAYOR RESISTENCIA DESENGRASADA Y FOSFATIZADA TERMINADA CON UNA PROTECCIÓN DE PINTURA TERMOPLÁSTICA MICROPULVERIZADA EPÓXICA COLOR ARENA Y/O NEGRA HORNEADA A 180°, CON ASIENTO Y RESPALDO DE PLIANA Y PALETA DE GOTA COLOR AZUL, CON CANTOS DE PVC FORRADO EN LAMINDADO PLÁSTICO | MOBILESCO | S/N | S/N | 348.45 | 5101 | 2004-09-17 | 2004-09-17 | 5424 | UPP/POA | OLVERA BAUTISTA JULIO CÉSAR | AULA NO. A 2 | MOBILESCO PACHUCA, S.A. DE C.V. | 119
UPPMOSP0508 | SILLA CON PALETA | SILLA CON PALETA ELABORADA EN ESTRUCTURA TUBULAR DE 1" CAL 18, SOLDADA CON ALAMBRE MICROFUNDIDO CON ARGON DANDO MAYOR RESISTENCIA DESENGRASADA Y FOSFATIZADA TERMINADA CON UNA PROTECCIÓN DE PINTURA TERMOPLÁSTICA MICROPULVERIZADA EPÓXICA COLOR ARENA Y/O NEGRA HORNEADA A 180°, CON ASIENTO Y RESPALDO DE PLIANA Y PALETA DE GOTA COLOR AZUL, CON CANTOS DE PVC FORRADO EN LAMINDADO PLÁSTICO | MOBILESCO | S/N | S/N | 348.45 | 5101 | 2004-09-17 | 2004-09-17 | 5424 | UPP/POA | OLVERA BAUTISTA JULIO CÉSAR | AULA NO. A 10 | MOBILESCO PACHUCA, S.A. DE C.V. | 119
UPPMOSP0509 | SILLA CON PALETA | SILLA CON PALETA ELABORADA EN ESTRUCTURA TUBULAR DE 1" CAL 18, SOLDADA CON ALAMBRE MICROFUNDIDO CON ARGON DANDO MAYOR RESISTENCIA DESENGRASADA Y FOSFATIZADA TERMINADA CON UNA PROTECCIÓN DE PINTURA TERMOPLÁSTICA MICROPULVERIZADA EPÓXICA COLOR ARENA Y/O NEGRA HORNEADA A 180°, CON ASIENTO Y RESPALDO DE PLIANA Y PALETA DE GOTA COLOR AZUL, CON CANTOS DE PVC FORRADO EN LAMINDADO PLÁSTICO | MOBILESCO | S/N | S/N | 348.45 | 5101 | 2004-09-17 | 2004-09-17 | 5424 | UPP/POA | OLVERA BAUTISTA JULIO CÉSAR | AULA NO. A 45 | MOBILESCO PACHUCA, S.A. DE C.V. | 119
UPPMOSP0510 | SILLA CON PALETA | SILLA CON PALETA ELABORADA EN ESTRUCTURA TUBULAR DE 1" CAL 18, SOLDADA CON ALAMBRE MICROFUNDIDO CON ARGON DANDO MAYOR RESISTENCIA DESENGRASADA Y FOSFATIZADA TERMINADA CON UNA PROTECCIÓN DE PINTURA TERMOPLÁSTICA MICROPULVERIZADA EPÓXICA COLOR ARENA Y/O NEGRA HORNEADA A 180°, CON ASIENTO Y RESPALDO DE PLIANA Y PALETA DE GOTA COLOR AZUL, CON CANTOS DE PVC FORRADO EN LAMINDADO PLÁSTICO | MOBILESCO | S/N | S/N | 348.45 | 5101 | 2004-09-17 | 2004-09-17 | 5424 | UPP/POA | OLVERA BAUTISTA JULIO CÉSAR | AULA NO. A 05 | MOBILESCO PACHUCA, S.A. DE C.V. | 119
UPPMOSP0511 | SILLA CON PALETA | SILLA CON PALETA ELABORADA EN ESTRUCTURA TUBULAR DE 1" CAL 18, SOLDADA CON ALAMBRE MICROFUNDIDO CON ARGON DANDO MAYOR RESISTENCIA DESENGRASADA Y FOSFATIZADA TERMINADA CON UNA PROTECCIÓN DE PINTURA TERMOPLÁSTICA MICROPULVERIZADA EPÓXICA COLOR ARENA Y/O NEGRA HORNEADA A 180°, CON ASIENTO Y RESPALDO DE PLIANA Y PALETA DE GOTA COLOR AZUL, CON CANTOS DE PVC FORRADO EN LAMINDADO PLÁSTICO | MOBILESCO | S/N | S/N | 348.45 | 5101 | 2004-09-17 | 2004-09-17 | 5424 | UPP/POA | OLVERA BAUTISTA JULIO CÉSAR | AULA NO. A 18 | MOBILESCO PACHUCA, S.A. DE C.V. | 119
UPPMOSP0512 | SILLA CON PALETA | SILLA CON PALETA ELABORADA EN ESTRUCTURA TUBULAR DE 1" CAL 18, SOLDADA CON ALAMBRE MICROFUNDIDO CON ARGON DANDO MAYOR RESISTENCIA DESENGRASADA Y FOSFATIZADA TERMINADA CON UNA PROTECCIÓN DE PINTURA TERMOPLÁSTICA MICROPULVERIZADA EPÓXICA COLOR ARENA Y/O NEGRA HORNEADA A 180°, CON ASIENTO Y RESPALDO DE PLIANA Y PALETA DE GOTA COLOR AZUL, CON CANTOS DE PVC FORRADO EN LAMINDADO PLÁSTICO | MOBILESCO | S/N | S/N | 348.45 | 5101 | 2004-09-17 | 2004-09-17 | 5424 | UPP/POA | OLVERA BAUTISTA JULIO CÉSAR | AULA NO. A 08 | MOBILESCO PACHUCA, S.A. DE C.V. | 119
UPPMOSP0513 | SILLA CON PALETA | SILLA CON PALETA ELABORADA EN ESTRUCTURA TUBULAR DE 1" CAL 18, SOLDADA CON ALAMBRE MICROFUNDIDO CON ARGON DANDO MAYOR RESISTENCIA DESENGRASADA Y FOSFATIZADA TERMINADA CON UNA PROTECCIÓN DE PINTURA TERMOPLÁSTICA MICROPULVERIZADA EPÓXICA COLOR ARENA Y/O NEGRA HORNEADA A 180°, CON ASIENTO Y RESPALDO DE PLIANA Y PALETA DE GOTA COLOR AZUL, CON CANTOS DE PVC FORRADO EN LAMINDADO PLÁSTICO | MOBILESCO | S/N | S/N | 348.45 | 5101 | 2004-09-17 | 2004-09-17 | 5424 | UPP/POA | OLVERA BAUTISTA JULIO CÉSAR | AULA NO. A 17 | MOBILESCO PACHUCA, S.A. DE C.V. | 119
UPPMOSP0514 | SILLA CON PALETA | SILLA CON PALETA ELABORADA EN ESTRUCTURA TUBULAR DE 1" CAL 18, SOLDADA CON ALAMBRE MICROFUNDIDO CON ARGON DANDO MAYOR RESISTENCIA DESENGRASADA Y FOSFATIZADA TERMINADA CON UNA PROTECCIÓN DE PINTURA TERMOPLÁSTICA MICROPULVERIZADA EPÓXICA COLOR ARENA Y/O NEGRA HORNEADA A 180°, CON ASIENTO Y RESPALDO DE PLIANA Y PALETA DE GOTA COLOR AZUL, CON CANTOS DE PVC FORRADO EN LAMINDADO PLÁSTICO | MOBILESCO | S/N | S/N | 348.45 | 5101 | 2004-09-17 | 2004-09-17 | 5424 | UPP/POA | OLVERA BAUTISTA JULIO CÉSAR | AULA NO. A 08 | MOBILESCO PACHUCA, S.A. DE C.V. | 119
UPPMOSP0515 | SILLA CON PALETA | SILLA CON PALETA ELABORADA EN ESTRUCTURA TUBULAR DE 1" CAL 18, SOLDADA CON ALAMBRE MICROFUNDIDO CON ARGON DANDO MAYOR RESISTENCIA DESENGRASADA Y FOSFATIZADA TERMINADA CON UNA PROTECCIÓN DE PINTURA TERMOPLÁSTICA MICROPULVERIZADA EPÓXICA COLOR ARENA Y/O NEGRA HORNEADA A 180°, CON ASIENTO Y RESPALDO DE PLIANA Y PALETA DE GOTA COLOR AZUL, CON CANTOS DE PVC FORRADO EN LAMINDADO PLÁSTICO | MOBILESCO | S/N | S/N | 348.45 | 5101 | 2004-09-17 | 2004-09-17 | 5424 | UPP/POA | OLVERA BAUTISTA JULIO CÉSAR | AULA NO. A 15 | MOBILESCO PACHUCA, S.A. DE C.V. | 119
UPPMOSP0516 | SILLA CON PALETA | SILLA CON PALETA ELABORADA EN ESTRUCTURA TUBULAR DE 1" CAL 18, SOLDADA CON ALAMBRE MICROFUNDIDO CON ARGON DANDO MAYOR RESISTENCIA DESENGRASADA Y FOSFATIZADA TERMINADA CON UNA PROTECCIÓN DE PINTURA TERMOPLÁSTICA MICROPULVERIZADA EPÓXICA COLOR ARENA Y/O NEGRA HORNEADA A 180°, CON ASIENTO Y RESPALDO DE PLIANA Y PALETA DE GOTA COLOR AZUL, CON CANTOS DE PVC FORRADO EN LAMINDADO PLÁSTICO | MOBILESCO | S/N | S/N | 348.45 | 5101 | 2004-09-17 | 2004-09-17 | 5424 | UPP/POA | OLVERA BAUTISTA JULIO CÉSAR | AULA NO. A 08 | MOBILESCO PACHUCA, S.A. DE C.V. | 119
UPPMOSP0517 | SILLA CON PALETA | SILLA CON PALETA ELABORADA EN ESTRUCTURA TUBULAR DE 1" CAL 18, SOLDADA CON ALAMBRE MICROFUNDIDO CON ARGON DANDO MAYOR RESISTENCIA DESENGRASADA Y FOSFATIZADA TERMINADA CON UNA PROTECCIÓN DE PINTURA TERMOPLÁSTICA MICROPULVERIZADA EPÓXICA COLOR ARENA Y/O NEGRA HORNEADA A 180°, CON ASIENTO Y RESPALDO DE PLIANA Y PALETA DE GOTA COLOR AZUL, CON CANTOS DE PVC FORRADO EN LAMINDADO PLÁSTICO | MOBILESCO | S/N | S/N | 348.45 | 5101 | 2004-09-17 | 2004-09-17 | 5424 | UPP/POA | OLVERA BAUTISTA JULIO CÉSAR | AULA NO. A 08 | MOBILESCO PACHUCA, S.A. DE C.V. | 119
UPPMOSP0518 | SILLA CON PALETA | SILLA CON PALETA ELABORADA EN ESTRUCTURA TUBULAR DE 1" CAL 18, SOLDADA CON ALAMBRE MICROFUNDIDO CON ARGON DANDO MAYOR RESISTENCIA DESENGRASADA Y FOSFATIZADA TERMINADA CON UNA PROTECCIÓN DE PINTURA TERMOPLÁSTICA MICROPULVERIZADA EPÓXICA COLOR ARENA Y/O NEGRA HORNEADA A 180°, CON ASIENTO Y RESPALDO DE PLIANA Y PALETA DE GOTA COLOR AZUL, CON CANTOS DE PVC FORRADO EN LAMINDADO PLÁSTICO | MOBILESCO | S/N | S/N | 348.45 | 5101 | 2004-09-17 | 2004-09-17 | 5424 | UPP/POA | OLVERA BAUTISTA JULIO CÉSAR | AULA NO. A 2 | MOBILESCO PACHUCA, S.A. DE C.V. | 119
UPPMOSP0519 | SILLA CON PALETA | SILLA CON PALETA ELABORADA EN ESTRUCTURA TUBULAR DE 1" CAL 18, SOLDADA CON ALAMBRE MICROFUNDIDO CON ARGON DANDO MAYOR RESISTENCIA DESENGRASADA Y FOSFATIZADA TERMINADA CON UNA PROTECCIÓN DE PINTURA TERMOPLÁSTICA MICROPULVERIZADA EPÓXICA COLOR ARENA Y/O NEGRA HORNEADA A 180°, CON ASIENTO Y RESPALDO DE PLIANA Y PALETA DE GOTA COLOR AZUL, CON CANTOS DE PVC FORRADO EN LAMINDADO PLÁSTICO | MOBILESCO | S/N | S/N | 348.45 | 5101 | 2004-09-17 | 2004-09-17 | 5424 | UPP/POA | OLVERA BAUTISTA JULIO CÉSAR | AULA NO. A 08 | MOBILESCO PACHUCA, S.A. DE C.V. | 119
UPPMOSP0520 | SILLA CON PALETA | SILLA CON PALETA ELABORADA EN ESTRUCTURA TUBULAR DE 1" CAL 18, SOLDADA CON ALAMBRE MICROFUNDIDO CON ARGON DANDO MAYOR RESISTENCIA DESENGRASADA Y FOSFATIZADA TERMINADA CON UNA PROTECCIÓN DE PINTURA TERMOPLÁSTICA MICROPULVERIZADA EPÓXICA COLOR ARENA Y/O NEGRA HORNEADA A 180°, CON ASIENTO Y RESPALDO DE PLIANA Y PALETA DE GOTA COLOR AZUL, CON CANTOS DE PVC FORRADO EN LAMINDADO PLÁSTICO | MOBILESCO | S/N | S/N | 348.45 | 5101 | 2004-09-17 | 2004-09-17 | 5424 | UPP/POA | OLVERA BAUTISTA JULIO CÉSAR | AULA NO. A 15 | MOBILESCO PACHUCA, S.A. DE C.V. | 119
UPPMOSP0521 | SILLA CON PALETA | SILLA CON PALETA ELABORADA EN ESTRUCTURA TUBULAR DE 1" CAL 18, SOLDADA CON ALAMBRE MICROFUNDIDO CON ARGON DANDO MAYOR RESISTENCIA DESENGRASADA Y FOSFATIZADA TERMINADA CON UNA PROTECCIÓN DE PINTURA TERMOPLÁSTICA MICROPULVERIZADA EPÓXICA COLOR ARENA Y/O NEGRA HORNEADA A 180°, CON ASIENTO Y RESPALDO DE PLIANA Y PALETA DE GOTA COLOR AZUL, CON CANTOS DE PVC FORRADO EN LAMINDADO PLÁSTICO | MOBILESCO | S/N | S/N | 348.45 | 5101 | 2004-09-17 | 2004-09-17 | 5424 | UPP/POA | OLVERA BAUTISTA JULIO CÉSAR | AULA NO. A 08 | MOBILESCO PACHUCA, S.A. DE C.V. | 119
UPPMOSP0522 | SILLA CON PALETA | SILLA CON PALETA ELABORADA EN ESTRUCTURA TUBULAR DE 1" CAL 18, SOLDADA CON ALAMBRE MICROFUNDIDO CON ARGON DANDO MAYOR RESISTENCIA DESENGRASADA Y FOSFATIZADA TERMINADA CON UNA PROTECCIÓN DE PINTURA TERMOPLÁSTICA MICROPULVERIZADA EPÓXICA COLOR ARENA Y/O NEGRA HORNEADA A 180°, CON ASIENTO Y RESPALDO DE PLIANA Y PALETA DE GOTA COLOR AZUL, CON CANTOS DE PVC FORRADO EN LAMINDADO PLÁSTICO | MOBILESCO | S/N | S/N | 348.45 | 5101 | 2004-09-17 | 2004-09-17 | 5424 | UPP/POA | OLVERA BAUTISTA JULIO CÉSAR | AULA NO. A 08 | MOBILESCO PACHUCA, S.A. DE C.V. | 119
UPPMOSP0523 | SILLA CON PALETA | SILLA CON PALETA ELABORADA EN ESTRUCTURA TUBULAR DE 1" CAL 18, SOLDADA CON ALAMBRE MICROFUNDIDO CON ARGON DANDO MAYOR RESISTENCIA DESENGRASADA Y FOSFATIZADA TERMINADA CON UNA PROTECCIÓN DE PINTURA TERMOPLÁSTICA MICROPULVERIZADA EPÓXICA COLOR ARENA Y/O NEGRA HORNEADA A 180°, CON ASIENTO Y RESPALDO DE PLIANA Y PALETA DE GOTA COLOR AZUL, CON CANTOS DE PVC FORRADO EN LAMINDADO PLÁSTICO | MOBILESCO | S/N | S/N | 348.45 | 5101 | 2004-09-17 | 2004-09-17 | 5424 | UPP/POA | OLVERA BAUTISTA JULIO CÉSAR | AULA NO. A 08 | MOBILESCO PACHUCA, S.A. DE C.V. | 119
UPPMOSP0524 | SILLA CON PALETA | SILLA CON PALETA ELABORADA EN ESTRUCTURA TUBULAR DE 1" CAL 18, SOLDADA CON ALAMBRE MICROFUNDIDO CON ARGON DANDO MAYOR RESISTENCIA DESENGRASADA Y FOSFATIZADA TERMINADA CON UNA PROTECCIÓN DE PINTURA TERMOPLÁSTICA MICROPULVERIZADA EPÓXICA COLOR ARENA Y/O NEGRA HORNEADA A 180°, CON ASIENTO Y RESPALDO DE PLIANA Y PALETA DE GOTA COLOR AZUL, CON CANTOS DE PVC FORRADO EN LAMINDADO PLÁSTICO | MOBILESCO | S/N | S/N | 348.45 | 5101 | 2004-09-17 | 2004-09-17 | 5424 | UPP/POA | OLVERA BAUTISTA JULIO CÉSAR | AULA NO. A 14 | MOBILESCO PACHUCA, S.A. DE C.V. | 119
UPPMOSP0525 | SILLA CON PALETA | SILLA CON PALETA ELABORADA EN ESTRUCTURA TUBULAR DE 1" CAL 18, SOLDADA CON ALAMBRE MICROFUNDIDO CON ARGON DANDO MAYOR RESISTENCIA DESENGRASADA Y FOSFATIZADA TERMINADA CON UNA PROTECCIÓN DE PINTURA TERMOPLÁSTICA MICROPULVERIZADA EPÓXICA COLOR ARENA Y/O NEGRA HORNEADA A 180°, CON ASIENTO Y RESPALDO DE PLIANA Y PALETA DE GOTA COLOR AZUL, CON CANTOS DE PVC FORRADO EN LAMINDADO PLÁSTICO | MOBILESCO | S/N | S/N | 348.45 | 5101 | 2004-09-17 | 2004-09-17 | 5424 | UPP/POA | OLVERA BAUTISTA JULIO CÉSAR | AULA NO. A 05 | MOBILESCO PACHUCA, S.A. DE C.V. | 119
UPPMOSP0526 | SILLA CON PALETA | SILLA CON PALETA ELABORADA EN ESTRUCTURA TUBULAR DE 1" CAL 18, SOLDADA CON ALAMBRE MICROFUNDIDO CON ARGON DANDO MAYOR RESISTENCIA DESENGRASADA Y FOSFATIZADA TERMINADA CON UNA PROTECCIÓN DE PINTURA TERMOPLÁSTICA MICROPULVERIZADA EPÓXICA COLOR ARENA Y/O NEGRA HORNEADA A 180°, CON ASIENTO Y RESPALDO DE PLIANA Y PALETA DE GOTA COLOR AZUL, CON CANTOS DE PVC FORRADO EN LAMINDADO PLÁSTICO | MOBILESCO | S/N | S/N | 348.45 | 5101 | 2004-09-17 | 2004-09-17 | 5424 | UPP/POA | OLVERA BAUTISTA JULIO CÉSAR | AULA NO. A 08 | MOBILESCO PACHUCA, S.A. DE C.V. | 119
UPPMOSP0527 | SILLA CON PALETA | SILLA CON PALETA ELABORADA EN ESTRUCTURA TUBULAR DE 1" CAL 18, SOLDADA CON ALAMBRE MICROFUNDIDO CON ARGON DANDO MAYOR RESISTENCIA DESENGRASADA Y FOSFATIZADA TERMINADA CON UNA PROTECCIÓN DE PINTURA TERMOPLÁSTICA MICROPULVERIZADA EPÓXICA COLOR ARENA Y/O NEGRA HORNEADA A 180°, CON ASIENTO Y RESPALDO DE PLIANA Y PALETA DE GOTA COLOR AZUL, CON CANTOS DE PVC FORRADO EN LAMINDADO PLÁSTICO | MOBILESCO | S/N | S/N | 348.45 | 5101 | 2004-09-17 | 2004-09-17 | 5424 | UPP/POA | OLVERA BAUTISTA JULIO CÉSAR | AULA NO. A 08 | MOBILESCO PACHUCA, S.A. DE C.V. | 119
UPPMOSP0528 | SILLA CON PALETA | SILLA CON PALETA ELABORADA EN ESTRUCTURA TUBULAR DE 1" CAL 18, SOLDADA CON ALAMBRE MICROFUNDIDO CON ARGON DANDO MAYOR RESISTENCIA DESENGRASADA Y FOSFATIZADA TERMINADA CON UNA PROTECCIÓN DE PINTURA TERMOPLÁSTICA MICROPULVERIZADA EPÓXICA COLOR ARENA Y/O NEGRA HORNEADA A 180°, CON ASIENTO Y RESPALDO DE PLIANA Y PALETA DE GOTA COLOR AZUL, CON CANTOS DE PVC FORRADO EN LAMINDADO PLÁSTICO | MOBILESCO | S/N | S/N | 348.45 | 5101 | 2004-09-17 | 2004-09-17 | 5424 | UPP/POA | CRUZ DÍAZ JOSÉ LUIS | TALLER DE MECÁNICA AUTOMOTRIZ | MOBILESCO PACHUCA, S.A. DE C.V. | 220
UPPMOSP0529 | SILLA CON PALETA | SILLA CON PALETA ELABORADA EN ESTRUCTURA TUBULAR DE 1" CAL 18, SOLDADA CON ALAMBRE MICROFUNDIDO CON ARGON DANDO MAYOR RESISTENCIA DESENGRASADA Y FOSFATIZADA TERMINADA CON UNA PROTECCIÓN DE PINTURA TERMOPLÁSTICA MICROPULVERIZADA EPÓXICA COLOR ARENA Y/O NEGRA HORNEADA A 180°, CON ASIENTO Y RESPALDO DE PLIANA Y PALETA DE GOTA COLOR AZUL, CON CANTOS DE PVC FORRADO EN LAMINDADO PLÁSTICO | MOBILESCO | S/N | S/N | 348.45 | 5101 | 2004-09-17 | 2004-09-17 | 5424 | UPP/POA | OLVERA BAUTISTA JULIO CÉSAR | AULA NO. A 08 | MOBILESCO PACHUCA, S.A. DE C.V. | 119
UPPMOSP0530 | SILLA CON PALETA | SILLA CON PALETA ELABORADA EN ESTRUCTURA TUBULAR DE 1" CAL 18, SOLDADA CON ALAMBRE MICROFUNDIDO CON ARGON DANDO MAYOR RESISTENCIA DESENGRASADA Y FOSFATIZADA TERMINADA CON UNA PROTECCIÓN DE PINTURA TERMOPLÁSTICA MICROPULVERIZADA EPÓXICA COLOR ARENA Y/O NEGRA HORNEADA A 180°, CON ASIENTO Y RESPALDO DE PLIANA Y PALETA DE GOTA COLOR AZUL, CON CANTOS DE PVC FORRADO EN LAMINDADO PLÁSTICO | MOBILESCO | S/N | S/N | 348.45 | 5101 | 2004-09-17 | 2004-09-17 | 5424 | UPP/POA | OLVERA BAUTISTA JULIO CÉSAR | AULA NO. A 13 | MOBILESCO PACHUCA, S.A. DE C.V. | 119
UPPMOSP0531 | SILLA CON PALETA | SILLA CON PALETA ELABORADA EN ESTRUCTURA TUBULAR DE 1" CAL 18, SOLDADA CON ALAMBRE MICROFUNDIDO CON ARGON DANDO MAYOR RESISTENCIA DESENGRASADA Y FOSFATIZADA TERMINADA CON UNA PROTECCIÓN DE PINTURA TERMOPLÁSTICA MICROPULVERIZADA EPÓXICA COLOR ARENA Y/O NEGRA HORNEADA A 180°, CON ASIENTO Y RESPALDO DE PLIANA Y PALETA DE GOTA COLOR AZUL, CON CANTOS DE PVC FORRADO EN LAMINDADO PLÁSTICO | MOBILESCO | S/N | S/N | 348.45 | 5101 | 2004-09-17 | 2004-09-17 | 5424 | UPP/POA | OLVERA BAUTISTA JULIO CÉSAR | AULA NO. A 18 | MOBILESCO PACHUCA, S.A. DE C.V. | 119
UPPMOSP0532 | SILLA CON PALETA | SILLA CON PALETA ELABORADA EN ESTRUCTURA TUBULAR DE 1" CAL 18, SOLDADA CON ALAMBRE MICROFUNDIDO CON ARGON DANDO MAYOR RESISTENCIA DESENGRASADA Y FOSFATIZADA TERMINADA CON UNA PROTECCIÓN DE PINTURA TERMOPLÁSTICA MICROPULVERIZADA EPÓXICA COLOR ARENA Y/O NEGRA HORNEADA A 180°, CON ASIENTO Y RESPALDO DE PLIANA Y PALETA DE GOTA COLOR AZUL, CON CANTOS DE PVC FORRADO EN LAMINDADO PLÁSTICO | MOBILESCO | S/N | S/N | 348.45 | 5101 | 2004-09-17 | 2004-09-17 | 5424 | UPP/POA | OLVERA BAUTISTA JULIO CÉSAR | AULA NO. A 08 | MOBILESCO PACHUCA, S.A. DE C.V. | 119
UPPMOSP0533 | SILLA CON PALETA | SILLA CON PALETA ELABORADA EN ESTRUCTURA TUBULAR DE 1" CAL 18, SOLDADA CON ALAMBRE MICROFUNDIDO CON ARGON DANDO MAYOR RESISTENCIA DESENGRASADA Y FOSFATIZADA TERMINADA CON UNA PROTECCIÓN DE PINTURA TERMOPLÁSTICA MICROPULVERIZADA EPÓXICA COLOR ARENA Y/O NEGRA HORNEADA A 180°, CON ASIENTO Y RESPALDO DE PLIANA Y PALETA DE GOTA COLOR AZUL, CON CANTOS DE PVC FORRADO EN LAMINDADO PLÁSTICO | MOBILESCO | S/N | S/N | 348.45 | 5101 | 2004-09-17 | 2004-09-17 | 5424 | UPP/POA | OLVERA BAUTISTA JULIO CÉSAR | AULA NO. A 16 | MOBILESCO PACHUCA, S.A. DE C.V. | 119
UPPMOSP0534 | SILLA CON PALETA | SILLA CON PALETA ELABORADA EN ESTRUCTURA TUBULAR DE 1" CAL 18, SOLDADA CON ALAMBRE MICROFUNDIDO CON ARGON DANDO MAYOR RESISTENCIA DESENGRASADA Y FOSFATIZADA TERMINADA CON UNA PROTECCIÓN DE PINTURA TERMOPLÁSTICA MICROPULVERIZADA EPÓXICA COLOR ARENA Y/O NEGRA HORNEADA A 180°, CON ASIENTO Y RESPALDO DE PLIANA Y PALETA DE GOTA COLOR AZUL, CON CANTOS DE PVC FORRADO EN LAMINDADO PLÁSTICO | MOBILESCO | S/N | S/N | 348.45 | 5101 | 2004-09-17 | 2004-09-17 | 5424 | UPP/POA | OLVERA BAUTISTA JULIO CÉSAR | AULA NO. A 08 | MOBILESCO PACHUCA, S.A. DE C.V. | 119
UPPMOSP0535 | SILLA CON PALETA | SILLA CON PALETA ELABORADA EN ESTRUCTURA TUBULAR DE 1" CAL 18, SOLDADA CON ALAMBRE MICROFUNDIDO CON ARGON DANDO MAYOR RESISTENCIA DESENGRASADA Y FOSFATIZADA TERMINADA CON UNA PROTECCIÓN DE PINTURA TERMOPLÁSTICA MICROPULVERIZADA EPÓXICA COLOR ARENA Y/O NEGRA HORNEADA A 180°, CON ASIENTO Y RESPALDO DE PLIANA Y PALETA DE GOTA COLOR AZUL, CON CANTOS DE PVC FORRADO EN LAMINDADO PLÁSTICO | MOBILESCO | S/N | S/N | 348.45 | 5101 | 2004-09-17 | 2004-09-17 | 5424 | UPP/POA | OLVERA BAUTISTA JULIO CÉSAR | AULA NO. A 08 | MOBILESCO PACHUCA, S.A. DE C.V. | 119
UPPMOSP0536 | SILLA CON PALETA | SILLA CON PALETA ELABORADA EN ESTRUCTURA TUBULAR DE 1" CAL 18, SOLDADA CON ALAMBRE MICROFUNDIDO CON ARGON DANDO MAYOR RESISTENCIA DESENGRASADA Y FOSFATIZADA TERMINADA CON UNA PROTECCIÓN DE PINTURA TERMOPLÁSTICA MICROPULVERIZADA EPÓXICA COLOR ARENA Y/O NEGRA HORNEADA A 180°, CON ASIENTO Y RESPALDO DE PLIANA Y PALETA DE GOTA COLOR AZUL, CON CANTOS DE PVC FORRADO EN LAMINDADO PLÁSTICO | MOBILESCO | S/N | S/N | 348.45 | 5101 | 2004-09-17 | 2004-09-17 | 5424 | UPP/POA | OLVERA BAUTISTA JULIO CÉSAR | AULA NO. A 16 | MOBILESCO PACHUCA, S.A. DE C.V. | 119
UPPMOSP0537 | SILLA CON PALETA | SILLA CON PALETA ELABORADA EN ESTRUCTURA TUBULAR DE 1" CAL 18, SOLDADA CON ALAMBRE MICROFUNDIDO CON ARGON DANDO MAYOR RESISTENCIA DESENGRASADA Y FOSFATIZADA TERMINADA CON UNA PROTECCIÓN DE PINTURA TERMOPLÁSTICA MICROPULVERIZADA EPÓXICA COLOR ARENA Y/O NEGRA HORNEADA A 180°, CON ASIENTO Y RESPALDO DE PLIANA Y PALETA DE GOTA COLOR AZUL, CON CANTOS DE PVC FORRADO EN LAMINDADO PLÁSTICO | MOBILESCO | S/N | S/N | 348.45 | 5101 | 2004-09-17 | 2004-09-17 | 5424 | UPP/POA | OLVERA BAUTISTA JULIO CÉSAR | AULA NO. A 08 | MOBILESCO PACHUCA, S.A. DE C.V. | 119
UPPMOSP0538 | SILLA CON PALETA | SILLA CON PALETA ELABORADA EN ESTRUCTURA TUBULAR DE 1" CAL 18, SOLDADA CON ALAMBRE MICROFUNDIDO CON ARGON DANDO MAYOR RESISTENCIA DESENGRASADA Y FOSFATIZADA TERMINADA CON UNA PROTECCIÓN DE PINTURA TERMOPLÁSTICA MICROPULVERIZADA EPÓXICA COLOR ARENA Y/O NEGRA HORNEADA A 180°, CON ASIENTO Y RESPALDO DE PLIANA Y PALETA DE GOTA COLOR AZUL, CON CANTOS DE PVC FORRADO EN LAMINDADO PLÁSTICO | MOBILESCO | S/N | S/N | 348.45 | 5101 | 2004-09-17 | 2004-09-17 | 5424 | UPP/POA | OLVERA BAUTISTA JULIO CÉSAR | AULA NO. A 08 | MOBILESCO PACHUCA, S.A. DE C.V. | 119
UPPMOSP0539 | SILLA CON PALETA | SILLA CON PALETA ELABORADA EN ESTRUCTURA TUBULAR DE 1" CAL 18, SOLDADA CON ALAMBRE MICROFUNDIDO CON ARGON DANDO MAYOR RESISTENCIA DESENGRASADA Y FOSFATIZADA TERMINADA CON UNA PROTECCIÓN DE PINTURA TERMOPLÁSTICA MICROPULVERIZADA EPÓXICA COLOR ARENA Y/O NEGRA HORNEADA A 180°, CON ASIENTO Y RESPALDO DE PLIANA Y PALETA DE GOTA COLOR AZUL, CON CANTOS DE PVC FORRADO EN LAMINDADO PLÁSTICO | MOBILESCO | S/N | S/N | 348.45 | 5101 | 2004-09-17 | 2004-09-17 | 5424 | UPP/POA | OLVERA BAUTISTA JULIO CÉSAR | AULA NO. A 08 | MOBILESCO PACHUCA, S.A. DE C.V. | 119
UPPMOSP0540 | SILLA CON PALETA | SILLA CON PALETA ELABORADA EN ESTRUCTURA TUBULAR DE 1" CAL 18, SOLDADA CON ALAMBRE MICROFUNDIDO CON ARGON DANDO MAYOR RESISTENCIA DESENGRASADA Y FOSFATIZADA TERMINADA CON UNA PROTECCIÓN DE PINTURA TERMOPLÁSTICA MICROPULVERIZADA EPÓXICA COLOR ARENA Y/O NEGRA HORNEADA A 180°, CON ASIENTO Y RESPALDO DE PLIANA Y PALETA DE GOTA COLOR AZUL, CON CANTOS DE PVC FORRADO EN LAMINDADO PLÁSTICO | MOBILESCO | S/N | S/N | 348.45 | 5101 | 2004-09-17 | 2004-09-17 | 5424 | UPP/POA | OLVERA BAUTISTA JULIO CÉSAR | AULA NO. A 08 | MOBILESCO PACHUCA, S.A. DE C.V. | 119
UPPMOSP0541 | SILLA CON PALETA | SILLA CON PALETA ELABORADA EN ESTRUCTURA TUBULAR DE 1" CAL 18, SOLDADA CON ALAMBRE MICROFUNDIDO CON ARGON DANDO MAYOR RESISTENCIA DESENGRASADA Y FOSFATIZADA TERMINADA CON UNA PROTECCIÓN DE PINTURA TERMOPLÁSTICA MICROPULVERIZADA EPÓXICA COLOR ARENA Y/O NEGRA HORNEADA A 180°, CON ASIENTO Y RESPALDO DE PLIANA Y PALETA DE GOTA COLOR AZUL, CON CANTOS DE PVC FORRADO EN LAMINDADO PLÁSTICO | MOBILESCO | S/N | S/N | 348.45 | 5101 | 2004-09-17 | 2004-09-17 | 5424 | UPP/POA | OLVERA BAUTISTA JULIO CÉSAR | AULA NO. A 08 | MOBILESCO PACHUCA, S.A. DE C.V. | 119
UPPMOSP0542 | SILLA CON PALETA | SILLA CON PALETA ELABORADA EN ESTRUCTURA TUBULAR DE 1" CAL 18, SOLDADA CON ALAMBRE MICROFUNDIDO CON ARGON DANDO MAYOR RESISTENCIA DESENGRASADA Y FOSFATIZADA TERMINADA CON UNA PROTECCIÓN DE PINTURA TERMOPLÁSTICA MICROPULVERIZADA EPÓXICA COLOR ARENA Y/O NEGRA HORNEADA A 180°, CON ASIENTO Y RESPALDO DE PLIANA Y PALETA DE GOTA COLOR AZUL, CON CANTOS DE PVC FORRADO EN LAMINDADO PLÁSTICO | MOBILESCO | S/N | S/N | 348.45 | 5101 | 2004-09-17 | 2004-09-17 | 5424 | UPP/POA | OLVERA BAUTISTA JULIO CÉSAR | AULA NO. A 08 | MOBILESCO PACHUCA, S.A. DE C.V. | 119
UPPMOSP0543 | SILLA CON PALETA | SILLA CON PALETA ELABORADA EN ESTRUCTURA TUBULAR DE 1" CAL 18, SOLDADA CON ALAMBRE MICROFUNDIDO CON ARGON DANDO MAYOR RESISTENCIA DESENGRASADA Y FOSFATIZADA TERMINADA CON UNA PROTECCIÓN DE PINTURA TERMOPLÁSTICA MICROPULVERIZADA EPÓXICA COLOR ARENA Y/O NEGRA HORNEADA A 180°, CON ASIENTO Y RESPALDO DE PLIANA Y PALETA DE GOTA COLOR AZUL, CON CANTOS DE PVC FORRADO EN LAMINDADO PLÁSTICO | MOBILESCO | S/N | S/N | 348.45 | 5101 | 2004-09-17 | 2004-09-17 | 5424 | UPP/POA | OLVERA BAUTISTA JULIO CÉSAR | AULA NO. A 08 | MOBILESCO PACHUCA, S.A. DE C.V. | 119
UPPMOSP0544 | SILLA CON PALETA | SILLA CON PALETA ELABORADA EN ESTRUCTURA TUBULAR DE 1" CAL 18, SOLDADA CON ALAMBRE MICROFUNDIDO CON ARGON DANDO MAYOR RESISTENCIA DESENGRASADA Y FOSFATIZADA TERMINADA CON UNA PROTECCIÓN DE PINTURA TERMOPLÁSTICA MICROPULVERIZADA EPÓXICA COLOR ARENA Y/O NEGRA HORNEADA A 180°, CON ASIENTO Y RESPALDO DE PLIANA Y PALETA DE GOTA COLOR AZUL, CON CANTOS DE PVC FORRADO EN LAMINDADO PLÁSTICO | MOBILESCO | S/N | S/N | 348.45 | 5101 | 2004-09-17 | 2004-09-17 | 5424 | UPP/POA | OLVERA BAUTISTA JULIO CÉSAR | AULA NO. A 08 | MOBILESCO PACHUCA, S.A. DE C.V. | 119
UPPMOSP0545 | SILLA CON PALETA | SILLA CON PALETA ELABORADA EN ESTRUCTURA TUBULAR DE 1" CAL 18, SOLDADA CON ALAMBRE MICROFUNDIDO CON ARGON DANDO MAYOR RESISTENCIA DESENGRASADA Y FOSFATIZADA TERMINADA CON UNA PROTECCIÓN DE PINTURA TERMOPLÁSTICA MICROPULVERIZADA EPÓXICA COLOR ARENA Y/O NEGRA HORNEADA A 180°, CON ASIENTO Y RESPALDO DE PLIANA Y PALETA DE GOTA COLOR AZUL, CON CANTOS DE PVC FORRADO EN LAMINDADO PLÁSTICO | MOBILESCO | S/N | S/N | 348.45 | 5101 | 2004-09-17 | 2004-09-17 | 5424 | UPP/POA | OLVERA BAUTISTA JULIO CÉSAR | AULA NO. A 14 | MOBILESCO PACHUCA, S.A. DE C.V. | 119
UPPMOSP0546 | SILLA CON PALETA | SILLA CON PALETA ELABORADA EN ESTRUCTURA TUBULAR DE 1" CAL 18, SOLDADA CON ALAMBRE MICROFUNDIDO CON ARGON DANDO MAYOR RESISTENCIA DESENGRASADA Y FOSFATIZADA TERMINADA CON UNA PROTECCIÓN DE PINTURA TERMOPLÁSTICA MICROPULVERIZADA EPÓXICA COLOR ARENA Y/O NEGRA HORNEADA A 180°, CON ASIENTO Y RESPALDO DE PLIANA Y PALETA DE GOTA COLOR AZUL, CON CANTOS DE PVC FORRADO EN LAMINDADO PLÁSTICO | MOBILESCO | S/N | S/N | 348.45 | 5101 | 2004-09-17 | 2004-09-17 | 5424 | UPP/POA | OLVERA BAUTISTA JULIO CÉSAR | AULA NO. A 08 | MOBILESCO PACHUCA, S.A. DE C.V. | 119
UPPMOSP0547 | SILLA CON PALETA | SILLA CON PALETA ELABORADA EN ESTRUCTURA TUBULAR DE 1" CAL 18, SOLDADA CON ALAMBRE MICROFUNDIDO CON ARGON DANDO MAYOR RESISTENCIA DESENGRASADA Y FOSFATIZADA TERMINADA CON UNA PROTECCIÓN DE PINTURA TERMOPLÁSTICA MICROPULVERIZADA EPÓXICA COLOR ARENA Y/O NEGRA HORNEADA A 180°, CON ASIENTO Y RESPALDO DE PLIANA Y PALETA DE GOTA COLOR AZUL, CON CANTOS DE PVC FORRADO EN LAMINDADO PLÁSTICO | MOBILESCO | S/N | S/N | 348.45 | 5101 | 2004-09-17 | 2004-09-17 | 5424 | UPP/POA | OLVERA BAUTISTA JULIO CÉSAR | AULA NO. A 08 | MOBILESCO PACHUCA, S.A. DE C.V. | 119
UPPMOSP0548 | SILLA CON PALETA | SILLA CON PALETA ELABORADA EN ESTRUCTURA TUBULAR DE 1" CAL 18, SOLDADA CON ALAMBRE MICROFUNDIDO CON ARGON DANDO MAYOR RESISTENCIA DESENGRASADA Y FOSFATIZADA TERMINADA CON UNA PROTECCIÓN DE PINTURA TERMOPLÁSTICA MICROPULVERIZADA EPÓXICA COLOR ARENA Y/O NEGRA HORNEADA A 180°, CON ASIENTO Y RESPALDO DE PLIANA Y PALETA DE GOTA COLOR AZUL, CON CANTOS DE PVC FORRADO EN LAMINDADO PLÁSTICO | MOBILESCO | S/N | S/N | 348.45 | 5101 | 2004-09-17 | 2004-09-17 | 5424 | UPP/POA | OLVERA BAUTISTA JULIO CÉSAR | AULA NO. A 17 | MOBILESCO PACHUCA, S.A. DE C.V. | 119
UPPMOSP0549 | SILLA CON PALETA | SILLA CON PALETA ELABORADA EN ESTRUCTURA TUBULAR DE 1" CAL 18, SOLDADA CON ALAMBRE MICROFUNDIDO CON ARGON DANDO MAYOR RESISTENCIA DESENGRASADA Y FOSFATIZADA TERMINADA CON UNA PROTECCIÓN DE PINTURA TERMOPLÁSTICA MICROPULVERIZADA EPÓXICA COLOR ARENA Y/O NEGRA HORNEADA A 180°, CON ASIENTO Y RESPALDO DE PLIANA Y PALETA DE GOTA COLOR AZUL, CON CANTOS DE PVC FORRADO EN LAMINDADO PLÁSTICO | MOBILESCO | S/N | S/N | 348.45 | 5101 | 2004-09-17 | 2004-09-17 | 5424 | UPP/POA | OLVERA BAUTISTA JULIO CÉSAR | AULA NO. A 08 | MOBILESCO PACHUCA, S.A. DE C.V. | 119
UPPMOSP0550 | SILLA CON PALETA | SILLA CON PALETA ELABORADA EN ESTRUCTURA TUBULAR DE 1" CAL 18, SOLDADA CON ALAMBRE MICROFUNDIDO CON ARGON DANDO MAYOR RESISTENCIA DESENGRASADA Y FOSFATIZADA TERMINADA CON UNA PROTECCIÓN DE PINTURA TERMOPLÁSTICA MICROPULVERIZADA EPÓXICA COLOR ARENA Y/O NEGRA HORNEADA A 180°, CON ASIENTO Y RESPALDO DE PLIANA Y PALETA DE GOTA COLOR AZUL, CON CANTOS DE PVC FORRADO EN LAMINDADO PLÁSTICO | MOBILESCO | S/N | S/N | 348.45 | 5101 | 2004-09-17 | 2004-09-17 | 5424 | UPP/POA | OLVERA BAUTISTA JULIO CÉSAR | AULA NO. A 17 | MOBILESCO PACHUCA, S.A. DE C.V. | 119
UPPMOSP0551 | SILLA CON PALETA | SILLA CON PALETA ELABORADA EN ESTRUCTURA TUBULAR DE 1" CAL 18, SOLDADA CON ALAMBRE MICROFUNDIDO CON ARGON DANDO MAYOR RESISTENCIA DESENGRASADA Y FOSFATIZADA TERMINADA CON UNA PROTECCIÓN DE PINTURA TERMOPLÁSTICA MICROPULVERIZADA EPÓXICA COLOR ARENA Y/O NEGRA HORNEADA A 180°, CON ASIENTO Y RESPALDO DE PLIANA Y PALETA DE GOTA COLOR AZUL, CON CANTOS DE PVC FORRADO EN LAMINDADO PLÁSTICO | MOBILESCO | S/N | S/N | 348.45 | 5101 | 2004-09-17 | 2004-09-17 | 5424 | UPP/POA | OLVERA BAUTISTA JULIO CÉSAR | AULA NO. A 14 | MOBILESCO PACHUCA, S.A. DE C.V. | 119
UPPMOSP0552 | SILLA CON PALETA | SILLA CON PALETA ELABORADA EN ESTRUCTURA TUBULAR DE 1" CAL 18, SOLDADA CON ALAMBRE MICROFUNDIDO CON ARGON DANDO MAYOR RESISTENCIA DESENGRASADA Y FOSFATIZADA TERMINADA CON UNA PROTECCIÓN DE PINTURA TERMOPLÁSTICA MICROPULVERIZADA EPÓXICA COLOR ARENA Y/O NEGRA HORNEADA A 180°, CON ASIENTO Y RESPALDO DE PLIANA Y PALETA DE GOTA COLOR AZUL, CON CANTOS DE PVC FORRADO EN LAMINDADO PLÁSTICO | MOBILESCO | S/N | S/N | 348.45 | 5101 | 2004-09-17 | 2004-09-17 | 5424 | UPP/POA | OLVERA BAUTISTA JULIO CÉSAR | AULA NO. A 08 | MOBILESCO PACHUCA, S.A. DE C.V. | 119
UPPMOSP0553 | SILLA CON PALETA | SILLA CON PALETA ELABORADA EN ESTRUCTURA TUBULAR DE 1" CAL 18, SOLDADA CON ALAMBRE MICROFUNDIDO CON ARGON DANDO MAYOR RESISTENCIA DESENGRASADA Y FOSFATIZADA TERMINADA CON UNA PROTECCIÓN DE PINTURA TERMOPLÁSTICA MICROPULVERIZADA EPÓXICA COLOR ARENA Y/O NEGRA HORNEADA A 180°, CON ASIENTO Y RESPALDO DE PLIANA Y PALETA DE GOTA COLOR AZUL, CON CANTOS DE PVC FORRADO EN LAMINDADO PLÁSTICO | MOBILESCO | S/N | S/N | 348.45 | 5101 | 2004-09-17 | 2004-09-17 | 5424 | UPP/POA | OLVERA BAUTISTA JULIO CÉSAR | EDIFICIO DE DOCENCIA | MOBILESCO PACHUCA, S.A. DE C.V. | 119
UPPMOSP0554 | SILLA CON PALETA | SILLA CON PALETA ELABORADA EN ESTRUCTURA TUBULAR DE 1" CAL 18, SOLDADA CON ALAMBRE MICROFUNDIDO CON ARGON DANDO MAYOR RESISTENCIA DESENGRASADA Y FOSFATIZADA TERMINADA CON UNA PROTECCIÓN DE PINTURA TERMOPLÁSTICA MICROPULVERIZADA EPÓXICA COLOR ARENA Y/O NEGRA HORNEADA A 180°, CON ASIENTO Y RESPALDO DE PLIANA Y PALETA DE GOTA COLOR AZUL, CON CANTOS DE PVC FORRADO EN LAMINDADO PLÁSTICO | MOBILESCO | S/N | S/N | 348.45 | 5101 | 2004-09-17 | 2004-09-17 | 5424 | UPP/POA | OLVERA BAUTISTA JULIO CÉSAR | AULA NO. A 08 | MOBILESCO PACHUCA, S.A. DE C.V. | 119
UPPMOSP0555 | SILLA CON PALETA | SILLA CON PALETA ELABORADA EN ESTRUCTURA TUBULAR DE 1" CAL 18, SOLDADA CON ALAMBRE MICROFUNDIDO CON ARGON DANDO MAYOR RESISTENCIA DESENGRASADA Y FOSFATIZADA TERMINADA CON UNA PROTECCIÓN DE PINTURA TERMOPLÁSTICA MICROPULVERIZADA EPÓXICA COLOR ARENA Y/O NEGRA HORNEADA A 180°, CON ASIENTO Y RESPALDO DE PLIANA Y PALETA DE GOTA COLOR AZUL, CON CANTOS DE PVC FORRADO EN LAMINDADO PLÁSTICO | MOBILESCO | S/N | S/N | 348.45 | 5101 | 2004-09-17 | 2004-09-17 | 5424 | UPP/POA | OLVERA BAUTISTA JULIO CÉSAR | AULA NO. A 18 | MOBILESCO PACHUCA, S.A. DE C.V. | 119
UPPMOSP0556 | SILLA CON PALETA | SILLA CON PALETA ELABORADA EN ESTRUCTURA TUBULAR DE 1" CAL 18, SOLDADA CON ALAMBRE MICROFUNDIDO CON ARGON DANDO MAYOR RESISTENCIA DESENGRASADA Y FOSFATIZADA TERMINADA CON UNA PROTECCIÓN DE PINTURA TERMOPLÁSTICA MICROPULVERIZADA EPÓXICA COLOR ARENA Y/O NEGRA HORNEADA A 180°, CON ASIENTO Y RESPALDO DE PLIANA Y PALETA DE GOTA COLOR AZUL, CON CANTOS DE PVC FORRADO EN LAMINDADO PLÁSTICO | MOBILESCO | S/N | S/N | 348.45 | 5101 | 2004-09-17 | 2004-09-17 | 5424 | UPP/POA | OLVERA BAUTISTA JULIO CÉSAR | AULA NO. A 08 | MOBILESCO PACHUCA, S.A. DE C.V. | 119
UPPMOSP0557 | SILLA CON PALETA | SILLA CON PALETA ELABORADA EN ESTRUCTURA TUBULAR DE 1" CAL 18, SOLDADA CON ALAMBRE MICROFUNDIDO CON ARGON DANDO MAYOR RESISTENCIA DESENGRASADA Y FOSFATIZADA TERMINADA CON UNA PROTECCIÓN DE PINTURA TERMOPLÁSTICA MICROPULVERIZADA EPÓXICA COLOR ARENA Y/O NEGRA HORNEADA A 180°, CON ASIENTO Y RESPALDO DE PLIANA Y PALETA DE GOTA COLOR AZUL, CON CANTOS DE PVC FORRADO EN LAMINDADO PLÁSTICO | MOBILESCO | S/N | S/N | 348.45 | 5101 | 2004-09-17 | 2004-09-17 | 5424 | UPP/POA | OLVERA BAUTISTA JULIO CÉSAR | AULA NO. A 08 | MOBILESCO PACHUCA, S.A. DE C.V. | 119
UPPMOSP0558 | SILLA CON PALETA | SILLA CON PALETA ELABORADA EN ESTRUCTURA TUBULAR DE 1" CAL 18, SOLDADA CON ALAMBRE MICROFUNDIDO CON ARGON DANDO MAYOR RESISTENCIA DESENGRASADA Y FOSFATIZADA TERMINADA CON UNA PROTECCIÓN DE PINTURA TERMOPLÁSTICA MICROPULVERIZADA EPÓXICA COLOR ARENA Y/O NEGRA HORNEADA A 180°, CON ASIENTO Y RESPALDO DE PLIANA Y PALETA DE GOTA COLOR AZUL, CON CANTOS DE PVC FORRADO EN LAMINDADO PLÁSTICO | MOBILESCO | S/N | S/N | 348.45 | 5101 | 2004-09-17 | 2004-09-17 | 5424 | UPP/POA | OLVERA BAUTISTA JULIO CÉSAR | AULA NO. A 08 | MOBILESCO PACHUCA, S.A. DE C.V. | 119
UPPMOSP0559 | SILLA CON PALETA | SILLA CON PALETA ELABORADA EN ESTRUCTURA TUBULAR DE 1" CAL 18, SOLDADA CON ALAMBRE MICROFUNDIDO CON ARGON DANDO MAYOR RESISTENCIA DESENGRASADA Y FOSFATIZADA TERMINADA CON UNA PROTECCIÓN DE PINTURA TERMOPLÁSTICA MICROPULVERIZADA EPÓXICA COLOR ARENA Y/O NEGRA HORNEADA A 180°, CON ASIENTO Y RESPALDO DE PLIANA Y PALETA DE GOTA COLOR AZUL, CON CANTOS DE PVC FORRADO EN LAMINDADO PLÁSTICO | MOBILESCO | S/N | S/N | 348.45 | 5101 | 2004-09-17 | 2004-09-17 | 5424 | UPP/POA | OLVERA BAUTISTA JULIO CÉSAR | AULA NO. A 08 | MOBILESCO PACHUCA, S.A. DE C.V. | 119
UPPMOSP0560 | SILLA CON PALETA | SILLA CON PALETA ELABORADA EN ESTRUCTURA TUBULAR DE 1" CAL 18, SOLDADA CON ALAMBRE MICROFUNDIDO CON ARGON DANDO MAYOR RESISTENCIA DESENGRASADA Y FOSFATIZADA TERMINADA CON UNA PROTECCIÓN DE PINTURA TERMOPLÁSTICA MICROPULVERIZADA EPÓXICA COLOR ARENA Y/O NEGRA HORNEADA A 180°, CON ASIENTO Y RESPALDO DE PLIANA Y PALETA DE GOTA COLOR AZUL, CON CANTOS DE PVC FORRADO EN LAMINDADO PLÁSTICO | MOBILESCO | S/N | S/N | 348.45 | 5101 | 2004-09-17 | 2004-09-17 | 5424 | UPP/POA | OLVERA BAUTISTA JULIO CÉSAR | AULA NO. A 05 | MOBILESCO PACHUCA, S.A. DE C.V. | 119
UPPMOSP0561 | SILLA CON PALETA | SILLA CON PALETA ELABORADA EN ESTRUCTURA TUBULAR DE 1" CAL 18, SOLDADA CON ALAMBRE MICROFUNDIDO CON ARGON DANDO MAYOR RESISTENCIA DESENGRASADA Y FOSFATIZADA TERMINADA CON UNA PROTECCIÓN DE PINTURA TERMOPLÁSTICA MICROPULVERIZADA EPÓXICA COLOR ARENA Y/O NEGRA HORNEADA A 180°, CON ASIENTO Y RESPALDO DE PLIANA Y PALETA DE GOTA COLOR AZUL, CON CANTOS DE PVC FORRADO EN LAMINDADO PLÁSTICO | MOBILESCO | S/N | S/N | 348.45 | 5101 | 2004-09-17 | 2004-09-17 | 5424 | UPP/POA | OLVERA BAUTISTA JULIO CÉSAR | AULA NO. A 13 | MOBILESCO PACHUCA, S.A. DE C.V. | 119
UPPMOSP0562 | SILLA CON PALETA | SILLA CON PALETA ELABORADA EN ESTRUCTURA TUBULAR DE 1" CAL 18, SOLDADA CON ALAMBRE MICROFUNDIDO CON ARGON DANDO MAYOR RESISTENCIA DESENGRASADA Y FOSFATIZADA TERMINADA CON UNA PROTECCIÓN DE PINTURA TERMOPLÁSTICA MICROPULVERIZADA EPÓXICA COLOR ARENA Y/O NEGRA HORNEADA A 180°, CON ASIENTO Y RESPALDO DE PLIANA Y PALETA DE GOTA COLOR AZUL, CON CANTOS DE PVC FORRADO EN LAMINDADO PLÁSTICO | MOBILESCO | S/N | S/N | 348.45 | 5101 | 2004-09-17 | 2004-09-17 | 5424 | UPP/POA | OLVERA BAUTISTA JULIO CÉSAR | AULA NO. A 14 | MOBILESCO PACHUCA, S.A. DE C.V. | 119
UPPMOSP0563 | SILLA CON PALETA | SILLA CON PALETA ELABORADA EN ESTRUCTURA TUBULAR DE 1" CAL 18, SOLDADA CON ALAMBRE MICROFUNDIDO CON ARGON DANDO MAYOR RESISTENCIA DESENGRASADA Y FOSFATIZADA TERMINADA CON UNA PROTECCIÓN DE PINTURA TERMOPLÁSTICA MICROPULVERIZADA EPÓXICA COLOR ARENA Y/O NEGRA HORNEADA A 180°, CON ASIENTO Y RESPALDO DE PLIANA Y PALETA DE GOTA COLOR AZUL, CON CANTOS DE PVC FORRADO EN LAMINDADO PLÁSTICO | MOBILESCO | S/N | S/N | 348.45 | 5101 | 2004-09-17 | 2004-09-17 | 5424 | UPP/POA | OLVERA BAUTISTA JULIO CÉSAR | AULA NO. A 10 | MOBILESCO PACHUCA, S.A. DE C.V. | 119
UPPMOSP0564 | SILLA CON PALETA | SILLA CON PALETA ELABORADA EN ESTRUCTURA TUBULAR DE 1" CAL 18, SOLDADA CON ALAMBRE MICROFUNDIDO CON ARGON DANDO MAYOR RESISTENCIA DESENGRASADA Y FOSFATIZADA TERMINADA CON UNA PROTECCIÓN DE PINTURA TERMOPLÁSTICA MICROPULVERIZADA EPÓXICA COLOR ARENA Y/O NEGRA HORNEADA A 180°, CON ASIENTO Y RESPALDO DE PLIANA Y PALETA DE GOTA COLOR AZUL, CON CANTOS DE PVC FORRADO EN LAMINDADO PLÁSTICO | MOBILESCO | S/N | S/N | 348.45 | 5101 | 2004-09-17 | 2004-09-17 | 5424 | UPP/POA | OLVERA BAUTISTA JULIO CÉSAR | AULA NO. A 11 | MOBILESCO PACHUCA, S.A. DE C.V. | 119
UPPMOSP0565 | SILLA CON PALETA | SILLA CON PALETA ELABORADA EN ESTRUCTURA TUBULAR DE 1" CAL 18, SOLDADA CON ALAMBRE MICROFUNDIDO CON ARGON DANDO MAYOR RESISTENCIA DESENGRASADA Y FOSFATIZADA TERMINADA CON UNA PROTECCIÓN DE PINTURA TERMOPLÁSTICA MICROPULVERIZADA EPÓXICA COLOR ARENA Y/O NEGRA HORNEADA A 180°, CON ASIENTO Y RESPALDO DE PLIANA Y PALETA DE GOTA COLOR AZUL, CON CANTOS DE PVC FORRADO EN LAMINDADO PLÁSTICO | MOBILESCO | S/N | S/N | 348.45 | 5101 | 2004-09-17 | 2004-09-17 | 5424 | UPP/POA | CRUZ DÍAZ JOSÉ LUIS | TALLER DE MECÁNICA AUTOMOTRIZ | MOBILESCO PACHUCA, S.A. DE C.V. | 220
UPPMOSP0566 | SILLA CON PALETA | SILLA CON PALETA ELABORADA EN ESTRUCTURA TUBULAR DE 1" CAL 18, SOLDADA CON ALAMBRE MICROFUNDIDO CON ARGON DANDO MAYOR RESISTENCIA DESENGRASADA Y FOSFATIZADA TERMINADA CON UNA PROTECCIÓN DE PINTURA TERMOPLÁSTICA MICROPULVERIZADA EPÓXICA COLOR ARENA Y/O NEGRA HORNEADA A 180°, CON ASIENTO Y RESPALDO DE PLIANA Y PALETA DE GOTA COLOR AZUL, CON CANTOS DE PVC FORRADO EN LAMINDADO PLÁSTICO | MOBILESCO | S/N | S/N | 348.45 | 5101 | 2004-09-17 | 2004-09-17 | 5424 | UPP/POA | OLVERA BAUTISTA JULIO CÉSAR | EDIFICIO DE DOCENCIA | MOBILESCO PACHUCA, S.A. DE C.V. | 119
UPPMOSP0567 | SILLA CON PALETA | SILLA CON PALETA ELABORADA EN ESTRUCTURA TUBULAR DE 1" CAL 18, SOLDADA CON ALAMBRE MICROFUNDIDO CON ARGON DANDO MAYOR RESISTENCIA DESENGRASADA Y FOSFATIZADA TERMINADA CON UNA PROTECCIÓN DE PINTURA TERMOPLÁSTICA MICROPULVERIZADA EPÓXICA COLOR ARENA Y/O NEGRA HORNEADA A 180°, CON ASIENTO Y RESPALDO DE PLIANA Y PALETA DE GOTA COLOR AZUL, CON CANTOS DE PVC FORRADO EN LAMINDADO PLÁSTICO | MOBILESCO | S/N | S/N | 348.45 | 5101 | 2004-09-17 | 2004-09-17 | 5424 | UPP/POA | OLVERA BAUTISTA JULIO CÉSAR | AULA NO. A 17 | MOBILESCO PACHUCA, S.A. DE C.V. | 119
UPPMOSP0568 | SILLA CON PALETA | SILLA CON PALETA ELABORADA EN ESTRUCTURA TUBULAR DE 1" CAL 18, SOLDADA CON ALAMBRE MICROFUNDIDO CON ARGON DANDO MAYOR RESISTENCIA DESENGRASADA Y FOSFATIZADA TERMINADA CON UNA PROTECCIÓN DE PINTURA TERMOPLÁSTICA MICROPULVERIZADA EPÓXICA COLOR ARENA Y/O NEGRA HORNEADA A 180°, CON ASIENTO Y RESPALDO DE PLIANA Y PALETA DE GOTA COLOR AZUL, CON CANTOS DE PVC FORRADO EN LAMINDADO PLÁSTICO | MOBILESCO | S/N | S/N | 348.45 | 5101 | 2004-09-17 | 2004-09-17 | 5424 | UPP/POA | OLVERA BAUTISTA JULIO CÉSAR | AULA NO. A 08 | MOBILESCO PACHUCA, S.A. DE C.V. | 119
UPPMOSP0569 | SILLA CON PALETA | SILLA CON PALETA ELABORADA EN ESTRUCTURA TUBULAR DE 1" CAL 18, SOLDADA CON ALAMBRE MICROFUNDIDO CON ARGON DANDO MAYOR RESISTENCIA DESENGRASADA Y FOSFATIZADA TERMINADA CON UNA PROTECCIÓN DE PINTURA TERMOPLÁSTICA MICROPULVERIZADA EPÓXICA COLOR ARENA Y/O NEGRA HORNEADA A 180°, CON ASIENTO Y RESPALDO DE PLIANA Y PALETA DE GOTA COLOR AZUL, CON CANTOS DE PVC FORRADO EN LAMINDADO PLÁSTICO | MOBILESCO | S/N | S/N | 348.45 | 5101 | 2004-09-17 | 2004-09-17 | 5424 | UPP/POA | OLVERA BAUTISTA JULIO CÉSAR | AULA NO. A 10 | MOBILESCO PACHUCA, S.A. DE C.V. | 119
UPPMOSP0570 | SILLA CON PALETA | SILLA CON PALETA ELABORADA EN ESTRUCTURA TUBULAR DE 1" CAL 18, SOLDADA CON ALAMBRE MICROFUNDIDO CON ARGON DANDO MAYOR RESISTENCIA DESENGRASADA Y FOSFATIZADA TERMINADA CON UNA PROTECCIÓN DE PINTURA TERMOPLÁSTICA MICROPULVERIZADA EPÓXICA COLOR ARENA Y/O NEGRA HORNEADA A 180°, CON ASIENTO Y RESPALDO DE PLIANA Y PALETA DE GOTA COLOR AZUL, CON CANTOS DE PVC FORRADO EN LAMINDADO PLÁSTICO | MOBILESCO | S/N | S/N | 348.45 | 5101 | 2004-09-17 | 2004-09-17 | 5424 | UPP/POA | OLVERA BAUTISTA JULIO CÉSAR | AULA NO. A 15 | MOBILESCO PACHUCA, S.A. DE C.V. | 119
UPPMOSP0571 | SILLA CON PALETA | SILLA CON PALETA ELABORADA EN ESTRUCTURA TUBULAR DE 1" CAL 18, SOLDADA CON ALAMBRE MICROFUNDIDO CON ARGON DANDO MAYOR RESISTENCIA DESENGRASADA Y FOSFATIZADA TERMINADA CON UNA PROTECCIÓN DE PINTURA TERMOPLÁSTICA MICROPULVERIZADA EPÓXICA COLOR ARENA Y/O NEGRA HORNEADA A 180°, CON ASIENTO Y RESPALDO DE PLIANA Y PALETA DE GOTA COLOR AZUL, CON CANTOS DE PVC FORRADO EN LAMINDADO PLÁSTICO | MOBILESCO | S/N | S/N | 348.45 | 5101 | 2004-09-17 | 2004-09-17 | 5424 | UPP/POA | OLVERA BAUTISTA JULIO CÉSAR | AULA NO. A 08 | MOBILESCO PACHUCA, S.A. DE C.V. | 119
UPPMOSP0572 | SILLA CON PALETA | SILLA CON PALETA ELABORADA EN ESTRUCTURA TUBULAR DE 1" CAL 18, SOLDADA CON ALAMBRE MICROFUNDIDO CON ARGON DANDO MAYOR RESISTENCIA DESENGRASADA Y FOSFATIZADA TERMINADA CON UNA PROTECCIÓN DE PINTURA TERMOPLÁSTICA MICROPULVERIZADA EPÓXICA COLOR ARENA Y/O NEGRA HORNEADA A 180°, CON ASIENTO Y RESPALDO DE PLIANA Y PALETA DE GOTA COLOR AZUL, CON CANTOS DE PVC FORRADO EN LAMINDADO PLÁSTICO | MOBILESCO | S/N | S/N | 348.45 | 5101 | 2004-09-17 | 2004-09-17 | 5424 | UPP/POA | OLVERA BAUTISTA JULIO CÉSAR | AULA NO. A 08 | MOBILESCO PACHUCA, S.A. DE C.V. | 119
UPPMOSP0573 | SILLA CON PALETA | SILLA CON PALETA ELABORADA EN ESTRUCTURA TUBULAR DE 1" CAL 18, SOLDADA CON ALAMBRE MICROFUNDIDO CON ARGON DANDO MAYOR RESISTENCIA DESENGRASADA Y FOSFATIZADA TERMINADA CON UNA PROTECCIÓN DE PINTURA TERMOPLÁSTICA MICROPULVERIZADA EPÓXICA COLOR ARENA Y/O NEGRA HORNEADA A 180°, CON ASIENTO Y RESPALDO DE PLIANA Y PALETA DE GOTA COLOR AZUL, CON CANTOS DE PVC FORRADO EN LAMINDADO PLÁSTICO | MOBILESCO | S/N | S/N | 348.45 | 5101 | 2004-09-17 | 2004-09-17 | 5424 | UPP/POA | OLVERA BAUTISTA JULIO CÉSAR | AULA NO. A 08 | MOBILESCO PACHUCA, S.A. DE C.V. | 119
UPPMOSP0574 | SILLA CON PALETA | SILLA CON PALETA ELABORADA EN ESTRUCTURA TUBULAR DE 1" CAL 18, SOLDADA CON ALAMBRE MICROFUNDIDO CON ARGON DANDO MAYOR RESISTENCIA DESENGRASADA Y FOSFATIZADA TERMINADA CON UNA PROTECCIÓN DE PINTURA TERMOPLÁSTICA MICROPULVERIZADA EPÓXICA COLOR ARENA Y/O NEGRA HORNEADA A 180°, CON ASIENTO Y RESPALDO DE PLIANA Y PALETA DE GOTA COLOR AZUL, CON CANTOS DE PVC FORRADO EN LAMINDADO PLÁSTICO | MOBILESCO | S/N | S/N | 348.45 | 5101 | 2004-09-17 | 2004-09-17 | 5424 | UPP/POA | OLVERA BAUTISTA JULIO CÉSAR | AULA NO. A 10 | MOBILESCO PACHUCA, S.A. DE C.V. | 119
UPPMOSP0575 | SILLA CON PALETA | SILLA CON PALETA ELABORADA EN ESTRUCTURA TUBULAR DE 1" CAL 18, SOLDADA CON ALAMBRE MICROFUNDIDO CON ARGON DANDO MAYOR RESISTENCIA DESENGRASADA Y FOSFATIZADA TERMINADA CON UNA PROTECCIÓN DE PINTURA TERMOPLÁSTICA MICROPULVERIZADA EPÓXICA COLOR ARENA Y/O NEGRA HORNEADA A 180°, CON ASIENTO Y RESPALDO DE PLIANA Y PALETA DE GOTA COLOR AZUL, CON CANTOS DE PVC FORRADO EN LAMINDADO PLÁSTICO | MOBILESCO | S/N | S/N | 348.45 | 5101 | 2004-09-17 | 2004-09-17 | 5424 | UPP/POA | OLVERA BAUTISTA JULIO CÉSAR | AULA NO. A 08 | MOBILESCO PACHUCA, S.A. DE C.V. | 119
UPPMOSP0576 | SILLA CON PALETA | SILLA CON PALETA ELABORADA EN ESTRUCTURA TUBULAR DE 1" CAL 18, SOLDADA CON ALAMBRE MICROFUNDIDO CON ARGON DANDO MAYOR RESISTENCIA DESENGRASADA Y FOSFATIZADA TERMINADA CON UNA PROTECCIÓN DE PINTURA TERMOPLÁSTICA MICROPULVERIZADA EPÓXICA COLOR ARENA Y/O NEGRA HORNEADA A 180°, CON ASIENTO Y RESPALDO DE PLIANA Y PALETA DE GOTA COLOR AZUL, CON CANTOS DE PVC FORRADO EN LAMINDADO PLÁSTICO | MOBILESCO | S/N | S/N | 429.594 | 5101 | 2005-03-14 | 2005-03-14 | 5762 | UPP/POA | CRUZ DÍAZ JOSÉ LUIS | TALLER DE MECÁNICA AUTOMOTRIZ | MOBILESCO PACHUCA, S.A. DE C.V. | 220
UPPMOSP0577 | SILLA CON PALETA | SILLA CON PALETA ELABORADA EN ESTRUCTURA TUBULAR DE 1" CAL 18, SOLDADA CON ALAMBRE MICROFUNDIDO CON ARGON DANDO MAYOR RESISTENCIA DESENGRASADA Y FOSFATIZADA TERMINADA CON UNA PROTECCIÓN DE PINTURA TERMOPLÁSTICA MICROPULVERIZADA EPÓXICA COLOR ARENA Y/O NEGRA HORNEADA A 180°, CON ASIENTO Y RESPALDO DE PLIANA Y PALETA DE GOTA COLOR AZUL, CON CANTOS DE PVC FORRADO EN LAMINDADO PLÁSTICO | MOBILESCO | S/N | S/N | 429.594 | 5101 | 2005-03-14 | 2005-03-14 | 5762 | UPP/POA | CRUZ DÍAZ JOSÉ LUIS | TALLER DE MECÁNICA AUTOMOTRIZ | MOBILESCO PACHUCA, S.A. DE C.V. | 220
UPPMOSP0578 | SILLA CON PALETA | SILLA CON PALETA ELABORADA EN ESTRUCTURA TUBULAR DE 1" CAL 18, SOLDADA CON ALAMBRE MICROFUNDIDO CON ARGON DANDO MAYOR RESISTENCIA DESENGRASADA Y FOSFATIZADA TERMINADA CON UNA PROTECCIÓN DE PINTURA TERMOPLÁSTICA MICROPULVERIZADA EPÓXICA COLOR ARENA Y/O NEGRA HORNEADA A 180°, CON ASIENTO Y RESPALDO DE PLIANA Y PALETA DE GOTA COLOR AZUL, CON CANTOS DE PVC FORRADO EN LAMINDADO PLÁSTICO | MOBILESCO | S/N | S/N | 429.594 | 5101 | 2005-03-14 | 2005-03-14 | 5762 | UPP/POA | OLVERA BAUTISTA JULIO CÉSAR | AULA NO. A 65 | MOBILESCO PACHUCA, S.A. DE C.V. | 119
UPPMOSP0579 | SILLA CON PALETA | SILLA CON PALETA ELABORADA EN ESTRUCTURA TUBULAR DE 1" CAL 18, SOLDADA CON ALAMBRE MICROFUNDIDO CON ARGON DANDO MAYOR RESISTENCIA DESENGRASADA Y FOSFATIZADA TERMINADA CON UNA PROTECCIÓN DE PINTURA TERMOPLÁSTICA MICROPULVERIZADA EPÓXICA COLOR ARENA Y/O NEGRA HORNEADA A 180°, CON ASIENTO Y RESPALDO DE PLIANA Y PALETA DE GOTA COLOR AZUL, CON CANTOS DE PVC FORRADO EN LAMINDADO PLÁSTICO | MOBILESCO | S/N | S/N | 429.594 | 5101 | 2005-03-14 | 2005-03-14 | 5762 | UPP/POA | OLVERA BAUTISTA JULIO CÉSAR | EDIFICIO DE DOCENCIA | MOBILESCO PACHUCA, S.A. DE C.V. | 119
UPPMOSP0580 | SILLA CON PALETA | SILLA CON PALETA ELABORADA EN ESTRUCTURA TUBULAR DE 1" CAL 18, SOLDADA CON ALAMBRE MICROFUNDIDO CON ARGON DANDO MAYOR RESISTENCIA DESENGRASADA Y FOSFATIZADA TERMINADA CON UNA PROTECCIÓN DE PINTURA TERMOPLÁSTICA MICROPULVERIZADA EPÓXICA COLOR ARENA Y/O NEGRA HORNEADA A 180°, CON ASIENTO Y RESPALDO DE PLIANA Y PALETA DE GOTA COLOR AZUL, CON CANTOS DE PVC FORRADO EN LAMINDADO PLÁSTICO | MOBILESCO | S/N | S/N | 429.594 | 5101 | 2005-03-14 | 2005-03-14 | 5762 | UPP/POA | OLVERA BAUTISTA JULIO CÉSAR | AULA NO. A 10 | MOBILESCO PACHUCA, S.A. DE C.V. | 119
UPPMOSP0581 | SILLA CON PALETA | SILLA CON PALETA ELABORADA EN ESTRUCTURA TUBULAR DE 1" CAL 18, SOLDADA CON ALAMBRE MICROFUNDIDO CON ARGON DANDO MAYOR RESISTENCIA DESENGRASADA Y FOSFATIZADA TERMINADA CON UNA PROTECCIÓN DE PINTURA TERMOPLÁSTICA MICROPULVERIZADA EPÓXICA COLOR ARENA Y/O NEGRA HORNEADA A 180°, CON ASIENTO Y RESPALDO DE PLIANA Y PALETA DE GOTA COLOR AZUL, CON CANTOS DE PVC FORRADO EN LAMINDADO PLÁSTICO | MOBILESCO | S/N | S/N | 429.594 | 5101 | 2005-03-14 | 2005-03-14 | 5762 | UPP/POA | OLVERA BAUTISTA JULIO CÉSAR | AULA NO. A 10 | MOBILESCO PACHUCA, S.A. DE C.V. | 119
UPPMOSP0582 | SILLA CON PALETA | SILLA CON PALETA ELABORADA EN ESTRUCTURA TUBULAR DE 1" CAL 18, SOLDADA CON ALAMBRE MICROFUNDIDO CON ARGON DANDO MAYOR RESISTENCIA DESENGRASADA Y FOSFATIZADA TERMINADA CON UNA PROTECCIÓN DE PINTURA TERMOPLÁSTICA MICROPULVERIZADA EPÓXICA COLOR ARENA Y/O NEGRA HORNEADA A 180°, CON ASIENTO Y RESPALDO DE PLIANA Y PALETA DE GOTA COLOR AZUL, CON CANTOS DE PVC FORRADO EN LAMINDADO PLÁSTICO | MOBILESCO | S/N | S/N | 429.594 | 5101 | 2005-03-14 | 2005-03-14 | 5762 | UPP/POA | OLVERA BAUTISTA JULIO CÉSAR | AULA NO. A 11 | MOBILESCO PACHUCA, S.A. DE C.V. | 119
UPPMOSP0583 | SILLA CON PALETA | SILLA CON PALETA ELABORADA EN ESTRUCTURA TUBULAR DE 1" CAL 18, SOLDADA CON ALAMBRE MICROFUNDIDO CON ARGON DANDO MAYOR RESISTENCIA DESENGRASADA Y FOSFATIZADA TERMINADA CON UNA PROTECCIÓN DE PINTURA TERMOPLÁSTICA MICROPULVERIZADA EPÓXICA COLOR ARENA Y/O NEGRA HORNEADA A 180°, CON ASIENTO Y RESPALDO DE PLIANA Y PALETA DE GOTA COLOR AZUL, CON CANTOS DE PVC FORRADO EN LAMINDADO PLÁSTICO | MOBILESCO | S/N | S/N | 429.594 | 5101 | 2005-03-14 | 2005-03-14 | 5762 | UPP/POA | OLVERA BAUTISTA JULIO CÉSAR | AULA NO. A 14 | MOBILESCO PACHUCA, S.A. DE C.V. | 119
UPPMOSP0584 | SILLA CON PALETA | SILLA CON PALETA ELABORADA EN ESTRUCTURA TUBULAR DE 1" CAL 18, SOLDADA CON ALAMBRE MICROFUNDIDO CON ARGON DANDO MAYOR RESISTENCIA DESENGRASADA Y FOSFATIZADA TERMINADA CON UNA PROTECCIÓN DE PINTURA TERMOPLÁSTICA MICROPULVERIZADA EPÓXICA COLOR ARENA Y/O NEGRA HORNEADA A 180°, CON ASIENTO Y RESPALDO DE PLIANA Y PALETA DE GOTA COLOR AZUL, CON CANTOS DE PVC FORRADO EN LAMINDADO PLÁSTICO | MOBILESCO | S/N | S/N | 429.594 | 5101 | 2005-03-14 | 2005-03-14 | 5762 | UPP/POA | OLVERA BAUTISTA JULIO CÉSAR | AULA NO. A 11 | MOBILESCO PACHUCA, S.A. DE C.V. | 119
UPPMOSP0585 | SILLA CON PALETA | SILLA CON PALETA ELABORADA EN ESTRUCTURA TUBULAR DE 1" CAL 18, SOLDADA CON ALAMBRE MICROFUNDIDO CON ARGON DANDO MAYOR RESISTENCIA DESENGRASADA Y FOSFATIZADA TERMINADA CON UNA PROTECCIÓN DE PINTURA TERMOPLÁSTICA MICROPULVERIZADA EPÓXICA COLOR ARENA Y/O NEGRA HORNEADA A 180°, CON ASIENTO Y RESPALDO DE PLIANA Y PALETA DE GOTA COLOR AZUL, CON CANTOS DE PVC FORRADO EN LAMINDADO PLÁSTICO | MOBILESCO | S/N | S/N | 429.594 | 5101 | 2005-03-14 | 2005-03-14 | 5762 | UPP/POA | OLVERA BAUTISTA JULIO CÉSAR | AULA NO. A 11 | MOBILESCO PACHUCA, S.A. DE C.V. | 119
UPPMOSP0586 | SILLA CON PALETA | SILLA CON PALETA ELABORADA EN ESTRUCTURA TUBULAR DE 1" CAL 18, SOLDADA CON ALAMBRE MICROFUNDIDO CON ARGON DANDO MAYOR RESISTENCIA DESENGRASADA Y FOSFATIZADA TERMINADA CON UNA PROTECCIÓN DE PINTURA TERMOPLÁSTICA MICROPULVERIZADA EPÓXICA COLOR ARENA Y/O NEGRA HORNEADA A 180°, CON ASIENTO Y RESPALDO DE PLIANA Y PALETA DE GOTA COLOR AZUL, CON CANTOS DE PVC FORRADO EN LAMINDADO PLÁSTICO | MOBILESCO | S/N | S/N | 429.594 | 5101 | 2005-03-14 | 2005-03-14 | 5762 | UPP/POA | OLVERA BAUTISTA JULIO CÉSAR | AULA NO. A 11 | MOBILESCO PACHUCA, S.A. DE C.V. | 119
UPPMOSP0587 | SILLA CON PALETA | SILLA CON PALETA ELABORADA EN ESTRUCTURA TUBULAR DE 1" CAL 18, SOLDADA CON ALAMBRE MICROFUNDIDO CON ARGON DANDO MAYOR RESISTENCIA DESENGRASADA Y FOSFATIZADA TERMINADA CON UNA PROTECCIÓN DE PINTURA TERMOPLÁSTICA MICROPULVERIZADA EPÓXICA COLOR ARENA Y/O NEGRA HORNEADA A 180°, CON ASIENTO Y RESPALDO DE PLIANA Y PALETA DE GOTA COLOR AZUL, CON CANTOS DE PVC FORRADO EN LAMINDADO PLÁSTICO | MOBILESCO | S/N | S/N | 429.594 | 5101 | 2005-03-14 | 2005-03-14 | 5762 | UPP/POA | OLVERA BAUTISTA JULIO CÉSAR | AULA NO. A 11 | MOBILESCO PACHUCA, S.A. DE C.V. | 119
UPPMOSP0588 | SILLA CON PALETA | SILLA CON PALETA ELABORADA EN ESTRUCTURA TUBULAR DE 1" CAL 18, SOLDADA CON ALAMBRE MICROFUNDIDO CON ARGON DANDO MAYOR RESISTENCIA DESENGRASADA Y FOSFATIZADA TERMINADA CON UNA PROTECCIÓN DE PINTURA TERMOPLÁSTICA MICROPULVERIZADA EPÓXICA COLOR ARENA Y/O NEGRA HORNEADA A 180°, CON ASIENTO Y RESPALDO DE PLIANA Y PALETA DE GOTA COLOR AZUL, CON CANTOS DE PVC FORRADO EN LAMINDADO PLÁSTICO | MOBILESCO | S/N | S/N | 429.594 | 5101 | 2005-03-14 | 2005-03-14 | 5762 | UPP/POA | OLVERA BAUTISTA JULIO CÉSAR | AULA NO. A 11 | MOBILESCO PACHUCA, S.A. DE C.V. | 119
UPPMOSP0589 | SILLA CON PALETA | SILLA CON PALETA ELABORADA EN ESTRUCTURA TUBULAR DE 1" CAL 18, SOLDADA CON ALAMBRE MICROFUNDIDO CON ARGON DANDO MAYOR RESISTENCIA DESENGRASADA Y FOSFATIZADA TERMINADA CON UNA PROTECCIÓN DE PINTURA TERMOPLÁSTICA MICROPULVERIZADA EPÓXICA COLOR ARENA Y/O NEGRA HORNEADA A 180°, CON ASIENTO Y RESPALDO DE PLIANA Y PALETA DE GOTA COLOR AZUL, CON CANTOS DE PVC FORRADO EN LAMINDADO PLÁSTICO | MOBILESCO | S/N | S/N | 429.594 | 5101 | 2005-03-14 | 2005-03-14 | 5762 | UPP/POA | OLVERA BAUTISTA JULIO CÉSAR | EDIFICIO DE DOCENCIA | MOBILESCO PACHUCA, S.A. DE C.V. | 119
UPPMOSP0590 | SILLA CON PALETA | SILLA CON PALETA ELABORADA EN ESTRUCTURA TUBULAR DE 1" CAL 18, SOLDADA CON ALAMBRE MICROFUNDIDO CON ARGON DANDO MAYOR RESISTENCIA DESENGRASADA Y FOSFATIZADA TERMINADA CON UNA PROTECCIÓN DE PINTURA TERMOPLÁSTICA MICROPULVERIZADA EPÓXICA COLOR ARENA Y/O NEGRA HORNEADA A 180°, CON ASIENTO Y RESPALDO DE PLIANA Y PALETA DE GOTA COLOR AZUL, CON CANTOS DE PVC FORRADO EN LAMINDADO PLÁSTICO | MOBILESCO | S/N | S/N | 429.594 | 5101 | 2005-03-14 | 2005-03-14 | 5762 | UPP/POA | OLVERA BAUTISTA JULIO CÉSAR | AULA NO. A 11 | MOBILESCO PACHUCA, S.A. DE C.V. | 119
UPPMOSP0591 | SILLA CON PALETA | SILLA CON PALETA ELABORADA EN ESTRUCTURA TUBULAR DE 1" CAL 18, SOLDADA CON ALAMBRE MICROFUNDIDO CON ARGON DANDO MAYOR RESISTENCIA DESENGRASADA Y FOSFATIZADA TERMINADA CON UNA PROTECCIÓN DE PINTURA TERMOPLÁSTICA MICROPULVERIZADA EPÓXICA COLOR ARENA Y/O NEGRA HORNEADA A 180°, CON ASIENTO Y RESPALDO DE PLIANA Y PALETA DE GOTA COLOR AZUL, CON CANTOS DE PVC FORRADO EN LAMINDADO PLÁSTICO | MOBILESCO | S/N | S/N | 429.594 | 5101 | 2005-03-14 | 2005-03-14 | 5762 | UPP/POA | OLVERA BAUTISTA JULIO CÉSAR | AULA NO. A 11 | MOBILESCO PACHUCA, S.A. DE C.V. | 119
UPPMOSP0592 | SILLA CON PALETA | SILLA CON PALETA ELABORADA EN ESTRUCTURA TUBULAR DE 1" CAL 18, SOLDADA CON ALAMBRE MICROFUNDIDO CON ARGON DANDO MAYOR RESISTENCIA DESENGRASADA Y FOSFATIZADA TERMINADA CON UNA PROTECCIÓN DE PINTURA TERMOPLÁSTICA MICROPULVERIZADA EPÓXICA COLOR ARENA Y/O NEGRA HORNEADA A 180°, CON ASIENTO Y RESPALDO DE PLIANA Y PALETA DE GOTA COLOR AZUL, CON CANTOS DE PVC FORRADO EN LAMINDADO PLÁSTICO | MOBILESCO | S/N | S/N | 429.594 | 5101 | 2005-03-14 | 2005-03-14 | 5762 | UPP/POA | OLVERA BAUTISTA JULIO CÉSAR | AULA NO. A 05 | MOBILESCO PACHUCA, S.A. DE C.V. | 119
UPPMOSP0593 | SILLA CON PALETA | SILLA CON PALETA ELABORADA EN ESTRUCTURA TUBULAR DE 1" CAL 18, SOLDADA CON ALAMBRE MICROFUNDIDO CON ARGON DANDO MAYOR RESISTENCIA DESENGRASADA Y FOSFATIZADA TERMINADA CON UNA PROTECCIÓN DE PINTURA TERMOPLÁSTICA MICROPULVERIZADA EPÓXICA COLOR ARENA Y/O NEGRA HORNEADA A 180°, CON ASIENTO Y RESPALDO DE PLIANA Y PALETA DE GOTA COLOR AZUL, CON CANTOS DE PVC FORRADO EN LAMINDADO PLÁSTICO | MOBILESCO | S/N | S/N | 429.594 | 5101 | 2005-03-14 | 2005-03-14 | 5762 | UPP/POA | CRUZ DÍAZ JOSÉ LUIS | TALLER DE MECÁNICA AUTOMOTRIZ | MOBILESCO PACHUCA, S.A. DE C.V. | 220
UPPMOSP0594 | SILLA CON PALETA | SILLA CON PALETA ELABORADA EN ESTRUCTURA TUBULAR DE 1" CAL 18, SOLDADA CON ALAMBRE MICROFUNDIDO CON ARGON DANDO MAYOR RESISTENCIA DESENGRASADA Y FOSFATIZADA TERMINADA CON UNA PROTECCIÓN DE PINTURA TERMOPLÁSTICA MICROPULVERIZADA EPÓXICA COLOR ARENA Y/O NEGRA HORNEADA A 180°, CON ASIENTO Y RESPALDO DE PLIANA Y PALETA DE GOTA COLOR AZUL, CON CANTOS DE PVC FORRADO EN LAMINDADO PLÁSTICO | MOBILESCO | S/N | S/N | 429.594 | 5101 | 2005-03-14 | 2005-03-14 | 5762 | UPP/POA | OLVERA BAUTISTA JULIO CÉSAR | AULA NO. A 11 | MOBILESCO PACHUCA, S.A. DE C.V. | 119
UPPMOSP0595 | SILLA CON PALETA | SILLA CON PALETA ELABORADA EN ESTRUCTURA TUBULAR DE 1" CAL 18, SOLDADA CON ALAMBRE MICROFUNDIDO CON ARGON DANDO MAYOR RESISTENCIA DESENGRASADA Y FOSFATIZADA TERMINADA CON UNA PROTECCIÓN DE PINTURA TERMOPLÁSTICA MICROPULVERIZADA EPÓXICA COLOR ARENA Y/O NEGRA HORNEADA A 180°, CON ASIENTO Y RESPALDO DE PLIANA Y PALETA DE GOTA COLOR AZUL, CON CANTOS DE PVC FORRADO EN LAMINDADO PLÁSTICO | MOBILESCO | S/N | S/N | 429.594 | 5101 | 2005-03-14 | 2005-03-14 | 5762 | UPP/POA | OLVERA BAUTISTA JULIO CÉSAR | AULA NO. A 11 | MOBILESCO PACHUCA, S.A. DE C.V. | 119
UPPMOSP0596 | SILLA CON PALETA | SILLA CON PALETA ELABORADA EN ESTRUCTURA TUBULAR DE 1" CAL 18, SOLDADA CON ALAMBRE MICROFUNDIDO CON ARGON DANDO MAYOR RESISTENCIA DESENGRASADA Y FOSFATIZADA TERMINADA CON UNA PROTECCIÓN DE PINTURA TERMOPLÁSTICA MICROPULVERIZADA EPÓXICA COLOR ARENA Y/O NEGRA HORNEADA A 180°, CON ASIENTO Y RESPALDO DE PLIANA Y PALETA DE GOTA COLOR AZUL, CON CANTOS DE PVC FORRADO EN LAMINDADO PLÁSTICO | MOBILESCO | S/N | S/N | 429.594 | 5101 | 2005-03-14 | 2005-03-14 | 5762 | UPP/POA | OLVERA BAUTISTA JULIO CÉSAR | AULA NO. A 11 | MOBILESCO PACHUCA, S.A. DE C.V. | 119
UPPMOSP0597 | SILLA CON PALETA | SILLA CON PALETA ELABORADA EN ESTRUCTURA TUBULAR DE 1" CAL 18, SOLDADA CON ALAMBRE MICROFUNDIDO CON ARGON DANDO MAYOR RESISTENCIA DESENGRASADA Y FOSFATIZADA TERMINADA CON UNA PROTECCIÓN DE PINTURA TERMOPLÁSTICA MICROPULVERIZADA EPÓXICA COLOR ARENA Y/O NEGRA HORNEADA A 180°, CON ASIENTO Y RESPALDO DE PLIANA Y PALETA DE GOTA COLOR AZUL, CON CANTOS DE PVC FORRADO EN LAMINDADO PLÁSTICO | MOBILESCO | S/N | S/N | 429.594 | 5101 | 2005-03-14 | 2005-03-14 | 5762 | UPP/POA | OLVERA BAUTISTA JULIO CÉSAR | AULA NO. A 11 | MOBILESCO PACHUCA, S.A. DE C.V. | 119
UPPMOSP0598 | SILLA CON PALETA | SILLA CON PALETA ELABORADA EN ESTRUCTURA TUBULAR DE 1" CAL 18, SOLDADA CON ALAMBRE MICROFUNDIDO CON ARGON DANDO MAYOR RESISTENCIA DESENGRASADA Y FOSFATIZADA TERMINADA CON UNA PROTECCIÓN DE PINTURA TERMOPLÁSTICA MICROPULVERIZADA EPÓXICA COLOR ARENA Y/O NEGRA HORNEADA A 180°, CON ASIENTO Y RESPALDO DE PLIANA Y PALETA DE GOTA COLOR AZUL, CON CANTOS DE PVC FORRADO EN LAMINDADO PLÁSTICO | MOBILESCO | S/N | S/N | 429.594 | 5101 | 2005-03-14 | 2005-03-14 | 5762 | UPP/POA | OLVERA BAUTISTA JULIO CÉSAR | AULA NO. A 05 | MOBILESCO PACHUCA, S.A. DE C.V. | 119
UPPMOSP0599 | SILLA CON PALETA | SILLA CON PALETA ELABORADA EN ESTRUCTURA TUBULAR DE 1" CAL 18, SOLDADA CON ALAMBRE MICROFUNDIDO CON ARGON DANDO MAYOR RESISTENCIA DESENGRASADA Y FOSFATIZADA TERMINADA CON UNA PROTECCIÓN DE PINTURA TERMOPLÁSTICA MICROPULVERIZADA EPÓXICA COLOR ARENA Y/O NEGRA HORNEADA A 180°, CON ASIENTO Y RESPALDO DE PLIANA Y PALETA DE GOTA COLOR AZUL, CON CANTOS DE PVC FORRADO EN LAMINDADO PLÁSTICO | MOBILESCO | S/N | S/N | 429.594 | 5101 | 2005-03-14 | 2005-03-14 | 5762 | UPP/POA | OLVERA BAUTISTA JULIO CÉSAR | AULA NO. A 12 | MOBILESCO PACHUCA, S.A. DE C.V. | 119
UPPMOSP0600 | SILLA CON PALETA | SILLA CON PALETA ELABORADA EN ESTRUCTURA TUBULAR DE 1" CAL 18, SOLDADA CON ALAMBRE MICROFUNDIDO CON ARGON DANDO MAYOR RESISTENCIA DESENGRASADA Y FOSFATIZADA TERMINADA CON UNA PROTECCIÓN DE PINTURA TERMOPLÁSTICA MICROPULVERIZADA EPÓXICA COLOR ARENA Y/O NEGRA HORNEADA A 180°, CON ASIENTO Y RESPALDO DE PLIANA Y PALETA DE GOTA COLOR AZUL, CON CANTOS DE PVC FORRADO EN LAMINDADO PLÁSTICO | MOBILESCO | S/N | S/N | 429.594 | 5101 | 2005-03-14 | 2005-03-14 | 5762 | UPP/POA | OLVERA BAUTISTA JULIO CÉSAR | AULA NO. A 12 | MOBILESCO PACHUCA, S.A. DE C.V. | 119
UPPMOSP0601 | SILLA CON PALETA | SILLA CON PALETA ELABORADA EN ESTRUCTURA TUBULAR DE 1" CAL 18, SOLDADA CON ALAMBRE MICROFUNDIDO CON ARGON DANDO MAYOR RESISTENCIA DESENGRASADA Y FOSFATIZADA TERMINADA CON UNA PROTECCIÓN DE PINTURA TERMOPLÁSTICA MICROPULVERIZADA EPÓXICA COLOR ARENA Y/O NEGRA HORNEADA A 180°, CON ASIENTO Y RESPALDO DE PLIANA Y PALETA DE GOTA COLOR AZUL, CON CANTOS DE PVC FORRADO EN LAMINDADO PLÁSTICO | MOBILESCO | S/N | S/N | 429.594 | 5101 | 2005-03-14 | 2005-03-14 | 5762 | UPP/POA | OLVERA BAUTISTA JULIO CÉSAR | EDIFICIO DE DOCENCIA | MOBILESCO PACHUCA, S.A. DE C.V. | 119
UPPMOSP0602 | SILLA CON PALETA | SILLA CON PALETA ELABORADA EN ESTRUCTURA TUBULAR DE 1" CAL 18, SOLDADA CON ALAMBRE MICROFUNDIDO CON ARGON DANDO MAYOR RESISTENCIA DESENGRASADA Y FOSFATIZADA TERMINADA CON UNA PROTECCIÓN DE PINTURA TERMOPLÁSTICA MICROPULVERIZADA EPÓXICA COLOR ARENA Y/O NEGRA HORNEADA A 180°, CON ASIENTO Y RESPALDO DE PLIANA Y PALETA DE GOTA COLOR AZUL, CON CANTOS DE PVC FORRADO EN LAMINDADO PLÁSTICO | MOBILESCO | S/N | S/N | 429.594 | 5101 | 2005-03-14 | 2005-03-14 | 5762 | UPP/POA | OLVERA BAUTISTA JULIO CÉSAR | AULA NO. A 12 | MOBILESCO PACHUCA, S.A. DE C.V. | 119
UPPMOSP0603 | SILLA CON PALETA | SILLA CON PALETA ELABORADA EN ESTRUCTURA TUBULAR DE 1" CAL 18, SOLDADA CON ALAMBRE MICROFUNDIDO CON ARGON DANDO MAYOR RESISTENCIA DESENGRASADA Y FOSFATIZADA TERMINADA CON UNA PROTECCIÓN DE PINTURA TERMOPLÁSTICA MICROPULVERIZADA EPÓXICA COLOR ARENA Y/O NEGRA HORNEADA A 180°, CON ASIENTO Y RESPALDO DE PLIANA Y PALETA DE GOTA COLOR AZUL, CON CANTOS DE PVC FORRADO EN LAMINDADO PLÁSTICO | MOBILESCO | S/N | S/N | 429.594 | 5101 | 2005-03-14 | 2005-03-14 | 5762 | UPP/POA | OLVERA BAUTISTA JULIO CÉSAR | AULA NO. A 05 | MOBILESCO PACHUCA, S.A. DE C.V. | 119
UPPMOSP0604 | SILLA CON PALETA | SILLA CON PALETA ELABORADA EN ESTRUCTURA TUBULAR DE 1" CAL 18, SOLDADA CON ALAMBRE MICROFUNDIDO CON ARGON DANDO MAYOR RESISTENCIA DESENGRASADA Y FOSFATIZADA TERMINADA CON UNA PROTECCIÓN DE PINTURA TERMOPLÁSTICA MICROPULVERIZADA EPÓXICA COLOR ARENA Y/O NEGRA HORNEADA A 180°, CON ASIENTO Y RESPALDO DE PLIANA Y PALETA DE GOTA COLOR AZUL, CON CANTOS DE PVC FORRADO EN LAMINDADO PLÁSTICO | MOBILESCO | S/N | S/N | 429.594 | 5101 | 2005-03-14 | 2005-03-14 | 5762 | UPP/POA | OLVERA BAUTISTA JULIO CÉSAR | AULA NO. A 12 | MOBILESCO PACHUCA, S.A. DE C.V. | 119
UPPMOSP0605 | SILLA CON PALETA | SILLA CON PALETA ELABORADA EN ESTRUCTURA TUBULAR DE 1" CAL 18, SOLDADA CON ALAMBRE MICROFUNDIDO CON ARGON DANDO MAYOR RESISTENCIA DESENGRASADA Y FOSFATIZADA TERMINADA CON UNA PROTECCIÓN DE PINTURA TERMOPLÁSTICA MICROPULVERIZADA EPÓXICA COLOR ARENA Y/O NEGRA HORNEADA A 180°, CON ASIENTO Y RESPALDO DE PLIANA Y PALETA DE GOTA COLOR AZUL, CON CANTOS DE PVC FORRADO EN LAMINDADO PLÁSTICO | MOBILESCO | S/N | S/N | 429.594 | 5101 | 2005-03-14 | 2005-03-14 | 5762 | UPP/POA | OLVERA BAUTISTA JULIO CÉSAR | AULA NO. A 12 | MOBILESCO PACHUCA, S.A. DE C.V. | 119
UPPMOSP0606 | SILLA CON PALETA | SILLA CON PALETA ELABORADA EN ESTRUCTURA TUBULAR DE 1" CAL 18, SOLDADA CON ALAMBRE MICROFUNDIDO CON ARGON DANDO MAYOR RESISTENCIA DESENGRASADA Y FOSFATIZADA TERMINADA CON UNA PROTECCIÓN DE PINTURA TERMOPLÁSTICA MICROPULVERIZADA EPÓXICA COLOR ARENA Y/O NEGRA HORNEADA A 180°, CON ASIENTO Y RESPALDO DE PLIANA Y PALETA DE GOTA COLOR AZUL, CON CANTOS DE PVC FORRADO EN LAMINDADO PLÁSTICO | MOBILESCO | S/N | S/N | 429.594 | 5101 | 2005-03-14 | 2005-03-14 | 5762 | UPP/POA | OLVERA BAUTISTA JULIO CÉSAR | AULA NO. A 13 | MOBILESCO PACHUCA, S.A. DE C.V. | 119
UPPMOSP0607 | SILLA CON PALETA | SILLA CON PALETA ELABORADA EN ESTRUCTURA TUBULAR DE 1" CAL 18, SOLDADA CON ALAMBRE MICROFUNDIDO CON ARGON DANDO MAYOR RESISTENCIA DESENGRASADA Y FOSFATIZADA TERMINADA CON UNA PROTECCIÓN DE PINTURA TERMOPLÁSTICA MICROPULVERIZADA EPÓXICA COLOR ARENA Y/O NEGRA HORNEADA A 180°, CON ASIENTO Y RESPALDO DE PLIANA Y PALETA DE GOTA COLOR AZUL, CON CANTOS DE PVC FORRADO EN LAMINDADO PLÁSTICO | MOBILESCO | S/N | S/N | 429.594 | 5101 | 2005-03-14 | 2005-03-14 | 5762 | UPP/POA | OLVERA BAUTISTA JULIO CÉSAR | AULA NO. A 12 | MOBILESCO PACHUCA, S.A. DE C.V. | 119
UPPMOSP0608 | SILLA CON PALETA | SILLA CON PALETA ELABORADA EN ESTRUCTURA TUBULAR DE 1" CAL 18, SOLDADA CON ALAMBRE MICROFUNDIDO CON ARGON DANDO MAYOR RESISTENCIA DESENGRASADA Y FOSFATIZADA TERMINADA CON UNA PROTECCIÓN DE PINTURA TERMOPLÁSTICA MICROPULVERIZADA EPÓXICA COLOR ARENA Y/O NEGRA HORNEADA A 180°, CON ASIENTO Y RESPALDO DE PLIANA Y PALETA DE GOTA COLOR AZUL, CON CANTOS DE PVC FORRADO EN LAMINDADO PLÁSTICO | MOBILESCO | S/N | S/N | 429.594 | 5101 | 2005-03-14 | 2005-03-14 | 5762 | UPP/POA | OLVERA BAUTISTA JULIO CÉSAR | AULA NO. A 13 | MOBILESCO PACHUCA, S.A. DE C.V. | 119
UPPMOSP0609 | SILLA CON PALETA | SILLA CON PALETA ELABORADA EN ESTRUCTURA TUBULAR DE 1" CAL 18, SOLDADA CON ALAMBRE MICROFUNDIDO CON ARGON DANDO MAYOR RESISTENCIA DESENGRASADA Y FOSFATIZADA TERMINADA CON UNA PROTECCIÓN DE PINTURA TERMOPLÁSTICA MICROPULVERIZADA EPÓXICA COLOR ARENA Y/O NEGRA HORNEADA A 180°, CON ASIENTO Y RESPALDO DE PLIANA Y PALETA DE GOTA COLOR AZUL, CON CANTOS DE PVC FORRADO EN LAMINDADO PLÁSTICO | MOBILESCO | S/N | S/N | 429.594 | 5101 | 2005-03-14 | 2005-03-14 | 5762 | UPP/POA | OLVERA BAUTISTA JULIO CÉSAR | AULA NO. A 13 | MOBILESCO PACHUCA, S.A. DE C.V. | 119
UPPMOSP0610 | SILLA CON PALETA | SILLA CON PALETA ELABORADA EN ESTRUCTURA TUBULAR DE 1" CAL 18, SOLDADA CON ALAMBRE MICROFUNDIDO CON ARGON DANDO MAYOR RESISTENCIA DESENGRASADA Y FOSFATIZADA TERMINADA CON UNA PROTECCIÓN DE PINTURA TERMOPLÁSTICA MICROPULVERIZADA EPÓXICA COLOR ARENA Y/O NEGRA HORNEADA A 180°, CON ASIENTO Y RESPALDO DE PLIANA Y PALETA DE GOTA COLOR AZUL, CON CANTOS DE PVC FORRADO EN LAMINDADO PLÁSTICO | MOBILESCO | S/N | S/N | 429.594 | 5101 | 2005-03-14 | 2005-03-14 | 5762 | UPP/POA | OLVERA BAUTISTA JULIO CÉSAR | AULA NO. A 14 | MOBILESCO PACHUCA, S.A. DE C.V. | 119
UPPMOSP0611 | SILLA CON PALETA | SILLA CON PALETA ELABORADA EN ESTRUCTURA TUBULAR DE 1" CAL 18, SOLDADA CON ALAMBRE MICROFUNDIDO CON ARGON DANDO MAYOR RESISTENCIA DESENGRASADA Y FOSFATIZADA TERMINADA CON UNA PROTECCIÓN DE PINTURA TERMOPLÁSTICA MICROPULVERIZADA EPÓXICA COLOR ARENA Y/O NEGRA HORNEADA A 180°, CON ASIENTO Y RESPALDO DE PLIANA Y PALETA DE GOTA COLOR AZUL, CON CANTOS DE PVC FORRADO EN LAMINDADO PLÁSTICO | MOBILESCO | S/N | S/N | 429.594 | 5101 | 2005-03-14 | 2005-03-14 | 5762 | UPP/POA | OLVERA BAUTISTA JULIO CÉSAR | AULA NO. A 14 | MOBILESCO PACHUCA, S.A. DE C.V. | 119
UPPMOSP0612 | SILLA CON PALETA | SILLA CON PALETA ELABORADA EN ESTRUCTURA TUBULAR DE 1" CAL 18, SOLDADA CON ALAMBRE MICROFUNDIDO CON ARGON DANDO MAYOR RESISTENCIA DESENGRASADA Y FOSFATIZADA TERMINADA CON UNA PROTECCIÓN DE PINTURA TERMOPLÁSTICA MICROPULVERIZADA EPÓXICA COLOR ARENA Y/O NEGRA HORNEADA A 180°, CON ASIENTO Y RESPALDO DE PLIANA Y PALETA DE GOTA COLOR AZUL, CON CANTOS DE PVC FORRADO EN LAMINDADO PLÁSTICO | MOBILESCO | S/N | S/N | 429.594 | 5101 | 2005-03-14 | 2005-03-14 | 5762 | UPP/POA | OLVERA BAUTISTA JULIO CÉSAR | AULA NO. A 14 | MOBILESCO PACHUCA, S.A. DE C.V. | 119
UPPMOSP0613 | SILLA CON PALETA | SILLA CON PALETA ELABORADA EN ESTRUCTURA TUBULAR DE 1" CAL 18, SOLDADA CON ALAMBRE MICROFUNDIDO CON ARGON DANDO MAYOR RESISTENCIA DESENGRASADA Y FOSFATIZADA TERMINADA CON UNA PROTECCIÓN DE PINTURA TERMOPLÁSTICA MICROPULVERIZADA EPÓXICA COLOR ARENA Y/O NEGRA HORNEADA A 180°, CON ASIENTO Y RESPALDO DE PLIANA Y PALETA DE GOTA COLOR AZUL, CON CANTOS DE PVC FORRADO EN LAMINDADO PLÁSTICO | MOBILESCO | S/N | S/N | 429.594 | 5101 | 2005-03-14 | 2005-03-14 | 5762 | UPP/POA | OLVERA BAUTISTA JULIO CÉSAR | AULA NO. A 14 | MOBILESCO PACHUCA, S.A. DE C.V. | 119
UPPMOSP0614 | SILLA CON PALETA | SILLA CON PALETA ELABORADA EN ESTRUCTURA TUBULAR DE 1" CAL 18, SOLDADA CON ALAMBRE MICROFUNDIDO CON ARGON DANDO MAYOR RESISTENCIA DESENGRASADA Y FOSFATIZADA TERMINADA CON UNA PROTECCIÓN DE PINTURA TERMOPLÁSTICA MICROPULVERIZADA EPÓXICA COLOR ARENA Y/O NEGRA HORNEADA A 180°, CON ASIENTO Y RESPALDO DE PLIANA Y PALETA DE GOTA COLOR AZUL, CON CANTOS DE PVC FORRADO EN LAMINDADO PLÁSTICO | MOBILESCO | S/N | S/N | 429.594 | 5101 | 2005-03-14 | 2005-03-14 | 5762 | UPP/POA | OLVERA BAUTISTA JULIO CÉSAR | AULA NO. A 14 | MOBILESCO PACHUCA, S.A. DE C.V. | 119
UPPMOSP0615 | SILLA CON PALETA | SILLA CON PALETA ELABORADA EN ESTRUCTURA TUBULAR DE 1" CAL 18, SOLDADA CON ALAMBRE MICROFUNDIDO CON ARGON DANDO MAYOR RESISTENCIA DESENGRASADA Y FOSFATIZADA TERMINADA CON UNA PROTECCIÓN DE PINTURA TERMOPLÁSTICA MICROPULVERIZADA EPÓXICA COLOR ARENA Y/O NEGRA HORNEADA A 180°, CON ASIENTO Y RESPALDO DE PLIANA Y PALETA DE GOTA COLOR AZUL, CON CANTOS DE PVC FORRADO EN LAMINDADO PLÁSTICO | MOBILESCO | S/N | S/N | 429.594 | 5101 | 2005-03-14 | 2005-03-14 | 5762 | UPP/POA | OLVERA BAUTISTA JULIO CÉSAR | AULA NO. A 17 | MOBILESCO PACHUCA, S.A. DE C.V. | 119
UPPMOSP0616 | SILLA CON PALETA | SILLA CON PALETA ELABORADA EN ESTRUCTURA TUBULAR DE 1" CAL 18, SOLDADA CON ALAMBRE MICROFUNDIDO CON ARGON DANDO MAYOR RESISTENCIA DESENGRASADA Y FOSFATIZADA TERMINADA CON UNA PROTECCIÓN DE PINTURA TERMOPLÁSTICA MICROPULVERIZADA EPÓXICA COLOR ARENA Y/O NEGRA HORNEADA A 180°, CON ASIENTO Y RESPALDO DE PLIANA Y PALETA DE GOTA COLOR AZUL, CON CANTOS DE PVC FORRADO EN LAMINDADO PLÁSTICO | MOBILESCO | S/N | S/N | 429.594 | 5101 | 2005-03-14 | 2005-03-14 | 5762 | UPP/POA | OLVERA BAUTISTA JULIO CÉSAR | AULA NO. A 14 | MOBILESCO PACHUCA, S.A. DE C.V. | 119
UPPMOSP0617 | SILLA CON PALETA | SILLA CON PALETA ELABORADA EN ESTRUCTURA TUBULAR DE 1" CAL 18, SOLDADA CON ALAMBRE MICROFUNDIDO CON ARGON DANDO MAYOR RESISTENCIA DESENGRASADA Y FOSFATIZADA TERMINADA CON UNA PROTECCIÓN DE PINTURA TERMOPLÁSTICA MICROPULVERIZADA EPÓXICA COLOR ARENA Y/O NEGRA HORNEADA A 180°, CON ASIENTO Y RESPALDO DE PLIANA Y PALETA DE GOTA COLOR AZUL, CON CANTOS DE PVC FORRADO EN LAMINDADO PLÁSTICO | MOBILESCO | S/N | S/N | 429.594 | 5101 | 2005-03-14 | 2005-03-14 | 5762 | UPP/POA | OLVERA BAUTISTA JULIO CÉSAR | AULA NO. A 14 | MOBILESCO PACHUCA, S.A. DE C.V. | 119
UPPMOSP0618 | SILLA CON PALETA | SILLA CON PALETA ELABORADA EN ESTRUCTURA TUBULAR DE 1" CAL 18, SOLDADA CON ALAMBRE MICROFUNDIDO CON ARGON DANDO MAYOR RESISTENCIA DESENGRASADA Y FOSFATIZADA TERMINADA CON UNA PROTECCIÓN DE PINTURA TERMOPLÁSTICA MICROPULVERIZADA EPÓXICA COLOR ARENA Y/O NEGRA HORNEADA A 180°, CON ASIENTO Y RESPALDO DE PLIANA Y PALETA DE GOTA COLOR AZUL, CON CANTOS DE PVC FORRADO EN LAMINDADO PLÁSTICO | MOBILESCO | S/N | S/N | 429.594 | 5101 | 2005-03-14 | 2005-03-14 | 5762 | UPP/POA | OLVERA BAUTISTA JULIO CÉSAR | AULA NO. A 14 | MOBILESCO PACHUCA, S.A. DE C.V. | 119
UPPMOSP0619 | SILLA CON PALETA | SILLA CON PALETA ELABORADA EN ESTRUCTURA TUBULAR DE 1" CAL 18, SOLDADA CON ALAMBRE MICROFUNDIDO CON ARGON DANDO MAYOR RESISTENCIA DESENGRASADA Y FOSFATIZADA TERMINADA CON UNA PROTECCIÓN DE PINTURA TERMOPLÁSTICA MICROPULVERIZADA EPÓXICA COLOR ARENA Y/O NEGRA HORNEADA A 180°, CON ASIENTO Y RESPALDO DE PLIANA Y PALETA DE GOTA COLOR AZUL, CON CANTOS DE PVC FORRADO EN LAMINDADO PLÁSTICO | MOBILESCO | S/N | S/N | 429.594 | 5101 | 2005-03-14 | 2005-03-14 | 5762 | UPP/POA | OLVERA BAUTISTA JULIO CÉSAR | AULA NO. A 14 | MOBILESCO PACHUCA, S.A. DE C.V. | 119
UPPMOSP0620 | SILLA CON PALETA | SILLA CON PALETA ELABORADA EN ESTRUCTURA TUBULAR DE 1" CAL 18, SOLDADA CON ALAMBRE MICROFUNDIDO CON ARGON DANDO MAYOR RESISTENCIA DESENGRASADA Y FOSFATIZADA TERMINADA CON UNA PROTECCIÓN DE PINTURA TERMOPLÁSTICA MICROPULVERIZADA EPÓXICA COLOR ARENA Y/O NEGRA HORNEADA A 180°, CON ASIENTO Y RESPALDO DE PLIANA Y PALETA DE GOTA COLOR AZUL, CON CANTOS DE PVC FORRADO EN LAMINDADO PLÁSTICO | MOBILESCO | S/N | S/N | 429.594 | 5101 | 2005-03-14 | 2005-03-14 | 5762 | UPP/POA | CRUZ DÍAZ JOSÉ LUIS | TALLER DE MECÁNICA AUTOMOTRIZ | MOBILESCO PACHUCA, S.A. DE C.V. | 220
UPPMOSP0621 | SILLA CON PALETA | SILLA CON PALETA ELABORADA EN ESTRUCTURA TUBULAR DE 1" CAL 18, SOLDADA CON ALAMBRE MICROFUNDIDO CON ARGON DANDO MAYOR RESISTENCIA DESENGRASADA Y FOSFATIZADA TERMINADA CON UNA PROTECCIÓN DE PINTURA TERMOPLÁSTICA MICROPULVERIZADA EPÓXICA COLOR ARENA Y/O NEGRA HORNEADA A 180°, CON ASIENTO Y RESPALDO DE PLIANA Y PALETA DE GOTA COLOR AZUL, CON CANTOS DE PVC FORRADO EN LAMINDADO PLÁSTICO | MOBILESCO | S/N | S/N | 429.594 | 5101 | 2005-03-14 | 2005-03-14 | 5762 | UPP/POA | OLVERA BAUTISTA JULIO CÉSAR | AULA NO. A 12 | MOBILESCO PACHUCA, S.A. DE C.V. | 119
UPPMOSP0622 | SILLA CON PALETA | SILLA CON PALETA ELABORADA EN ESTRUCTURA TUBULAR DE 1" CAL 18, SOLDADA CON ALAMBRE MICROFUNDIDO CON ARGON DANDO MAYOR RESISTENCIA DESENGRASADA Y FOSFATIZADA TERMINADA CON UNA PROTECCIÓN DE PINTURA TERMOPLÁSTICA MICROPULVERIZADA EPÓXICA COLOR ARENA Y/O NEGRA HORNEADA A 180°, CON ASIENTO Y RESPALDO DE PLIANA Y PALETA DE GOTA COLOR AZUL, CON CANTOS DE PVC FORRADO EN LAMINDADO PLÁSTICO | MOBILESCO | S/N | S/N | 429.594 | 5101 | 2005-03-14 | 2005-03-14 | 5762 | UPP/POA | OLVERA BAUTISTA JULIO CÉSAR | EDIFICIO DE DOCENCIA | MOBILESCO PACHUCA, S.A. DE C.V. | 119
UPPMOSP0623 | SILLA CON PALETA | SILLA CON PALETA ELABORADA EN ESTRUCTURA TUBULAR DE 1" CAL 18, SOLDADA CON ALAMBRE MICROFUNDIDO CON ARGON DANDO MAYOR RESISTENCIA DESENGRASADA Y FOSFATIZADA TERMINADA CON UNA PROTECCIÓN DE PINTURA TERMOPLÁSTICA MICROPULVERIZADA EPÓXICA COLOR ARENA Y/O NEGRA HORNEADA A 180°, CON ASIENTO Y RESPALDO DE PLIANA Y PALETA DE GOTA COLOR AZUL, CON CANTOS DE PVC FORRADO EN LAMINDADO PLÁSTICO | MOBILESCO | S/N | S/N | 429.594 | 5101 | 2005-03-14 | 2005-03-14 | 5762 | UPP/POA | OLVERA BAUTISTA JULIO CÉSAR | AULA NO. A 15 | MOBILESCO PACHUCA, S.A. DE C.V. | 119
UPPMOSP0624 | SILLA CON PALETA | SILLA CON PALETA ELABORADA EN ESTRUCTURA TUBULAR DE 1" CAL 18, SOLDADA CON ALAMBRE MICROFUNDIDO CON ARGON DANDO MAYOR RESISTENCIA DESENGRASADA Y FOSFATIZADA TERMINADA CON UNA PROTECCIÓN DE PINTURA TERMOPLÁSTICA MICROPULVERIZADA EPÓXICA COLOR ARENA Y/O NEGRA HORNEADA A 180°, CON ASIENTO Y RESPALDO DE PLIANA Y PALETA DE GOTA COLOR AZUL, CON CANTOS DE PVC FORRADO EN LAMINDADO PLÁSTICO | MOBILESCO | S/N | S/N | 429.594 | 5101 | 2005-03-14 | 2005-03-14 | 5762 | UPP/POA | OLVERA BAUTISTA JULIO CÉSAR | AULA NO. A 10 | MOBILESCO PACHUCA, S.A. DE C.V. | 119
UPPMOSP0625 | SILLA CON PALETA | SILLA CON PALETA ELABORADA EN ESTRUCTURA TUBULAR DE 1" CAL 18, SOLDADA CON ALAMBRE MICROFUNDIDO CON ARGON DANDO MAYOR RESISTENCIA DESENGRASADA Y FOSFATIZADA TERMINADA CON UNA PROTECCIÓN DE PINTURA TERMOPLÁSTICA MICROPULVERIZADA EPÓXICA COLOR ARENA Y/O NEGRA HORNEADA A 180°, CON ASIENTO Y RESPALDO DE PLIANA Y PALETA DE GOTA COLOR AZUL, CON CANTOS DE PVC FORRADO EN LAMINDADO PLÁSTICO | MOBILESCO | S/N | S/N | 429.594 | 5101 | 2005-03-14 | 2005-03-14 | 5762 | UPP/POA | OLVERA BAUTISTA JULIO CÉSAR | AULA NO. A 15 | MOBILESCO PACHUCA, S.A. DE C.V. | 119
UPPMOSP0626 | SILLA CON PALETA | SILLA CON PALETA ELABORADA EN ESTRUCTURA TUBULAR DE 1" CAL 18, SOLDADA CON ALAMBRE MICROFUNDIDO CON ARGON DANDO MAYOR RESISTENCIA DESENGRASADA Y FOSFATIZADA TERMINADA CON UNA PROTECCIÓN DE PINTURA TERMOPLÁSTICA MICROPULVERIZADA EPÓXICA COLOR ARENA Y/O NEGRA HORNEADA A 180°, CON ASIENTO Y RESPALDO DE PLIANA Y PALETA DE GOTA COLOR AZUL, CON CANTOS DE PVC FORRADO EN LAMINDADO PLÁSTICO | MOBILESCO | S/N | S/N | 429.594 | 5101 | 2005-03-14 | 2005-03-14 | 5762 | UPP/POA | OLVERA BAUTISTA JULIO CÉSAR | AULA NO. A 14 | MOBILESCO PACHUCA, S.A. DE C.V. | 119
UPPMOSP0627 | SILLA CON PALETA | SILLA CON PALETA ELABORADA EN ESTRUCTURA TUBULAR DE 1" CAL 18, SOLDADA CON ALAMBRE MICROFUNDIDO CON ARGON DANDO MAYOR RESISTENCIA DESENGRASADA Y FOSFATIZADA TERMINADA CON UNA PROTECCIÓN DE PINTURA TERMOPLÁSTICA MICROPULVERIZADA EPÓXICA COLOR ARENA Y/O NEGRA HORNEADA A 180°, CON ASIENTO Y RESPALDO DE PLIANA Y PALETA DE GOTA COLOR AZUL, CON CANTOS DE PVC FORRADO EN LAMINDADO PLÁSTICO | MOBILESCO | S/N | S/N | 429.594 | 5101 | 2005-03-14 | 2005-03-14 | 5762 | UPP/POA | OLVERA BAUTISTA JULIO CÉSAR | AULA NO. A 15 | MOBILESCO PACHUCA, S.A. DE C.V. | 119
UPPMOSP0628 | SILLA CON PALETA | SILLA CON PALETA ELABORADA EN ESTRUCTURA TUBULAR DE 1" CAL 18, SOLDADA CON ALAMBRE MICROFUNDIDO CON ARGON DANDO MAYOR RESISTENCIA DESENGRASADA Y FOSFATIZADA TERMINADA CON UNA PROTECCIÓN DE PINTURA TERMOPLÁSTICA MICROPULVERIZADA EPÓXICA COLOR ARENA Y/O NEGRA HORNEADA A 180°, CON ASIENTO Y RESPALDO DE PLIANA Y PALETA DE GOTA COLOR AZUL, CON CANTOS DE PVC FORRADO EN LAMINDADO PLÁSTICO | MOBILESCO | S/N | S/N | 429.594 | 5101 | 2005-03-14 | 2005-03-14 | 5762 | UPP/POA | OLVERA BAUTISTA JULIO CÉSAR | AULA NO. A 15 | MOBILESCO PACHUCA, S.A. DE C.V. | 119
UPPMOSP0629 | SILLA CON PALETA | SILLA CON PALETA ELABORADA EN ESTRUCTURA TUBULAR DE 1" CAL 18, SOLDADA CON ALAMBRE MICROFUNDIDO CON ARGON DANDO MAYOR RESISTENCIA DESENGRASADA Y FOSFATIZADA TERMINADA CON UNA PROTECCIÓN DE PINTURA TERMOPLÁSTICA MICROPULVERIZADA EPÓXICA COLOR ARENA Y/O NEGRA HORNEADA A 180°, CON ASIENTO Y RESPALDO DE PLIANA Y PALETA DE GOTA COLOR AZUL, CON CANTOS DE PVC FORRADO EN LAMINDADO PLÁSTICO | MOBILESCO | S/N | S/N | 429.594 | 5101 | 2005-03-14 | 2005-03-14 | 5762 | UPP/POA | OLVERA BAUTISTA JULIO CÉSAR | AULA NO. A 11 | MOBILESCO PACHUCA, S.A. DE C.V. | 119
UPPMOSP0630 | SILLA CON PALETA | SILLA CON PALETA ELABORADA EN ESTRUCTURA TUBULAR DE 1" CAL 18, SOLDADA CON ALAMBRE MICROFUNDIDO CON ARGON DANDO MAYOR RESISTENCIA DESENGRASADA Y FOSFATIZADA TERMINADA CON UNA PROTECCIÓN DE PINTURA TERMOPLÁSTICA MICROPULVERIZADA EPÓXICA COLOR ARENA Y/O NEGRA HORNEADA A 180°, CON ASIENTO Y RESPALDO DE PLIANA Y PALETA DE GOTA COLOR AZUL, CON CANTOS DE PVC FORRADO EN LAMINDADO PLÁSTICO | MOBILESCO | S/N | S/N | 429.594 | 5101 | 2005-03-14 | 2005-03-14 | 5762 | UPP/POA | OLVERA BAUTISTA JULIO CÉSAR | AULA NO. A 12 | MOBILESCO PACHUCA, S.A. DE C.V. | 119
UPPMOSP0631 | SILLA CON PALETA | SILLA CON PALETA ELABORADA EN ESTRUCTURA TUBULAR DE 1" CAL 18, SOLDADA CON ALAMBRE MICROFUNDIDO CON ARGON DANDO MAYOR RESISTENCIA DESENGRASADA Y FOSFATIZADA TERMINADA CON UNA PROTECCIÓN DE PINTURA TERMOPLÁSTICA MICROPULVERIZADA EPÓXICA COLOR ARENA Y/O NEGRA HORNEADA A 180°, CON ASIENTO Y RESPALDO DE PLIANA Y PALETA DE GOTA COLOR AZUL, CON CANTOS DE PVC FORRADO EN LAMINDADO PLÁSTICO | MOBILESCO | S/N | S/N | 429.594 | 5101 | 2005-03-14 | 2005-03-14 | 5762 | UPP/POA | OLVERA BAUTISTA JULIO CÉSAR | AULA NO. A 13 | MOBILESCO PACHUCA, S.A. DE C.V. | 119
UPPMOSP0632 | SILLA CON PALETA | SILLA CON PALETA ELABORADA EN ESTRUCTURA TUBULAR DE 1" CAL 18, SOLDADA CON ALAMBRE MICROFUNDIDO CON ARGON DANDO MAYOR RESISTENCIA DESENGRASADA Y FOSFATIZADA TERMINADA CON UNA PROTECCIÓN DE PINTURA TERMOPLÁSTICA MICROPULVERIZADA EPÓXICA COLOR ARENA Y/O NEGRA HORNEADA A 180°, CON ASIENTO Y RESPALDO DE PLIANA Y PALETA DE GOTA COLOR AZUL, CON CANTOS DE PVC FORRADO EN LAMINDADO PLÁSTICO | MOBILESCO | S/N | S/N | 429.594 | 5101 | 2005-03-14 | 2005-03-14 | 5762 | UPP/POA | OLVERA BAUTISTA JULIO CÉSAR | AULA NO. A 15 | MOBILESCO PACHUCA, S.A. DE C.V. | 119
UPPMOSP0633 | SILLA CON PALETA | SILLA CON PALETA ELABORADA EN ESTRUCTURA TUBULAR DE 1" CAL 18, SOLDADA CON ALAMBRE MICROFUNDIDO CON ARGON DANDO MAYOR RESISTENCIA DESENGRASADA Y FOSFATIZADA TERMINADA CON UNA PROTECCIÓN DE PINTURA TERMOPLÁSTICA MICROPULVERIZADA EPÓXICA COLOR ARENA Y/O NEGRA HORNEADA A 180°, CON ASIENTO Y RESPALDO DE PLIANA Y PALETA DE GOTA COLOR AZUL, CON CANTOS DE PVC FORRADO EN LAMINDADO PLÁSTICO | MOBILESCO | S/N | S/N | 429.594 | 5101 | 2005-03-14 | 2005-03-14 | 5762 | UPP/POA | OLVERA BAUTISTA JULIO CÉSAR | AULA NO. A 15 | MOBILESCO PACHUCA, S.A. DE C.V. | 119
UPPMOSP0634 | SILLA CON PALETA | SILLA CON PALETA ELABORADA EN ESTRUCTURA TUBULAR DE 1" CAL 18, SOLDADA CON ALAMBRE MICROFUNDIDO CON ARGON DANDO MAYOR RESISTENCIA DESENGRASADA Y FOSFATIZADA TERMINADA CON UNA PROTECCIÓN DE PINTURA TERMOPLÁSTICA MICROPULVERIZADA EPÓXICA COLOR ARENA Y/O NEGRA HORNEADA A 180°, CON ASIENTO Y RESPALDO DE PLIANA Y PALETA DE GOTA COLOR AZUL, CON CANTOS DE PVC FORRADO EN LAMINDADO PLÁSTICO | MOBILESCO | S/N | S/N | 429.594 | 5101 | 2005-03-14 | 2005-03-14 | 5762 | UPP/POA | OLVERA BAUTISTA JULIO CÉSAR | AULA NO. A 15 | MOBILESCO PACHUCA, S.A. DE C.V. | 119
UPPMOSP0635 | SILLA CON PALETA | SILLA CON PALETA ELABORADA EN ESTRUCTURA TUBULAR DE 1" CAL 18, SOLDADA CON ALAMBRE MICROFUNDIDO CON ARGON DANDO MAYOR RESISTENCIA DESENGRASADA Y FOSFATIZADA TERMINADA CON UNA PROTECCIÓN DE PINTURA TERMOPLÁSTICA MICROPULVERIZADA EPÓXICA COLOR ARENA Y/O NEGRA HORNEADA A 180°, CON ASIENTO Y RESPALDO DE PLIANA Y PALETA DE GOTA COLOR AZUL, CON CANTOS DE PVC FORRADO EN LAMINDADO PLÁSTICO | MOBILESCO | S/N | S/N | 429.594 | 5101 | 2005-03-14 | 2005-03-14 | 5762 | UPP/POA | OLVERA BAUTISTA JULIO CÉSAR | AULA NO. A 14 | MOBILESCO PACHUCA, S.A. DE C.V. | 119
UPPMOSP0636 | SILLA CON PALETA | SILLA CON PALETA ELABORADA EN ESTRUCTURA TUBULAR DE 1" CAL 18, SOLDADA CON ALAMBRE MICROFUNDIDO CON ARGON DANDO MAYOR RESISTENCIA DESENGRASADA Y FOSFATIZADA TERMINADA CON UNA PROTECCIÓN DE PINTURA TERMOPLÁSTICA MICROPULVERIZADA EPÓXICA COLOR ARENA Y/O NEGRA HORNEADA A 180°, CON ASIENTO Y RESPALDO DE PLIANA Y PALETA DE GOTA COLOR AZUL, CON CANTOS DE PVC FORRADO EN LAMINDADO PLÁSTICO | MOBILESCO | S/N | S/N | 429.594 | 5101 | 2005-03-14 | 2005-03-14 | 5762 | UPP/POA | OLVERA BAUTISTA JULIO CÉSAR | AULA NO. A 15 | MOBILESCO PACHUCA, S.A. DE C.V. | 119
UPPMOSP0637 | SILLA CON PALETA | SILLA CON PALETA ELABORADA EN ESTRUCTURA TUBULAR DE 1" CAL 18, SOLDADA CON ALAMBRE MICROFUNDIDO CON ARGON DANDO MAYOR RESISTENCIA DESENGRASADA Y FOSFATIZADA TERMINADA CON UNA PROTECCIÓN DE PINTURA TERMOPLÁSTICA MICROPULVERIZADA EPÓXICA COLOR ARENA Y/O NEGRA HORNEADA A 180°, CON ASIENTO Y RESPALDO DE PLIANA Y PALETA DE GOTA COLOR AZUL, CON CANTOS DE PVC FORRADO EN LAMINDADO PLÁSTICO | MOBILESCO | S/N | S/N | 429.594 | 5101 | 2005-03-14 | 2005-03-14 | 5762 | UPP/POA | OLVERA BAUTISTA JULIO CÉSAR | AULA NO. A 15 | MOBILESCO PACHUCA, S.A. DE C.V. | 119
UPPMOSP0638 | SILLA CON PALETA | SILLA CON PALETA ELABORADA EN ESTRUCTURA TUBULAR DE 1" CAL 18, SOLDADA CON ALAMBRE MICROFUNDIDO CON ARGON DANDO MAYOR RESISTENCIA DESENGRASADA Y FOSFATIZADA TERMINADA CON UNA PROTECCIÓN DE PINTURA TERMOPLÁSTICA MICROPULVERIZADA EPÓXICA COLOR ARENA Y/O NEGRA HORNEADA A 180°, CON ASIENTO Y RESPALDO DE PLIANA Y PALETA DE GOTA COLOR AZUL, CON CANTOS DE PVC FORRADO EN LAMINDADO PLÁSTICO | MOBILESCO | S/N | S/N | 429.594 | 5101 | 2005-03-14 | 2005-03-14 | 5762 | UPP/POA | OLVERA BAUTISTA JULIO CÉSAR | AULA NO. A 15 | MOBILESCO PACHUCA, S.A. DE C.V. | 119
UPPMOSP0639 | SILLA CON PALETA | SILLA CON PALETA ELABORADA EN ESTRUCTURA TUBULAR DE 1" CAL 18, SOLDADA CON ALAMBRE MICROFUNDIDO CON ARGON DANDO MAYOR RESISTENCIA DESENGRASADA Y FOSFATIZADA TERMINADA CON UNA PROTECCIÓN DE PINTURA TERMOPLÁSTICA MICROPULVERIZADA EPÓXICA COLOR ARENA Y/O NEGRA HORNEADA A 180°, CON ASIENTO Y RESPALDO DE PLIANA Y PALETA DE GOTA COLOR AZUL, CON CANTOS DE PVC FORRADO EN LAMINDADO PLÁSTICO | MOBILESCO | S/N | S/N | 429.594 | 5101 | 2005-03-14 | 2005-03-14 | 5762 | UPP/POA | OLVERA BAUTISTA JULIO CÉSAR | AULA NO. A 05 | MOBILESCO PACHUCA, S.A. DE C.V. | 119
UPPMOSP0640 | SILLA CON PALETA | SILLA CON PALETA ELABORADA EN ESTRUCTURA TUBULAR DE 1" CAL 18, SOLDADA CON ALAMBRE MICROFUNDIDO CON ARGON DANDO MAYOR RESISTENCIA DESENGRASADA Y FOSFATIZADA TERMINADA CON UNA PROTECCIÓN DE PINTURA TERMOPLÁSTICA MICROPULVERIZADA EPÓXICA COLOR ARENA Y/O NEGRA HORNEADA A 180°, CON ASIENTO Y RESPALDO DE PLIANA Y PALETA DE GOTA COLOR AZUL, CON CANTOS DE PVC FORRADO EN LAMINDADO PLÁSTICO | MOBILESCO | S/N | S/N | 429.594 | 5101 | 2005-03-14 | 2005-03-14 | 5762 | UPP/POA | OLVERA BAUTISTA JULIO CÉSAR | AULA NO. A 16 | MOBILESCO PACHUCA, S.A. DE C.V. | 119
UPPMOSP0641 | SILLA CON PALETA | SILLA CON PALETA ELABORADA EN ESTRUCTURA TUBULAR DE 1" CAL 18, SOLDADA CON ALAMBRE MICROFUNDIDO CON ARGON DANDO MAYOR RESISTENCIA DESENGRASADA Y FOSFATIZADA TERMINADA CON UNA PROTECCIÓN DE PINTURA TERMOPLÁSTICA MICROPULVERIZADA EPÓXICA COLOR ARENA Y/O NEGRA HORNEADA A 180°, CON ASIENTO Y RESPALDO DE PLIANA Y PALETA DE GOTA COLOR AZUL, CON CANTOS DE PVC FORRADO EN LAMINDADO PLÁSTICO | MOBILESCO | S/N | S/N | 429.594 | 5101 | 2005-03-14 | 2005-03-14 | 5762 | UPP/POA | OLVERA BAUTISTA JULIO CÉSAR | AULA NO. A 12 | MOBILESCO PACHUCA, S.A. DE C.V. | 119
UPPMOSP0642 | SILLA CON PALETA | SILLA CON PALETA ELABORADA EN ESTRUCTURA TUBULAR DE 1" CAL 18, SOLDADA CON ALAMBRE MICROFUNDIDO CON ARGON DANDO MAYOR RESISTENCIA DESENGRASADA Y FOSFATIZADA TERMINADA CON UNA PROTECCIÓN DE PINTURA TERMOPLÁSTICA MICROPULVERIZADA EPÓXICA COLOR ARENA Y/O NEGRA HORNEADA A 180°, CON ASIENTO Y RESPALDO DE PLIANA Y PALETA DE GOTA COLOR AZUL, CON CANTOS DE PVC FORRADO EN LAMINDADO PLÁSTICO | MOBILESCO | S/N | S/N | 429.594 | 5101 | 2005-03-14 | 2005-03-14 | 5762 | UPP/POA | OLVERA BAUTISTA JULIO CÉSAR | AULA NO. A 16 | MOBILESCO PACHUCA, S.A. DE C.V. | 119
UPPMOSP0643 | SILLA CON PALETA | SILLA CON PALETA ELABORADA EN ESTRUCTURA TUBULAR DE 1" CAL 18, SOLDADA CON ALAMBRE MICROFUNDIDO CON ARGON DANDO MAYOR RESISTENCIA DESENGRASADA Y FOSFATIZADA TERMINADA CON UNA PROTECCIÓN DE PINTURA TERMOPLÁSTICA MICROPULVERIZADA EPÓXICA COLOR ARENA Y/O NEGRA HORNEADA A 180°, CON ASIENTO Y RESPALDO DE PLIANA Y PALETA DE GOTA COLOR AZUL, CON CANTOS DE PVC FORRADO EN LAMINDADO PLÁSTICO | MOBILESCO | S/N | S/N | 429.594 | 5101 | 2005-03-14 | 2005-03-14 | 5762 | UPP/POA | OLVERA BAUTISTA JULIO CÉSAR | AULA NO. A 16 | MOBILESCO PACHUCA, S.A. DE C.V. | 119
UPPMOSP0644 | SILLA CON PALETA | SILLA CON PALETA ELABORADA EN ESTRUCTURA TUBULAR DE 1" CAL 18, SOLDADA CON ALAMBRE MICROFUNDIDO CON ARGON DANDO MAYOR RESISTENCIA DESENGRASADA Y FOSFATIZADA TERMINADA CON UNA PROTECCIÓN DE PINTURA TERMOPLÁSTICA MICROPULVERIZADA EPÓXICA COLOR ARENA Y/O NEGRA HORNEADA A 180°, CON ASIENTO Y RESPALDO DE PLIANA Y PALETA DE GOTA COLOR AZUL, CON CANTOS DE PVC FORRADO EN LAMINDADO PLÁSTICO | MOBILESCO | S/N | S/N | 429.594 | 5101 | 2005-03-14 | 2005-03-14 | 5762 | UPP/POA | OLVERA BAUTISTA JULIO CÉSAR | AULA NO. A 13 | MOBILESCO PACHUCA, S.A. DE C.V. | 119
UPPMOSP0645 | SILLA CON PALETA | SILLA CON PALETA ELABORADA EN ESTRUCTURA TUBULAR DE 1" CAL 18, SOLDADA CON ALAMBRE MICROFUNDIDO CON ARGON DANDO MAYOR RESISTENCIA DESENGRASADA Y FOSFATIZADA TERMINADA CON UNA PROTECCIÓN DE PINTURA TERMOPLÁSTICA MICROPULVERIZADA EPÓXICA COLOR ARENA Y/O NEGRA HORNEADA A 180°, CON ASIENTO Y RESPALDO DE PLIANA Y PALETA DE GOTA COLOR AZUL, CON CANTOS DE PVC FORRADO EN LAMINDADO PLÁSTICO | MOBILESCO | S/N | S/N | 429.594 | 5101 | 2005-03-14 | 2005-03-14 | 5762 | UPP/POA | OLVERA BAUTISTA JULIO CÉSAR | AULA NO. A 10 | MOBILESCO PACHUCA, S.A. DE C.V. | 119
UPPMOSP0646 | SILLA CON PALETA | SILLA CON PALETA ELABORADA EN ESTRUCTURA TUBULAR DE 1" CAL 18, SOLDADA CON ALAMBRE MICROFUNDIDO CON ARGON DANDO MAYOR RESISTENCIA DESENGRASADA Y FOSFATIZADA TERMINADA CON UNA PROTECCIÓN DE PINTURA TERMOPLÁSTICA MICROPULVERIZADA EPÓXICA COLOR ARENA Y/O NEGRA HORNEADA A 180°, CON ASIENTO Y RESPALDO DE PLIANA Y PALETA DE GOTA COLOR AZUL, CON CANTOS DE PVC FORRADO EN LAMINDADO PLÁSTICO | MOBILESCO | S/N | S/N | 429.594 | 5101 | 2005-03-14 | 2005-03-14 | 5762 | UPP/POA | OLVERA BAUTISTA JULIO CÉSAR | AULA NO. A 16 | MOBILESCO PACHUCA, S.A. DE C.V. | 119
UPPMOSP0647 | SILLA CON PALETA | SILLA CON PALETA ELABORADA EN ESTRUCTURA TUBULAR DE 1" CAL 18, SOLDADA CON ALAMBRE MICROFUNDIDO CON ARGON DANDO MAYOR RESISTENCIA DESENGRASADA Y FOSFATIZADA TERMINADA CON UNA PROTECCIÓN DE PINTURA TERMOPLÁSTICA MICROPULVERIZADA EPÓXICA COLOR ARENA Y/O NEGRA HORNEADA A 180°, CON ASIENTO Y RESPALDO DE PLIANA Y PALETA DE GOTA COLOR AZUL, CON CANTOS DE PVC FORRADO EN LAMINDADO PLÁSTICO | MOBILESCO | S/N | S/N | 429.594 | 5101 | 2005-03-14 | 2005-03-14 | 5762 | UPP/POA | OLVERA BAUTISTA JULIO CÉSAR | AULA NO. A 16 | MOBILESCO PACHUCA, S.A. DE C.V. | 119
UPPMOSP0648 | SILLA CON PALETA | SILLA CON PALETA ELABORADA EN ESTRUCTURA TUBULAR DE 1" CAL 18, SOLDADA CON ALAMBRE MICROFUNDIDO CON ARGON DANDO MAYOR RESISTENCIA DESENGRASADA Y FOSFATIZADA TERMINADA CON UNA PROTECCIÓN DE PINTURA TERMOPLÁSTICA MICROPULVERIZADA EPÓXICA COLOR ARENA Y/O NEGRA HORNEADA A 180°, CON ASIENTO Y RESPALDO DE PLIANA Y PALETA DE GOTA COLOR AZUL, CON CANTOS DE PVC FORRADO EN LAMINDADO PLÁSTICO | MOBILESCO | S/N | S/N | 429.594 | 5101 | 2005-03-14 | 2005-03-14 | 5762 | UPP/POA | OLVERA BAUTISTA JULIO CÉSAR | AULA NO. A 10 | MOBILESCO PACHUCA, S.A. DE C.V. | 119
UPPMOSP0649 | SILLA CON PALETA | SILLA CON PALETA ELABORADA EN ESTRUCTURA TUBULAR DE 1" CAL 18, SOLDADA CON ALAMBRE MICROFUNDIDO CON ARGON DANDO MAYOR RESISTENCIA DESENGRASADA Y FOSFATIZADA TERMINADA CON UNA PROTECCIÓN DE PINTURA TERMOPLÁSTICA MICROPULVERIZADA EPÓXICA COLOR ARENA Y/O NEGRA HORNEADA A 180°, CON ASIENTO Y RESPALDO DE PLIANA Y PALETA DE GOTA COLOR AZUL, CON CANTOS DE PVC FORRADO EN LAMINDADO PLÁSTICO | MOBILESCO | S/N | S/N | 429.594 | 5101 | 2005-03-14 | 2005-03-14 | 5762 | UPP/POA | OLVERA BAUTISTA JULIO CÉSAR | AULA NO. A 16 | MOBILESCO PACHUCA, S.A. DE C.V. | 119
UPPMOSP0650 | SILLA CON PALETA | SILLA CON PALETA ELABORADA EN ESTRUCTURA TUBULAR DE 1" CAL 18, SOLDADA CON ALAMBRE MICROFUNDIDO CON ARGON DANDO MAYOR RESISTENCIA DESENGRASADA Y FOSFATIZADA TERMINADA CON UNA PROTECCIÓN DE PINTURA TERMOPLÁSTICA MICROPULVERIZADA EPÓXICA COLOR ARENA Y/O NEGRA HORNEADA A 180°, CON ASIENTO Y RESPALDO DE PLIANA Y PALETA DE GOTA COLOR AZUL, CON CANTOS DE PVC FORRADO EN LAMINDADO PLÁSTICO | MOBILESCO | S/N | S/N | 429.594 | 5101 | 2005-03-14 | 2005-03-14 | 5762 | UPP/POA | OLVERA BAUTISTA JULIO CÉSAR | AULA NO. A 16 | MOBILESCO PACHUCA, S.A. DE C.V. | 119
UPPMOSP0651 | SILLA CON PALETA | SILLA CON PALETA ELABORADA EN ESTRUCTURA TUBULAR DE 1" CAL 18, SOLDADA CON ALAMBRE MICROFUNDIDO CON ARGON DANDO MAYOR RESISTENCIA DESENGRASADA Y FOSFATIZADA TERMINADA CON UNA PROTECCIÓN DE PINTURA TERMOPLÁSTICA MICROPULVERIZADA EPÓXICA COLOR ARENA Y/O NEGRA HORNEADA A 180°, CON ASIENTO Y RESPALDO DE PLIANA Y PALETA DE GOTA COLOR AZUL, CON CANTOS DE PVC FORRADO EN LAMINDADO PLÁSTICO | MOBILESCO | S/N | S/N | 429.594 | 5101 | 2005-03-14 | 2005-03-14 | 5762 | UPP/POA | OLVERA BAUTISTA JULIO CÉSAR | AULA NO. A 05 | MOBILESCO PACHUCA, S.A. DE C.V. | 119
UPPMOSP0652 | SILLA CON PALETA | SILLA CON PALETA ELABORADA EN ESTRUCTURA TUBULAR DE 1" CAL 18, SOLDADA CON ALAMBRE MICROFUNDIDO CON ARGON DANDO MAYOR RESISTENCIA DESENGRASADA Y FOSFATIZADA TERMINADA CON UNA PROTECCIÓN DE PINTURA TERMOPLÁSTICA MICROPULVERIZADA EPÓXICA COLOR ARENA Y/O NEGRA HORNEADA A 180°, CON ASIENTO Y RESPALDO DE PLIANA Y PALETA DE GOTA COLOR AZUL, CON CANTOS DE PVC FORRADO EN LAMINDADO PLÁSTICO | MOBILESCO | S/N | S/N | 429.594 | 5101 | 2005-03-14 | 2005-03-14 | 5762 | UPP/POA | OLVERA BAUTISTA JULIO CÉSAR | AULA NO. A 16 | MOBILESCO PACHUCA, S.A. DE C.V. | 119
UPPMOSP0653 | SILLA CON PALETA | SILLA CON PALETA ELABORADA EN ESTRUCTURA TUBULAR DE 1" CAL 18, SOLDADA CON ALAMBRE MICROFUNDIDO CON ARGON DANDO MAYOR RESISTENCIA DESENGRASADA Y FOSFATIZADA TERMINADA CON UNA PROTECCIÓN DE PINTURA TERMOPLÁSTICA MICROPULVERIZADA EPÓXICA COLOR ARENA Y/O NEGRA HORNEADA A 180°, CON ASIENTO Y RESPALDO DE PLIANA Y PALETA DE GOTA COLOR AZUL, CON CANTOS DE PVC FORRADO EN LAMINDADO PLÁSTICO | MOBILESCO | S/N | S/N | 429.594 | 5101 | 2005-03-14 | 2005-03-14 | 5762 | UPP/POA | OLVERA BAUTISTA JULIO CÉSAR | AULA NO. A 16 | MOBILESCO PACHUCA, S.A. DE C.V. | 119
UPPMOSP0654 | SILLA CON PALETA | SILLA CON PALETA ELABORADA EN ESTRUCTURA TUBULAR DE 1" CAL 18, SOLDADA CON ALAMBRE MICROFUNDIDO CON ARGON DANDO MAYOR RESISTENCIA DESENGRASADA Y FOSFATIZADA TERMINADA CON UNA PROTECCIÓN DE PINTURA TERMOPLÁSTICA MICROPULVERIZADA EPÓXICA COLOR ARENA Y/O NEGRA HORNEADA A 180°, CON ASIENTO Y RESPALDO DE PLIANA Y PALETA DE GOTA COLOR AZUL, CON CANTOS DE PVC FORRADO EN LAMINDADO PLÁSTICO | MOBILESCO | S/N | S/N | 429.594 | 5101 | 2005-03-14 | 2005-03-14 | 5762 | UPP/POA | OLVERA BAUTISTA JULIO CÉSAR | AULA NO. A 16 | MOBILESCO PACHUCA, S.A. DE C.V. | 119
UPPMOSP0655 | SILLA CON PALETA | SILLA CON PALETA ELABORADA EN ESTRUCTURA TUBULAR DE 1" CAL 18, SOLDADA CON ALAMBRE MICROFUNDIDO CON ARGON DANDO MAYOR RESISTENCIA DESENGRASADA Y FOSFATIZADA TERMINADA CON UNA PROTECCIÓN DE PINTURA TERMOPLÁSTICA MICROPULVERIZADA EPÓXICA COLOR ARENA Y/O NEGRA HORNEADA A 180°, CON ASIENTO Y RESPALDO DE PLIANA Y PALETA DE GOTA COLOR AZUL, CON CANTOS DE PVC FORRADO EN LAMINDADO PLÁSTICO | MOBILESCO | S/N | S/N | 429.594 | 5101 | 2005-03-14 | 2005-03-14 | 5762 | UPP/POA | OLVERA BAUTISTA JULIO CÉSAR | AULA NO. A 16 | MOBILESCO PACHUCA, S.A. DE C.V. | 119
UPPMOSP0656 | SILLA CON PALETA | SILLA CON PALETA ELABORADA EN ESTRUCTURA TUBULAR DE 1" CAL 18, SOLDADA CON ALAMBRE MICROFUNDIDO CON ARGON DANDO MAYOR RESISTENCIA DESENGRASADA Y FOSFATIZADA TERMINADA CON UNA PROTECCIÓN DE PINTURA TERMOPLÁSTICA MICROPULVERIZADA EPÓXICA COLOR ARENA Y/O NEGRA HORNEADA A 180°, CON ASIENTO Y RESPALDO DE PLIANA Y PALETA DE GOTA COLOR AZUL, CON CANTOS DE PVC FORRADO EN LAMINDADO PLÁSTICO | MOBILESCO | S/N | S/N | 429.594 | 5101 | 2005-03-14 | 2005-03-14 | 5762 | UPP/POA | OLVERA BAUTISTA JULIO CÉSAR | AULA NO. A 16 | MOBILESCO PACHUCA, S.A. DE C.V. | 119
UPPMOSP0657 | SILLA CON PALETA | SILLA CON PALETA ELABORADA EN ESTRUCTURA TUBULAR DE 1" CAL 18, SOLDADA CON ALAMBRE MICROFUNDIDO CON ARGON DANDO MAYOR RESISTENCIA DESENGRASADA Y FOSFATIZADA TERMINADA CON UNA PROTECCIÓN DE PINTURA TERMOPLÁSTICA MICROPULVERIZADA EPÓXICA COLOR ARENA Y/O NEGRA HORNEADA A 180°, CON ASIENTO Y RESPALDO DE PLIANA Y PALETA DE GOTA COLOR AZUL, CON CANTOS DE PVC FORRADO EN LAMINDADO PLÁSTICO | MOBILESCO | S/N | S/N | 429.594 | 5101 | 2005-03-14 | 2005-03-14 | 5762 | UPP/POA | OLVERA BAUTISTA JULIO CÉSAR | AULA NO. A 11 | MOBILESCO PACHUCA, S.A. DE C.V. | 119
UPPMOSP0658 | SILLA CON PALETA | SILLA CON PALETA ELABORADA EN ESTRUCTURA TUBULAR DE 1" CAL 18, SOLDADA CON ALAMBRE MICROFUNDIDO CON ARGON DANDO MAYOR RESISTENCIA DESENGRASADA Y FOSFATIZADA TERMINADA CON UNA PROTECCIÓN DE PINTURA TERMOPLÁSTICA MICROPULVERIZADA EPÓXICA COLOR ARENA Y/O NEGRA HORNEADA A 180°, CON ASIENTO Y RESPALDO DE PLIANA Y PALETA DE GOTA COLOR AZUL, CON CANTOS DE PVC FORRADO EN LAMINDADO PLÁSTICO | MOBILESCO | S/N | S/N | 429.594 | 5101 | 2005-03-14 | 2005-03-14 | 5762 | UPP/POA | OLVERA BAUTISTA JULIO CÉSAR | AULA NO. A 16 | MOBILESCO PACHUCA, S.A. DE C.V. | 119
UPPMOSP0659 | SILLA CON PALETA | SILLA CON PALETA ELABORADA EN ESTRUCTURA TUBULAR DE 1" CAL 18, SOLDADA CON ALAMBRE MICROFUNDIDO CON ARGON DANDO MAYOR RESISTENCIA DESENGRASADA Y FOSFATIZADA TERMINADA CON UNA PROTECCIÓN DE PINTURA TERMOPLÁSTICA MICROPULVERIZADA EPÓXICA COLOR ARENA Y/O NEGRA HORNEADA A 180°, CON ASIENTO Y RESPALDO DE PLIANA Y PALETA DE GOTA COLOR AZUL, CON CANTOS DE PVC FORRADO EN LAMINDADO PLÁSTICO | MOBILESCO | S/N | S/N | 429.594 | 5101 | 2005-03-14 | 2005-03-14 | 5762 | UPP/POA | OLVERA BAUTISTA JULIO CÉSAR | EDIFICIO DE DOCENCIA | MOBILESCO PACHUCA, S.A. DE C.V. | 119
UPPMOSP0660 | SILLA CON PALETA | SILLA CON PALETA ELABORADA EN ESTRUCTURA TUBULAR DE 1" CAL 18, SOLDADA CON ALAMBRE MICROFUNDIDO CON ARGON DANDO MAYOR RESISTENCIA DESENGRASADA Y FOSFATIZADA TERMINADA CON UNA PROTECCIÓN DE PINTURA TERMOPLÁSTICA MICROPULVERIZADA EPÓXICA COLOR ARENA Y/O NEGRA HORNEADA A 180°, CON ASIENTO Y RESPALDO DE PLIANA Y PALETA DE GOTA COLOR AZUL, CON CANTOS DE PVC FORRADO EN LAMINDADO PLÁSTICO | MOBILESCO | S/N | S/N | 429.594 | 5101 | 2005-03-14 | 2005-03-14 | 5762 | UPP/POA | OLVERA BAUTISTA JULIO CÉSAR | AULA NO. A 17 | MOBILESCO PACHUCA, S.A. DE C.V. | 119
UPPMOSP0661 | SILLA CON PALETA | SILLA CON PALETA ELABORADA EN ESTRUCTURA TUBULAR DE 1" CAL 18, SOLDADA CON ALAMBRE MICROFUNDIDO CON ARGON DANDO MAYOR RESISTENCIA DESENGRASADA Y FOSFATIZADA TERMINADA CON UNA PROTECCIÓN DE PINTURA TERMOPLÁSTICA MICROPULVERIZADA EPÓXICA COLOR ARENA Y/O NEGRA HORNEADA A 180°, CON ASIENTO Y RESPALDO DE PLIANA Y PALETA DE GOTA COLOR AZUL, CON CANTOS DE PVC FORRADO EN LAMINDADO PLÁSTICO | MOBILESCO | S/N | S/N | 429.594 | 5101 | 2005-03-14 | 2005-03-14 | 5762 | UPP/POA | OLVERA BAUTISTA JULIO CÉSAR | AULA NO. A 17 | MOBILESCO PACHUCA, S.A. DE C.V. | 119
UPPMOSP0662 | SILLA CON PALETA | SILLA CON PALETA ELABORADA EN ESTRUCTURA TUBULAR DE 1" CAL 18, SOLDADA CON ALAMBRE MICROFUNDIDO CON ARGON DANDO MAYOR RESISTENCIA DESENGRASADA Y FOSFATIZADA TERMINADA CON UNA PROTECCIÓN DE PINTURA TERMOPLÁSTICA MICROPULVERIZADA EPÓXICA COLOR ARENA Y/O NEGRA HORNEADA A 180°, CON ASIENTO Y RESPALDO DE PLIANA Y PALETA DE GOTA COLOR AZUL, CON CANTOS DE PVC FORRADO EN LAMINDADO PLÁSTICO | MOBILESCO | S/N | S/N | 429.594 | 5101 | 2005-03-14 | 2005-03-14 | 5762 | UPP/POA | OLVERA BAUTISTA JULIO CÉSAR | AULA NO. A 17 | MOBILESCO PACHUCA, S.A. DE C.V. | 119
UPPMOSP0663 | SILLA CON PALETA | SILLA CON PALETA ELABORADA EN ESTRUCTURA TUBULAR DE 1" CAL 18, SOLDADA CON ALAMBRE MICROFUNDIDO CON ARGON DANDO MAYOR RESISTENCIA DESENGRASADA Y FOSFATIZADA TERMINADA CON UNA PROTECCIÓN DE PINTURA TERMOPLÁSTICA MICROPULVERIZADA EPÓXICA COLOR ARENA Y/O NEGRA HORNEADA A 180°, CON ASIENTO Y RESPALDO DE PLIANA Y PALETA DE GOTA COLOR AZUL, CON CANTOS DE PVC FORRADO EN LAMINDADO PLÁSTICO | MOBILESCO | S/N | S/N | 429.594 | 5101 | 2005-03-14 | 2005-03-14 | 5762 | UPP/POA | OLVERA BAUTISTA JULIO CÉSAR | AULA NO. A 14 | MOBILESCO PACHUCA, S.A. DE C.V. | 119
UPPMOSP0664 | SILLA CON PALETA | SILLA CON PALETA ELABORADA EN ESTRUCTURA TUBULAR DE 1" CAL 18, SOLDADA CON ALAMBRE MICROFUNDIDO CON ARGON DANDO MAYOR RESISTENCIA DESENGRASADA Y FOSFATIZADA TERMINADA CON UNA PROTECCIÓN DE PINTURA TERMOPLÁSTICA MICROPULVERIZADA EPÓXICA COLOR ARENA Y/O NEGRA HORNEADA A 180°, CON ASIENTO Y RESPALDO DE PLIANA Y PALETA DE GOTA COLOR AZUL, CON CANTOS DE PVC FORRADO EN LAMINDADO PLÁSTICO | MOBILESCO | S/N | S/N | 429.594 | 5101 | 2005-03-14 | 2005-03-14 | 5762 | UPP/POA | OLVERA BAUTISTA JULIO CÉSAR | AULA NO. A 17 | MOBILESCO PACHUCA, S.A. DE C.V. | 119
UPPMOSP0665 | SILLA CON PALETA | SILLA CON PALETA ELABORADA EN ESTRUCTURA TUBULAR DE 1" CAL 18, SOLDADA CON ALAMBRE MICROFUNDIDO CON ARGON DANDO MAYOR RESISTENCIA DESENGRASADA Y FOSFATIZADA TERMINADA CON UNA PROTECCIÓN DE PINTURA TERMOPLÁSTICA MICROPULVERIZADA EPÓXICA COLOR ARENA Y/O NEGRA HORNEADA A 180°, CON ASIENTO Y RESPALDO DE PLIANA Y PALETA DE GOTA COLOR AZUL, CON CANTOS DE PVC FORRADO EN LAMINDADO PLÁSTICO | MOBILESCO | S/N | S/N | 429.594 | 5101 | 2005-03-14 | 2005-03-14 | 5762 | UPP/POA | OLVERA BAUTISTA JULIO CÉSAR | AULA NO. A 05 | MOBILESCO PACHUCA, S.A. DE C.V. | 119
UPPMOSP0666 | SILLA CON PALETA | SILLA CON PALETA ELABORADA EN ESTRUCTURA TUBULAR DE 1" CAL 18, SOLDADA CON ALAMBRE MICROFUNDIDO CON ARGON DANDO MAYOR RESISTENCIA DESENGRASADA Y FOSFATIZADA TERMINADA CON UNA PROTECCIÓN DE PINTURA TERMOPLÁSTICA MICROPULVERIZADA EPÓXICA COLOR ARENA Y/O NEGRA HORNEADA A 180°, CON ASIENTO Y RESPALDO DE PLIANA Y PALETA DE GOTA COLOR AZUL, CON CANTOS DE PVC FORRADO EN LAMINDADO PLÁSTICO | MOBILESCO | S/N | S/N | 429.594 | 5101 | 2005-03-14 | 2005-03-14 | 5762 | UPP/POA | OLVERA BAUTISTA JULIO CÉSAR | AULA NO. A 18 | MOBILESCO PACHUCA, S.A. DE C.V. | 119
UPPMOSP0667 | SILLA CON PALETA | SILLA CON PALETA ELABORADA EN ESTRUCTURA TUBULAR DE 1" CAL 18, SOLDADA CON ALAMBRE MICROFUNDIDO CON ARGON DANDO MAYOR RESISTENCIA DESENGRASADA Y FOSFATIZADA TERMINADA CON UNA PROTECCIÓN DE PINTURA TERMOPLÁSTICA MICROPULVERIZADA EPÓXICA COLOR ARENA Y/O NEGRA HORNEADA A 180°, CON ASIENTO Y RESPALDO DE PLIANA Y PALETA DE GOTA COLOR AZUL, CON CANTOS DE PVC FORRADO EN LAMINDADO PLÁSTICO | MOBILESCO | S/N | S/N | 429.594 | 5101 | 2005-03-14 | 2005-03-14 | 5762 | UPP/POA | OLVERA BAUTISTA JULIO CÉSAR | AULA NO. A 18 | MOBILESCO PACHUCA, S.A. DE C.V. | 119
UPPMOSP0668 | SILLA CON PALETA | SILLA CON PALETA ELABORADA EN ESTRUCTURA TUBULAR DE 1" CAL 18, SOLDADA CON ALAMBRE MICROFUNDIDO CON ARGON DANDO MAYOR RESISTENCIA DESENGRASADA Y FOSFATIZADA TERMINADA CON UNA PROTECCIÓN DE PINTURA TERMOPLÁSTICA MICROPULVERIZADA EPÓXICA COLOR ARENA Y/O NEGRA HORNEADA A 180°, CON ASIENTO Y RESPALDO DE PLIANA Y PALETA DE GOTA COLOR AZUL, CON CANTOS DE PVC FORRADO EN LAMINDADO PLÁSTICO | MOBILESCO | S/N | S/N | 429.594 | 5101 | 2005-03-14 | 2005-03-14 | 5762 | UPP/POA | CUEVAS GUTIÉRREZ CANDIDO | LABORATORIO DE ELECTRÓNICA I | MOBILESCO PACHUCA, S.A. DE C.V. | 163
UPPMOSP0669 | SILLA CON PALETA | SILLA CON PALETA ELABORADA EN ESTRUCTURA TUBULAR DE 1" CAL 18, SOLDADA CON ALAMBRE MICROFUNDIDO CON ARGON DANDO MAYOR RESISTENCIA DESENGRASADA Y FOSFATIZADA TERMINADA CON UNA PROTECCIÓN DE PINTURA TERMOPLÁSTICA MICROPULVERIZADA EPÓXICA COLOR ARENA Y/O NEGRA HORNEADA A 180°, CON ASIENTO Y RESPALDO DE PLIANA Y PALETA DE GOTA COLOR AZUL, CON CANTOS DE PVC FORRADO EN LAMINDADO PLÁSTICO | MOBILESCO | S/N | S/N | 429.594 | 5101 | 2005-03-14 | 2005-03-14 | 5762 | UPP/POA | OLVERA BAUTISTA JULIO CÉSAR | AULA NO. A 18 | MOBILESCO PACHUCA, S.A. DE C.V. | 119
UPPMOSP0670 | SILLA CON PALETA | SILLA CON PALETA ELABORADA EN ESTRUCTURA TUBULAR DE 1" CAL 18, SOLDADA CON ALAMBRE MICROFUNDIDO CON ARGON DANDO MAYOR RESISTENCIA DESENGRASADA Y FOSFATIZADA TERMINADA CON UNA PROTECCIÓN DE PINTURA TERMOPLÁSTICA MICROPULVERIZADA EPÓXICA COLOR ARENA Y/O NEGRA HORNEADA A 180°, CON ASIENTO Y RESPALDO DE PLIANA Y PALETA DE GOTA COLOR AZUL, CON CANTOS DE PVC FORRADO EN LAMINDADO PLÁSTICO | MOBILESCO | S/N | S/N | 429.594 | 5101 | 2005-03-14 | 2005-03-14 | 5762 | UPP/POA | OLVERA BAUTISTA JULIO CÉSAR | AULA NO. A 18 | MOBILESCO PACHUCA, S.A. DE C.V. | 119
UPPMOSP0671 | SILLA CON PALETA | SILLA CON PALETA ELABORADA EN ESTRUCTURA TUBULAR DE 1" CAL 18, SOLDADA CON ALAMBRE MICROFUNDIDO CON ARGON DANDO MAYOR RESISTENCIA DESENGRASADA Y FOSFATIZADA TERMINADA CON UNA PROTECCIÓN DE PINTURA TERMOPLÁSTICA MICROPULVERIZADA EPÓXICA COLOR ARENA Y/O NEGRA HORNEADA A 180°, CON ASIENTO Y RESPALDO DE PLIANA Y PALETA DE GOTA COLOR AZUL, CON CANTOS DE PVC FORRADO EN LAMINDADO PLÁSTICO | MOBILESCO | S/N | S/N | 429.594 | 5101 | 2005-03-14 | 2005-03-14 | 5762 | UPP/POA | OLVERA BAUTISTA JULIO CÉSAR | AULA NO. A 18 | MOBILESCO PACHUCA, S.A. DE C.V. | 119
UPPMOSP0672 | SILLA CON PALETA | SILLA CON PALETA ELABORADA EN ESTRUCTURA TUBULAR DE 1" CAL 18, SOLDADA CON ALAMBRE MICROFUNDIDO CON ARGON DANDO MAYOR RESISTENCIA DESENGRASADA Y FOSFATIZADA TERMINADA CON UNA PROTECCIÓN DE PINTURA TERMOPLÁSTICA MICROPULVERIZADA EPÓXICA COLOR ARENA Y/O NEGRA HORNEADA A 180°, CON ASIENTO Y RESPALDO DE PLIANA Y PALETA DE GOTA COLOR AZUL, CON CANTOS DE PVC FORRADO EN LAMINDADO PLÁSTICO | MOBILESCO | S/N | S/N | 429.594 | 5101 | 2005-03-14 | 2005-03-14 | 5762 | UPP/POA | OLVERA BAUTISTA JULIO CÉSAR | AULA NO. A 44 | MOBILESCO PACHUCA, S.A. DE C.V. | 119
UPPMOSP0673 | SILLA CON PALETA | SILLA CON PALETA ELABORADA EN ESTRUCTURA TUBULAR DE 1" CAL 18, SOLDADA CON ALAMBRE MICROFUNDIDO CON ARGON DANDO MAYOR RESISTENCIA DESENGRASADA Y FOSFATIZADA TERMINADA CON UNA PROTECCIÓN DE PINTURA TERMOPLÁSTICA MICROPULVERIZADA EPÓXICA COLOR ARENA Y/O NEGRA HORNEADA A 180°, CON ASIENTO Y RESPALDO DE PLIANA Y PALETA DE GOTA COLOR AZUL, CON CANTOS DE PVC FORRADO EN LAMINDADO PLÁSTICO | MOBILESCO | S/N | S/N | 429.594 | 5101 | 2005-03-14 | 2005-03-14 | 5762 | UPP/POA | OLVERA BAUTISTA JULIO CÉSAR | AULA NO. A 44 | MOBILESCO PACHUCA, S.A. DE C.V. | 119
UPPMOSP0674 | SILLA CON PALETA | SILLA CON PALETA ELABORADA EN ESTRUCTURA TUBULAR DE 1" CAL 18, SOLDADA CON ALAMBRE MICROFUNDIDO CON ARGON DANDO MAYOR RESISTENCIA DESENGRASADA Y FOSFATIZADA TERMINADA CON UNA PROTECCIÓN DE PINTURA TERMOPLÁSTICA MICROPULVERIZADA EPÓXICA COLOR ARENA Y/O NEGRA HORNEADA A 180°, CON ASIENTO Y RESPALDO DE PLIANA Y PALETA DE GOTA COLOR AZUL, CON CANTOS DE PVC FORRADO EN LAMINDADO PLÁSTICO | MOBILESCO | S/N | S/N | 429.594 | 5101 | 2005-03-14 | 2005-03-14 | 5762 | UPP/POA | OLVERA BAUTISTA JULIO CÉSAR | AULA NO. A 18 | MOBILESCO PACHUCA, S.A. DE C.V. | 119
UPPMOSP0675 | SILLA CON PALETA | SILLA CON PALETA ELABORADA EN ESTRUCTURA TUBULAR DE 1" CAL 18, SOLDADA CON ALAMBRE MICROFUNDIDO CON ARGON DANDO MAYOR RESISTENCIA DESENGRASADA Y FOSFATIZADA TERMINADA CON UNA PROTECCIÓN DE PINTURA TERMOPLÁSTICA MICROPULVERIZADA EPÓXICA COLOR ARENA Y/O NEGRA HORNEADA A 180°, CON ASIENTO Y RESPALDO DE PLIANA Y PALETA DE GOTA COLOR AZUL, CON CANTOS DE PVC FORRADO EN LAMINDADO PLÁSTICO | MOBILESCO | S/N | S/N | 429.594 | 5101 | 2005-03-14 | 2005-03-14 | 5762 | UPP/POA | OLVERA BAUTISTA JULIO CÉSAR | AULA NO. A 44 | MOBILESCO PACHUCA, S.A. DE C.V. | 119
UPPMOSP0676 | SILLA CON PALETA | SILLA CON PALETA ELABORADA EN ESTRUCTURA TUBULAR DE 1" CAL 18, SOLDADA CON ALAMBRE MICROFUNDIDO CON ARGON DANDO MAYOR RESISTENCIA DESENGRASADA Y FOSFATIZADA TERMINADA CON UNA PROTECCIÓN DE PINTURA TERMOPLÁSTICA MICROPULVERIZADA EPÓXICA COLOR ARENA Y/O NEGRA HORNEADA A 180°, CON ASIENTO Y RESPALDO DE PLIANA Y PALETA DE GOTA COLOR AZUL, CON CANTOS DE PVC FORRADO EN LAMINDADO PLÁSTICO | MOBILESCO | S/N | S/N | 429.594 | 5101 | 2005-03-14 | 2005-03-14 | 5762 | UPP/POA | OLVERA BAUTISTA JULIO CÉSAR | AULA NO. A 16 | MOBILESCO PACHUCA, S.A. DE C.V. | 119
UPPMOSP0677 | SILLA CON PALETA | SILLA CON PALETA ELABORADA EN ESTRUCTURA TUBULAR DE 1" CAL 18, SOLDADA CON ALAMBRE MICROFUNDIDO CON ARGON DANDO MAYOR RESISTENCIA DESENGRASADA Y FOSFATIZADA TERMINADA CON UNA PROTECCIÓN DE PINTURA TERMOPLÁSTICA MICROPULVERIZADA EPÓXICA COLOR ARENA Y/O NEGRA HORNEADA A 180°, CON ASIENTO Y RESPALDO DE PLIANA Y PALETA DE GOTA COLOR AZUL, CON CANTOS DE PVC FORRADO EN LAMINDADO PLÁSTICO | MOBILESCO | S/N | S/N | 429.594 | 5101 | 2005-03-14 | 2005-03-14 | 5762 | UPP/POA | HERNÁNDEZ LÓPEZ JOHNNY | PENDIENTE | MOBILESCO PACHUCA, S.A. DE C.V. | 243
UPPMOSP0678 | SILLA CON PALETA | SILLA CON PALETA ELABORADA EN ESTRUCTURA TUBULAR DE 1" CAL 18, SOLDADA CON ALAMBRE MICROFUNDIDO CON ARGON DANDO MAYOR RESISTENCIA DESENGRASADA Y FOSFATIZADA TERMINADA CON UNA PROTECCIÓN DE PINTURA TERMOPLÁSTICA MICROPULVERIZADA EPÓXICA COLOR ARENA Y/O NEGRA HORNEADA A 180°, CON ASIENTO Y RESPALDO DE PLIANA Y PALETA DE GOTA COLOR AZUL, CON CANTOS DE PVC FORRADO EN LAMINDADO PLÁSTICO | MOBILESCO | S/N | S/N | 429.594 | 5101 | 2005-03-14 | 2005-03-14 | 5762 | UPP/POA | OLVERA BAUTISTA JULIO CÉSAR | AULA NO. A 10 | MOBILESCO PACHUCA, S.A. DE C.V. | 119
UPPMOSP0679 | SILLA CON PALETA | SILLA CON PALETA ELABORADA EN ESTRUCTURA TUBULAR DE 1" CAL 18, SOLDADA CON ALAMBRE MICROFUNDIDO CON ARGON DANDO MAYOR RESISTENCIA DESENGRASADA Y FOSFATIZADA TERMINADA CON UNA PROTECCIÓN DE PINTURA TERMOPLÁSTICA MICROPULVERIZADA EPÓXICA COLOR ARENA Y/O NEGRA HORNEADA A 180°, CON ASIENTO Y RESPALDO DE PLIANA Y PALETA DE GOTA COLOR AZUL, CON CANTOS DE PVC FORRADO EN LAMINDADO PLÁSTICO | MOBILESCO | S/N | S/N | 429.594 | 5101 | 2005-03-14 | 2005-03-14 | 5762 | UPP/POA | HERNÁNDEZ LÓPEZ JOHNNY | PENDIENTE | MOBILESCO PACHUCA, S.A. DE C.V. | 243
UPPMOSP0680 | SILLA CON PALETA | SILLA CON PALETA ELABORADA EN ESTRUCTURA TUBULAR DE 1" CAL 18, SOLDADA CON ALAMBRE MICROFUNDIDO CON ARGON DANDO MAYOR RESISTENCIA DESENGRASADA Y FOSFATIZADA TERMINADA CON UNA PROTECCIÓN DE PINTURA TERMOPLÁSTICA MICROPULVERIZADA EPÓXICA COLOR ARENA Y/O NEGRA HORNEADA A 180°, CON ASIENTO Y RESPALDO DE PLIANA Y PALETA DE GOTA COLOR AZUL, CON CANTOS DE PVC FORRADO EN LAMINDADO PLÁSTICO | MOBILESCO | S/N | S/N | 429.594 | 5101 | 2005-03-14 | 2005-03-14 | 5762 | UPP/POA | HERNÁNDEZ LÓPEZ JOHNNY | PENDIENTE | MOBILESCO PACHUCA, S.A. DE C.V. | 243
UPPMOSP0681 | SILLA CON PALETA | SILLA CON PALETA ELABORADA EN ESTRUCTURA TUBULAR DE 1" CAL 18, SOLDADA CON ALAMBRE MICROFUNDIDO CON ARGON DANDO MAYOR RESISTENCIA DESENGRASADA Y FOSFATIZADA TERMINADA CON UNA PROTECCIÓN DE PINTURA TERMOPLÁSTICA MICROPULVERIZADA EPÓXICA COLOR ARENA Y/O NEGRA HORNEADA A 180°, CON ASIENTO Y RESPALDO DE PLIANA Y PALETA DE GOTA COLOR AZUL, CON CANTOS DE PVC FORRADO EN LAMINDADO PLÁSTICO | MOBILESCO | S/N | S/N | 429.594 | 5101 | 2005-03-14 | 2005-03-14 | 5762 | UPP/POA | HERNÁNDEZ LÓPEZ JOHNNY | PENDIENTE | MOBILESCO PACHUCA, S.A. DE C.V. | 243
UPPMOSP0682 | SILLA CON PALETA | SILLA CON PALETA ELABORADA EN ESTRUCTURA TUBULAR DE 1" CAL 18, SOLDADA CON ALAMBRE MICROFUNDIDO CON ARGON DANDO MAYOR RESISTENCIA DESENGRASADA Y FOSFATIZADA TERMINADA CON UNA PROTECCIÓN DE PINTURA TERMOPLÁSTICA MICROPULVERIZADA EPÓXICA COLOR ARENA Y/O NEGRA HORNEADA A 180°, CON ASIENTO Y RESPALDO DE PLIANA Y PALETA DE GOTA COLOR AZUL, CON CANTOS DE PVC FORRADO EN LAMINDADO PLÁSTICO | MOBILESCO | S/N | S/N | 429.594 | 5101 | 2005-03-14 | 2005-03-14 | 5762 | UPP/POA | HERNÁNDEZ LÓPEZ JOHNNY | PENDIENTE | MOBILESCO PACHUCA, S.A. DE C.V. | 243
UPPMOSP0683 | SILLA CON PALETA | SILLA CON PALETA ELABORADA EN ESTRUCTURA TUBULAR DE 1" CAL 18, SOLDADA CON ALAMBRE MICROFUNDIDO CON ARGON DANDO MAYOR RESISTENCIA DESENGRASADA Y FOSFATIZADA TERMINADA CON UNA PROTECCIÓN DE PINTURA TERMOPLÁSTICA MICROPULVERIZADA EPÓXICA COLOR ARENA Y/O NEGRA HORNEADA A 180°, CON ASIENTO Y RESPALDO DE PLIANA Y PALETA DE GOTA COLOR AZUL, CON CANTOS DE PVC FORRADO EN LAMINDADO PLÁSTICO | MOBILESCO | S/N | S/N | 429.594 | 5101 | 2005-03-14 | 2005-03-14 | 5762 | UPP/POA | HERNÁNDEZ LÓPEZ JOHNNY | PENDIENTE | MOBILESCO PACHUCA, S.A. DE C.V. | 243
UPPMOSP0684 | SILLA CON PALETA | SILLA CON PALETA ELABORADA EN ESTRUCTURA TUBULAR DE 1" CAL 18, SOLDADA CON ALAMBRE MICROFUNDIDO CON ARGON DANDO MAYOR RESISTENCIA DESENGRASADA Y FOSFATIZADA TERMINADA CON UNA PROTECCIÓN DE PINTURA TERMOPLÁSTICA MICROPULVERIZADA EPÓXICA COLOR ARENA Y/O NEGRA HORNEADA A 180°, CON ASIENTO Y RESPALDO DE PLIANA Y PALETA DE GOTA COLOR AZUL, CON CANTOS DE PVC FORRADO EN LAMINDADO PLÁSTICO | MOBILESCO | S/N | S/N | 429.594 | 5101 | 2005-03-14 | 2005-03-14 | 5762 | UPP/POA | HERNÁNDEZ LÓPEZ JOHNNY | PENDIENTE | MOBILESCO PACHUCA, S.A. DE C.V. | 243
UPPMOSP0685 | SILLA CON PALETA | SILLA CON PALETA ELABORADA EN ESTRUCTURA TUBULAR DE 1" CAL 18, SOLDADA CON ALAMBRE MICROFUNDIDO CON ARGON DANDO MAYOR RESISTENCIA DESENGRASADA Y FOSFATIZADA TERMINADA CON UNA PROTECCIÓN DE PINTURA TERMOPLÁSTICA MICROPULVERIZADA EPÓXICA COLOR ARENA Y/O NEGRA HORNEADA A 180°, CON ASIENTO Y RESPALDO DE PLIANA Y PALETA DE GOTA COLOR AZUL, CON CANTOS DE PVC FORRADO EN LAMINDADO PLÁSTICO | MOBILESCO | S/N | S/N | 429.594 | 5101 | 2005-03-14 | 2005-03-14 | 5762 | UPP/POA | OLVERA BAUTISTA JULIO CÉSAR | AULA NO. A 10 | MOBILESCO PACHUCA, S.A. DE C.V. | 119
UPPMOSP0686 | SILLA CON PALETA | SILLA CON PALETA ELABORADA EN ESTRUCTURA TUBULAR DE 1" CAL 18, SOLDADA CON ALAMBRE MICROFUNDIDO CON ARGON DANDO MAYOR RESISTENCIA DESENGRASADA Y FOSFATIZADA TERMINADA CON UNA PROTECCIÓN DE PINTURA TERMOPLÁSTICA MICROPULVERIZADA EPÓXICA COLOR ARENA Y/O NEGRA HORNEADA A 180°, CON ASIENTO Y RESPALDO DE PLIANA Y PALETA DE GOTA COLOR AZUL, CON CANTOS DE PVC FORRADO EN LAMINDADO PLÁSTICO | MOBILESCO | S/N | S/N | 429.594 | 5101 | 2005-03-14 | 2005-03-14 | 5762 | UPP/POA | OLVERA BAUTISTA JULIO CÉSAR | AULA NO. A 18 | MOBILESCO PACHUCA, S.A. DE C.V. | 119
UPPMOSP0687 | SILLA CON PALETA | SILLA CON PALETA ELABORADA EN ESTRUCTURA TUBULAR DE 1" CAL 18, SOLDADA CON ALAMBRE MICROFUNDIDO CON ARGON DANDO MAYOR RESISTENCIA DESENGRASADA Y FOSFATIZADA TERMINADA CON UNA PROTECCIÓN DE PINTURA TERMOPLÁSTICA MICROPULVERIZADA EPÓXICA COLOR ARENA Y/O NEGRA HORNEADA A 180°, CON ASIENTO Y RESPALDO DE PLIANA Y PALETA DE GOTA COLOR AZUL, CON CANTOS DE PVC FORRADO EN LAMINDADO PLÁSTICO | MOBILESCO | S/N | S/N | 429.594 | 5101 | 2005-03-14 | 2005-03-14 | 5762 | UPP/POA | OLVERA BAUTISTA JULIO CÉSAR | AULA NO. A 44 | MOBILESCO PACHUCA, S.A. DE C.V. | 119
UPPMOSP0688 | SILLA CON PALETA | SILLA CON PALETA ELABORADA EN ESTRUCTURA TUBULAR DE 1" CAL 18, SOLDADA CON ALAMBRE MICROFUNDIDO CON ARGON DANDO MAYOR RESISTENCIA DESENGRASADA Y FOSFATIZADA TERMINADA CON UNA PROTECCIÓN DE PINTURA TERMOPLÁSTICA MICROPULVERIZADA EPÓXICA COLOR ARENA Y/O NEGRA HORNEADA A 180°, CON ASIENTO Y RESPALDO DE PLIANA Y PALETA DE GOTA COLOR AZUL, CON CANTOS DE PVC FORRADO EN LAMINDADO PLÁSTICO | MOBILESCO | S/N | S/N | 429.594 | 5101 | 2005-03-14 | 2005-03-14 | 5762 | UPP/POA | OLVERA BAUTISTA JULIO CÉSAR | AULA NO. A 28 | MOBILESCO PACHUCA, S.A. DE C.V. | 119
UPPMOSP0689 | SILLA CON PALETA | SILLA CON PALETA ELABORADA EN ESTRUCTURA TUBULAR DE 1" CAL 18, SOLDADA CON ALAMBRE MICROFUNDIDO CON ARGON DANDO MAYOR RESISTENCIA DESENGRASADA Y FOSFATIZADA TERMINADA CON UNA PROTECCIÓN DE PINTURA TERMOPLÁSTICA MICROPULVERIZADA EPÓXICA COLOR ARENA Y/O NEGRA HORNEADA A 180°, CON ASIENTO Y RESPALDO DE PLIANA Y PALETA DE GOTA COLOR AZUL, CON CANTOS DE PVC FORRADO EN LAMINDADO PLÁSTICO | MOBILESCO | S/N | S/N | 429.594 | 5101 | 2005-03-14 | 2005-03-14 | 5762 | UPP/POA | OLVERA BAUTISTA JULIO CÉSAR | AULA NO. A 28 | MOBILESCO PACHUCA, S.A. DE C.V. | 119
UPPMOSP0690 | SILLA CON PALETA | SILLA CON PALETA ELABORADA EN ESTRUCTURA TUBULAR DE 1" CAL 18, SOLDADA CON ALAMBRE MICROFUNDIDO CON ARGON DANDO MAYOR RESISTENCIA DESENGRASADA Y FOSFATIZADA TERMINADA CON UNA PROTECCIÓN DE PINTURA TERMOPLÁSTICA MICROPULVERIZADA EPÓXICA COLOR ARENA Y/O NEGRA HORNEADA A 180°, CON ASIENTO Y RESPALDO DE PLIANA Y PALETA DE GOTA COLOR AZUL, CON CANTOS DE PVC FORRADO EN LAMINDADO PLÁSTICO | MOBILESCO | S/N | S/N | 429.594 | 5101 | 2005-03-14 | 2005-03-14 | 5762 | UPP/POA | OLVERA BAUTISTA JULIO CÉSAR | AULA NO. A 28 | MOBILESCO PACHUCA, S.A. DE C.V. | 119
UPPMOSP0691 | SILLA CON PALETA | SILLA CON PALETA ELABORADA EN ESTRUCTURA TUBULAR DE 1" CAL 18, SOLDADA CON ALAMBRE MICROFUNDIDO CON ARGON DANDO MAYOR RESISTENCIA DESENGRASADA Y FOSFATIZADA TERMINADA CON UNA PROTECCIÓN DE PINTURA TERMOPLÁSTICA MICROPULVERIZADA EPÓXICA COLOR ARENA Y/O NEGRA HORNEADA A 180°, CON ASIENTO Y RESPALDO DE PLIANA Y PALETA DE GOTA COLOR AZUL, CON CANTOS DE PVC FORRADO EN LAMINDADO PLÁSTICO | MOBILESCO | S/N | S/N | 429.594 | 5101 | 2005-03-14 | 2005-03-14 | 5762 | UPP/POA | OLVERA BAUTISTA JULIO CÉSAR | AULA NO. A 28 | MOBILESCO PACHUCA, S.A. DE C.V. | 119
UPPMOSP0692 | SILLA CON PALETA | SILLA CON PALETA ELABORADA EN ESTRUCTURA TUBULAR DE 1" CAL 18, SOLDADA CON ALAMBRE MICROFUNDIDO CON ARGON DANDO MAYOR RESISTENCIA DESENGRASADA Y FOSFATIZADA TERMINADA CON UNA PROTECCIÓN DE PINTURA TERMOPLÁSTICA MICROPULVERIZADA EPÓXICA COLOR ARENA Y/O NEGRA HORNEADA A 180°, CON ASIENTO Y RESPALDO DE PLIANA Y PALETA DE GOTA COLOR AZUL, CON CANTOS DE PVC FORRADO EN LAMINDADO PLÁSTICO | MOBILESCO | S/N | S/N | 429.594 | 5101 | 2005-03-14 | 2005-03-14 | 5762 | UPP/POA | OLVERA BAUTISTA JULIO CÉSAR | AULA NO. A 38 | MOBILESCO PACHUCA, S.A. DE C.V. | 119
UPPMOSP0693 | SILLA CON PALETA | SILLA CON PALETA ELABORADA EN ESTRUCTURA TUBULAR DE 1" CAL 18, SOLDADA CON ALAMBRE MICROFUNDIDO CON ARGON DANDO MAYOR RESISTENCIA DESENGRASADA Y FOSFATIZADA TERMINADA CON UNA PROTECCIÓN DE PINTURA TERMOPLÁSTICA MICROPULVERIZADA EPÓXICA COLOR ARENA Y/O NEGRA HORNEADA A 180°, CON ASIENTO Y RESPALDO DE PLIANA Y PALETA DE GOTA COLOR AZUL, CON CANTOS DE PVC FORRADO EN LAMINDADO PLÁSTICO | MOBILESCO | S/N | S/N | 429.594 | 5101 | 2005-03-14 | 2005-03-14 | 5762 | UPP/POA | OLVERA BAUTISTA JULIO CÉSAR | AULA NO. A 38 | MOBILESCO PACHUCA, S.A. DE C.V. | 119
UPPMOSP0694 | SILLA CON PALETA | SILLA CON PALETA ELABORADA EN ESTRUCTURA TUBULAR DE 1" CAL 18, SOLDADA CON ALAMBRE MICROFUNDIDO CON ARGON DANDO MAYOR RESISTENCIA DESENGRASADA Y FOSFATIZADA TERMINADA CON UNA PROTECCIÓN DE PINTURA TERMOPLÁSTICA MICROPULVERIZADA EPÓXICA COLOR ARENA Y/O NEGRA HORNEADA A 180°, CON ASIENTO Y RESPALDO DE PLIANA Y PALETA DE GOTA COLOR AZUL, CON CANTOS DE PVC FORRADO EN LAMINDADO PLÁSTICO | MOBILESCO | S/N | S/N | 429.594 | 5101 | 2005-03-14 | 2005-03-14 | 5762 | UPP/POA | OLVERA BAUTISTA JULIO CÉSAR | AULA NO. A 38 | MOBILESCO PACHUCA, S.A. DE C.V. | 119
UPPMOSP0695 | SILLA CON PALETA | SILLA CON PALETA ELABORADA EN ESTRUCTURA TUBULAR DE 1" CAL 18, SOLDADA CON ALAMBRE MICROFUNDIDO CON ARGON DANDO MAYOR RESISTENCIA DESENGRASADA Y FOSFATIZADA TERMINADA CON UNA PROTECCIÓN DE PINTURA TERMOPLÁSTICA MICROPULVERIZADA EPÓXICA COLOR ARENA Y/O NEGRA HORNEADA A 180°, CON ASIENTO Y RESPALDO DE PLIANA Y PALETA DE GOTA COLOR AZUL, CON CANTOS DE PVC FORRADO EN LAMINDADO PLÁSTICO | MOBILESCO | S/N | S/N | 429.594 | 5101 | 2005-03-14 | 2005-03-14 | 5762 | UPP/POA | OLVERA BAUTISTA JULIO CÉSAR | AULA NO. A 28 | MOBILESCO PACHUCA, S.A. DE C.V. | 119
UPPMOSP0696 | SILLA CON PALETA | SILLA CON PALETA ELABORADA EN ESTRUCTURA TUBULAR DE 1" CAL 18, SOLDADA CON ALAMBRE MICROFUNDIDO CON ARGON DANDO MAYOR RESISTENCIA DESENGRASADA Y FOSFATIZADA TERMINADA CON UNA PROTECCIÓN DE PINTURA TERMOPLÁSTICA MICROPULVERIZADA EPÓXICA COLOR ARENA Y/O NEGRA HORNEADA A 180°, CON ASIENTO Y RESPALDO DE PLIANA Y PALETA DE GOTA COLOR AZUL, CON CANTOS DE PVC FORRADO EN LAMINDADO PLÁSTICO | MOBILESCO | S/N | S/N | 429.594 | 5101 | 2005-03-14 | 2005-03-14 | 5762 | UPP/POA | OLVERA BAUTISTA JULIO CÉSAR | AULA NO. A 30 | MOBILESCO PACHUCA, S.A. DE C.V. | 119
UPPMOSP0697 | SILLA CON PALETA | SILLA CON PALETA ELABORADA EN ESTRUCTURA TUBULAR DE 1" CAL 18, SOLDADA CON ALAMBRE MICROFUNDIDO CON ARGON DANDO MAYOR RESISTENCIA DESENGRASADA Y FOSFATIZADA TERMINADA CON UNA PROTECCIÓN DE PINTURA TERMOPLÁSTICA MICROPULVERIZADA EPÓXICA COLOR ARENA Y/O NEGRA HORNEADA A 180°, CON ASIENTO Y RESPALDO DE PLIANA Y PALETA DE GOTA COLOR AZUL, CON CANTOS DE PVC FORRADO EN LAMINDADO PLÁSTICO | MOBILESCO | S/N | S/N | 429.594 | 5101 | 2005-03-14 | 2005-03-14 | 5762 | UPP/POA | OLVERA BAUTISTA JULIO CÉSAR | AULA NO. A 30 | MOBILESCO PACHUCA, S.A. DE C.V. | 119
UPPMOSP0698 | SILLA CON PALETA | SILLA CON PALETA ELABORADA EN ESTRUCTURA TUBULAR DE 1" CAL 18, SOLDADA CON ALAMBRE MICROFUNDIDO CON ARGON DANDO MAYOR RESISTENCIA DESENGRASADA Y FOSFATIZADA TERMINADA CON UNA PROTECCIÓN DE PINTURA TERMOPLÁSTICA MICROPULVERIZADA EPÓXICA COLOR ARENA Y/O NEGRA HORNEADA A 180°, CON ASIENTO Y RESPALDO DE PLIANA Y PALETA DE GOTA COLOR AZUL, CON CANTOS DE PVC FORRADO EN LAMINDADO PLÁSTICO | MOBILESCO | S/N | S/N | 429.594 | 5101 | 2005-03-14 | 2005-03-14 | 5762 | UPP/POA | OLVERA BAUTISTA JULIO CÉSAR | AULA NO. A 30 | MOBILESCO PACHUCA, S.A. DE C.V. | 119
UPPMOSP0699 | SILLA CON PALETA | SILLA CON PALETA ELABORADA EN ESTRUCTURA TUBULAR DE 1" CAL 18, SOLDADA CON ALAMBRE MICROFUNDIDO CON ARGON DANDO MAYOR RESISTENCIA DESENGRASADA Y FOSFATIZADA TERMINADA CON UNA PROTECCIÓN DE PINTURA TERMOPLÁSTICA MICROPULVERIZADA EPÓXICA COLOR ARENA Y/O NEGRA HORNEADA A 180°, CON ASIENTO Y RESPALDO DE PLIANA Y PALETA DE GOTA COLOR AZUL, CON CANTOS DE PVC FORRADO EN LAMINDADO PLÁSTICO | MOBILESCO | S/N | S/N | 429.594 | 5101 | 2005-03-14 | 2005-03-14 | 5762 | UPP/POA | OLVERA BAUTISTA JULIO CÉSAR | AULA NO. A 30 | MOBILESCO PACHUCA, S.A. DE C.V. | 119
UPPMOSP0700 | SILLA CON PALETA | SILLA CON PALETA ELABORADA EN ESTRUCTURA TUBULAR DE 1" CAL 18, SOLDADA CON ALAMBRE MICROFUNDIDO CON ARGON DANDO MAYOR RESISTENCIA DESENGRASADA Y FOSFATIZADA TERMINADA CON UNA PROTECCIÓN DE PINTURA TERMOPLÁSTICA MICROPULVERIZADA EPÓXICA COLOR ARENA Y/O NEGRA HORNEADA A 180°, CON ASIENTO Y RESPALDO DE PLIANA Y PALETA DE GOTA COLOR AZUL, CON CANTOS DE PVC FORRADO EN LAMINDADO PLÁSTICO | MOBILESCO | S/N | S/N | 429.594 | 5101 | 2005-03-14 | 2005-03-14 | 5762 | UPP/POA | OLVERA BAUTISTA JULIO CÉSAR | AULA NO. A 30 | MOBILESCO PACHUCA, S.A. DE C.V. | 119
UPPMOSP0701 | SILLA CON PALETA | SILLA CON PALETA ELABORADA EN ESTRUCTURA TUBULAR DE 1" CAL 18, SOLDADA CON ALAMBRE MICROFUNDIDO CON ARGON DANDO MAYOR RESISTENCIA DESENGRASADA Y FOSFATIZADA TERMINADA CON UNA PROTECCIÓN DE PINTURA TERMOPLÁSTICA MICROPULVERIZADA EPÓXICA COLOR ARENA Y/O NEGRA HORNEADA A 180°, CON ASIENTO Y RESPALDO DE PLIANA Y PALETA DE GOTA COLOR AZUL, CON CANTOS DE PVC FORRADO EN LAMINDADO PLÁSTICO | MOBILESCO | S/N | S/N | 429.594 | 5101 | 2005-03-14 | 2005-03-14 | 5762 | UPP/POA | OLVERA BAUTISTA JULIO CÉSAR | AULA NO. A 30 | MOBILESCO PACHUCA, S.A. DE C.V. | 119
UPPMOSP0702 | SILLA CON PALETA | SILLA CON PALETA ELABORADA EN ESTRUCTURA TUBULAR DE 1" CAL 18, SOLDADA CON ALAMBRE MICROFUNDIDO CON ARGON DANDO MAYOR RESISTENCIA DESENGRASADA Y FOSFATIZADA TERMINADA CON UNA PROTECCIÓN DE PINTURA TERMOPLÁSTICA MICROPULVERIZADA EPÓXICA COLOR ARENA Y/O NEGRA HORNEADA A 180°, CON ASIENTO Y RESPALDO DE PLIANA Y PALETA DE GOTA COLOR AZUL, CON CANTOS DE PVC FORRADO EN LAMINDADO PLÁSTICO | MOBILESCO | S/N | S/N | 429.594 | 5101 | 2005-03-14 | 2005-03-14 | 5762 | UPP/POA | OLVERA BAUTISTA JULIO CÉSAR | AULA NO. A 15 | MOBILESCO PACHUCA, S.A. DE C.V. | 119
UPPMOSP0703 | SILLA CON PALETA | SILLA CON PALETA ELABORADA EN ESTRUCTURA TUBULAR DE 1" CAL 18, SOLDADA CON ALAMBRE MICROFUNDIDO CON ARGON DANDO MAYOR RESISTENCIA DESENGRASADA Y FOSFATIZADA TERMINADA CON UNA PROTECCIÓN DE PINTURA TERMOPLÁSTICA MICROPULVERIZADA EPÓXICA COLOR ARENA Y/O NEGRA HORNEADA A 180°, CON ASIENTO Y RESPALDO DE PLIANA Y PALETA DE GOTA COLOR AZUL, CON CANTOS DE PVC FORRADO EN LAMINDADO PLÁSTICO | MOBILESCO | S/N | S/N | 429.594 | 5101 | 2005-03-14 | 2005-03-14 | 5762 | UPP/POA | OLVERA BAUTISTA JULIO CÉSAR | AULA NO. A 30 | MOBILESCO PACHUCA, S.A. DE C.V. | 119
UPPMOSP0704 | SILLA CON PALETA | SILLA CON PALETA ELABORADA EN ESTRUCTURA TUBULAR DE 1" CAL 18, SOLDADA CON ALAMBRE MICROFUNDIDO CON ARGON DANDO MAYOR RESISTENCIA DESENGRASADA Y FOSFATIZADA TERMINADA CON UNA PROTECCIÓN DE PINTURA TERMOPLÁSTICA MICROPULVERIZADA EPÓXICA COLOR ARENA Y/O NEGRA HORNEADA A 180°, CON ASIENTO Y RESPALDO DE PLIANA Y PALETA DE GOTA COLOR AZUL, CON CANTOS DE PVC FORRADO EN LAMINDADO PLÁSTICO | MOBILESCO | S/N | S/N | 429.594 | 5101 | 2005-03-14 | 2005-03-14 | 5762 | UPP/POA | OLVERA BAUTISTA JULIO CÉSAR | AULA NO. A 12 | MOBILESCO PACHUCA, S.A. DE C.V. | 119
UPPMOSP0705 | SILLA CON PALETA | SILLA CON PALETA ELABORADA EN ESTRUCTURA TUBULAR DE 1" CAL 18, SOLDADA CON ALAMBRE MICROFUNDIDO CON ARGON DANDO MAYOR RESISTENCIA DESENGRASADA Y FOSFATIZADA TERMINADA CON UNA PROTECCIÓN DE PINTURA TERMOPLÁSTICA MICROPULVERIZADA EPÓXICA COLOR ARENA Y/O NEGRA HORNEADA A 180°, CON ASIENTO Y RESPALDO DE PLIANA Y PALETA DE GOTA COLOR AZUL, CON CANTOS DE PVC FORRADO EN LAMINDADO PLÁSTICO | MOBILESCO | S/N | S/N | 429.594 | 5101 | 2005-03-14 | 2005-03-14 | 5762 | UPP/POA | HERNÁNDEZ LÓPEZ JOHNNY | OFICINA PLOTER | MOBILESCO PACHUCA, S.A. DE C.V. | 243
UPPMOSP0706 | SILLA CON PALETA | SILLA CON PALETA ELABORADA EN ESTRUCTURA TUBULAR DE 1" CAL 18, SOLDADA CON ALAMBRE MICROFUNDIDO CON ARGON DANDO MAYOR RESISTENCIA DESENGRASADA Y FOSFATIZADA TERMINADA CON UNA PROTECCIÓN DE PINTURA TERMOPLÁSTICA MICROPULVERIZADA EPÓXICA COLOR ARENA Y/O NEGRA HORNEADA A 180°, CON ASIENTO Y RESPALDO DE PLIANA Y PALETA DE GOTA COLOR AZUL, CON CANTOS DE PVC FORRADO EN LAMINDADO PLÁSTICO | MOBILESCO | S/N | S/N | 429.594 | 5101 | 2005-03-14 | 2005-03-14 | 5762 | UPP/POA | AGUILERA JIMÉNEZ MIGUEL ÁNGEL | GALERÓN I | MOBILESCO PACHUCA, S.A. DE C.V. | 73
UPPMOSP0707 | SILLA CON PALETA | SILLA CON PALETA ELABORADA EN ESTRUCTURA TUBULAR DE 1" CAL 18, SOLDADA CON ALAMBRE MICROFUNDIDO CON ARGON DANDO MAYOR RESISTENCIA DESENGRASADA Y FOSFATIZADA TERMINADA CON UNA PROTECCIÓN DE PINTURA TERMOPLÁSTICA MICROPULVERIZADA EPÓXICA COLOR ARENA Y/O NEGRA HORNEADA A 180°, CON ASIENTO Y RESPALDO DE PLIANA Y PALETA DE GOTA COLOR AZUL, CON CANTOS DE PVC FORRADO EN LAMINDADO PLÁSTICO | MOBILESCO | S/N | S/N | 429.594 | 5101 | 2005-03-14 | 2005-03-14 | 5762 | UPP/POA | ESPEJEL FLORES PORFIRIO | GALERÓN II | MOBILESCO PACHUCA, S.A. DE C.V. | 15
UPPMOSP0708 | SILLA CON PALETA | SILLA CON PALETA ELABORADA EN ESTRUCTURA TUBULAR DE 1" CAL 18, SOLDADA CON ALAMBRE MICROFUNDIDO CON ARGON DANDO MAYOR RESISTENCIA DESENGRASADA Y FOSFATIZADA TERMINADA CON UNA PROTECCIÓN DE PINTURA TERMOPLÁSTICA MICROPULVERIZADA EPÓXICA COLOR ARENA Y/O NEGRA HORNEADA A 180°, CON ASIENTO Y RESPALDO DE PLIANA Y PALETA DE GOTA COLOR AZUL, CON CANTOS DE PVC FORRADO EN LAMINDADO PLÁSTICO | MOBILESCO | S/N | S/N | 429.594 | 5101 | 2005-03-14 | 2005-03-14 | 5762 | UPP/POA | HERNÁNDEZ PÉREZ JAVIER | GALERÓN II | MOBILESCO PACHUCA, S.A. DE C.V. | 57
UPPMOSP0709 | SILLA CON PALETA | SILLA CON PALETA ELABORADA EN ESTRUCTURA TUBULAR DE 1" CAL 18, SOLDADA CON ALAMBRE MICROFUNDIDO CON ARGON DANDO MAYOR RESISTENCIA DESENGRASADA Y FOSFATIZADA TERMINADA CON UNA PROTECCIÓN DE PINTURA TERMOPLÁSTICA MICROPULVERIZADA EPÓXICA COLOR ARENA Y/O NEGRA HORNEADA A 180°, CON ASIENTO Y RESPALDO DE PLIANA Y PALETA DE GOTA COLOR AZUL, CON CANTOS DE PVC FORRADO EN LAMINDADO PLÁSTICO | MOBILESCO | S/N | S/N | 429.594 | 5101 | 2005-03-14 | 2005-03-14 | 5762 | UPP/POA | CUEVAS GUTIÉRREZ CANDIDO | LABORATORIO DE ELECTRÓNICA I | MOBILESCO PACHUCA, S.A. DE C.V. | 163
UPPMOSP0710 | SILLA CON PALETA | SILLA CON PALETA ELABORADA EN ESTRUCTURA TUBULAR DE 1" CAL 18, SOLDADA CON ALAMBRE MICROFUNDIDO CON ARGON DANDO MAYOR RESISTENCIA DESENGRASADA Y FOSFATIZADA TERMINADA CON UNA PROTECCIÓN DE PINTURA TERMOPLÁSTICA MICROPULVERIZADA EPÓXICA COLOR ARENA Y/O NEGRA HORNEADA A 180°, CON ASIENTO Y RESPALDO DE PLIANA Y PALETA DE GOTA COLOR AZUL, CON CANTOS DE PVC FORRADO EN LAMINDADO PLÁSTICO | MOBILESCO | S/N | S/N | 429.594 | 5101 | 2005-03-14 | 2005-03-14 | 5762 | UPP/POA | FLORES GONZÁLEZ MARCO ANTONIO | LABORATORIO DE POSTGRADO | MOBILESCO PACHUCA, S.A. DE C.V. | 167
UPPMOSP0711 | SILLA CON PALETA | SILLA CON PALETA ELABORADA EN ESTRUCTURA TUBULAR DE 1" CAL 18, SOLDADA CON ALAMBRE MICROFUNDIDO CON ARGON DANDO MAYOR RESISTENCIA DESENGRASADA Y FOSFATIZADA TERMINADA CON UNA PROTECCIÓN DE PINTURA TERMOPLÁSTICA MICROPULVERIZADA EPÓXICA COLOR ARENA Y/O NEGRA HORNEADA A 180°, CON ASIENTO Y RESPALDO DE PLIANA Y PALETA DE GOTA COLOR AZUL, CON CANTOS DE PVC FORRADO EN LAMINDADO PLÁSTICO | MOBILESCO | S/N | S/N | 429.594 | 5101 | 2005-03-14 | 2005-03-14 | 5762 | UPP/POA | OLVERA BAUTISTA JULIO CÉSAR | AULA NO. A 15 | MOBILESCO PACHUCA, S.A. DE C.V. | 119
UPPMOSP0712 | SILLA CON PALETA | SILLA CON PALETA ELABORADA EN ESTRUCTURA TUBULAR DE 1" CAL 18, SOLDADA CON ALAMBRE MICROFUNDIDO CON ARGON DANDO MAYOR RESISTENCIA DESENGRASADA Y FOSFATIZADA TERMINADA CON UNA PROTECCIÓN DE PINTURA TERMOPLÁSTICA MICROPULVERIZADA EPÓXICA COLOR ARENA Y/O NEGRA HORNEADA A 180°, CON ASIENTO Y RESPALDO DE PLIANA Y PALETA DE GOTA COLOR AZUL, CON CANTOS DE PVC FORRADO EN LAMINDADO PLÁSTICO | MOBILESCO | S/N | S/N | 429.594 | 5101 | 2005-03-14 | 2005-03-14 | 5762 | UPP/POA | OLVERA BAUTISTA JULIO CÉSAR | AULA NO. A 20 | MOBILESCO PACHUCA, S.A. DE C.V. | 119
UPPMOSP0713 | SILLA CON PALETA | SILLA CON PALETA ELABORADA EN ESTRUCTURA TUBULAR DE 1" CAL 18, SOLDADA CON ALAMBRE MICROFUNDIDO CON ARGON DANDO MAYOR RESISTENCIA DESENGRASADA Y FOSFATIZADA TERMINADA CON UNA PROTECCIÓN DE PINTURA TERMOPLÁSTICA MICROPULVERIZADA EPÓXICA COLOR ARENA Y/O NEGRA HORNEADA A 180°, CON ASIENTO Y RESPALDO DE PLIANA Y PALETA DE GOTA COLOR AZUL, CON CANTOS DE PVC FORRADO EN LAMINDADO PLÁSTICO | MOBILESCO | S/N | S/N | 429.594 | 5101 | 2005-03-14 | 2005-03-14 | 5762 | UPP/POA | OLVERA BAUTISTA JULIO CÉSAR | AULA NO. A 20 | MOBILESCO PACHUCA, S.A. DE C.V. | 119
UPPMOSP0714 | SILLA CON PALETA | SILLA CON PALETA ELABORADA EN ESTRUCTURA TUBULAR DE 1" CAL 18, SOLDADA CON ALAMBRE MICROFUNDIDO CON ARGON DANDO MAYOR RESISTENCIA DESENGRASADA Y FOSFATIZADA TERMINADA CON UNA PROTECCIÓN DE PINTURA TERMOPLÁSTICA MICROPULVERIZADA EPÓXICA COLOR ARENA Y/O NEGRA HORNEADA A 180°, CON ASIENTO Y RESPALDO DE PLIANA Y PALETA DE GOTA COLOR AZUL, CON CANTOS DE PVC FORRADO EN LAMINDADO PLÁSTICO | MOBILESCO | S/N | S/N | 429.594 | 5101 | 2005-03-14 | 2005-03-14 | 5762 | UPP/POA | OLVERA BAUTISTA JULIO CÉSAR | AULA NO. A 20 | MOBILESCO PACHUCA, S.A. DE C.V. | 119
UPPMOSP0715 | SILLA CON PALETA | SILLA CON PALETA ELABORADA EN ESTRUCTURA TUBULAR DE 1" CAL 18, SOLDADA CON ALAMBRE MICROFUNDIDO CON ARGON DANDO MAYOR RESISTENCIA DESENGRASADA Y FOSFATIZADA TERMINADA CON UNA PROTECCIÓN DE PINTURA TERMOPLÁSTICA MICROPULVERIZADA EPÓXICA COLOR ARENA Y/O NEGRA HORNEADA A 180°, CON ASIENTO Y RESPALDO DE PLIANA Y PALETA DE GOTA COLOR AZUL, CON CANTOS DE PVC FORRADO EN LAMINDADO PLÁSTICO | MOBILESCO | S/N | S/N | 429.594 | 5101 | 2005-03-14 | 2005-03-14 | 5762 | UPP/POA | OLVERA BAUTISTA JULIO CÉSAR | AULA NO. A 20 | MOBILESCO PACHUCA, S.A. DE C.V. | 119
UPPMOSP0716 | SILLA CON PALETA | SILLA CON PALETA ELABORADA EN ESTRUCTURA TUBULAR DE 1" CAL 18, SOLDADA CON ALAMBRE MICROFUNDIDO CON ARGON DANDO MAYOR RESISTENCIA DESENGRASADA Y FOSFATIZADA TERMINADA CON UNA PROTECCIÓN DE PINTURA TERMOPLÁSTICA MICROPULVERIZADA EPÓXICA COLOR ARENA Y/O NEGRA HORNEADA A 180°, CON ASIENTO Y RESPALDO DE PLIANA Y PALETA DE GOTA COLOR AZUL, CON CANTOS DE PVC FORRADO EN LAMINDADO PLÁSTICO | MOBILESCO | S/N | S/N | 429.594 | 5101 | 2005-03-14 | 2005-03-14 | 5762 | UPP/POA | OLVERA BAUTISTA JULIO CÉSAR | AULA NO. A 20 | MOBILESCO PACHUCA, S.A. DE C.V. | 119
UPPMOSP0717 | SILLA CON PALETA | SILLA CON PALETA ELABORADA EN ESTRUCTURA TUBULAR DE 1" CAL 18, SOLDADA CON ALAMBRE MICROFUNDIDO CON ARGON DANDO MAYOR RESISTENCIA DESENGRASADA Y FOSFATIZADA TERMINADA CON UNA PROTECCIÓN DE PINTURA TERMOPLÁSTICA MICROPULVERIZADA EPÓXICA COLOR ARENA Y/O NEGRA HORNEADA A 180°, CON ASIENTO Y RESPALDO DE PLIANA Y PALETA DE GOTA COLOR AZUL, CON CANTOS DE PVC FORRADO EN LAMINDADO PLÁSTICO | MOBILESCO | S/N | S/N | 429.594 | 5101 | 2005-03-14 | 2005-03-14 | 5762 | UPP/POA | CRUZ DÍAZ JOSÉ LUIS | TALLER DE MECÁNICA AUTOMOTRIZ | MOBILESCO PACHUCA, S.A. DE C.V. | 220
UPPMOSP0718 | SILLA CON PALETA | SILLA CON PALETA ELABORADA EN ESTRUCTURA TUBULAR DE 1" CAL 18, SOLDADA CON ALAMBRE MICROFUNDIDO CON ARGON DANDO MAYOR RESISTENCIA DESENGRASADA Y FOSFATIZADA TERMINADA CON UNA PROTECCIÓN DE PINTURA TERMOPLÁSTICA MICROPULVERIZADA EPÓXICA COLOR ARENA Y/O NEGRA HORNEADA A 180°, CON ASIENTO Y RESPALDO DE PLIANA Y PALETA DE GOTA COLOR AZUL, CON CANTOS DE PVC FORRADO EN LAMINDADO PLÁSTICO | MOBILESCO | S/N | S/N | 429.594 | 5101 | 2005-03-14 | 2005-03-14 | 5762 | UPP/POA | OLVERA BAUTISTA JULIO CÉSAR | AULA NO. A 20 | MOBILESCO PACHUCA, S.A. DE C.V. | 119
UPPMOSP0719 | SILLA CON PALETA | SILLA CON PALETA ELABORADA EN ESTRUCTURA TUBULAR DE 1" CAL 18, SOLDADA CON ALAMBRE MICROFUNDIDO CON ARGON DANDO MAYOR RESISTENCIA DESENGRASADA Y FOSFATIZADA TERMINADA CON UNA PROTECCIÓN DE PINTURA TERMOPLÁSTICA MICROPULVERIZADA EPÓXICA COLOR ARENA Y/O NEGRA HORNEADA A 180°, CON ASIENTO Y RESPALDO DE PLIANA Y PALETA DE GOTA COLOR AZUL, CON CANTOS DE PVC FORRADO EN LAMINDADO PLÁSTICO | MOBILESCO | S/N | S/N | 429.594 | 5101 | 2005-03-14 | 2005-03-14 | 5762 | UPP/POA | OLVERA BAUTISTA JULIO CÉSAR | AULA NO. A 20 | MOBILESCO PACHUCA, S.A. DE C.V. | 119
UPPMOSP0720 | SILLA CON PALETA | SILLA CON PALETA ELABORADA EN ESTRUCTURA TUBULAR DE 1" CAL 18, SOLDADA CON ALAMBRE MICROFUNDIDO CON ARGON DANDO MAYOR RESISTENCIA DESENGRASADA Y FOSFATIZADA TERMINADA CON UNA PROTECCIÓN DE PINTURA TERMOPLÁSTICA MICROPULVERIZADA EPÓXICA COLOR ARENA Y/O NEGRA HORNEADA A 180°, CON ASIENTO Y RESPALDO DE PLIANA Y PALETA DE GOTA COLOR AZUL, CON CANTOS DE PVC FORRADO EN LAMINDADO PLÁSTICO | MOBILESCO | S/N | S/N | 429.594 | 5101 | 2005-03-14 | 2005-03-14 | 5762 | UPP/POA | CRUZ DÍAZ JOSÉ LUIS | TALLER DE MECÁNICA AUTOMOTRIZ | MOBILESCO PACHUCA, S.A. DE C.V. | 220
UPPMOSP0721 | SILLA CON PALETA | SILLA CON PALETA ELABORADA EN ESTRUCTURA TUBULAR DE 1" CAL 18, SOLDADA CON ALAMBRE MICROFUNDIDO CON ARGON DANDO MAYOR RESISTENCIA DESENGRASADA Y FOSFATIZADA TERMINADA CON UNA PROTECCIÓN DE PINTURA TERMOPLÁSTICA MICROPULVERIZADA EPÓXICA COLOR ARENA Y/O NEGRA HORNEADA A 180°, CON ASIENTO Y RESPALDO DE PLIANA Y PALETA DE GOTA COLOR AZUL, CON CANTOS DE PVC FORRADO EN LAMINDADO PLÁSTICO | MOBILESCO | S/N | S/N | 429.594 | 5101 | 2005-03-14 | 2005-03-14 | 5762 | UPP/POA | OLVERA BAUTISTA JULIO CÉSAR | AULA NO. A 20 | MOBILESCO PACHUCA, S.A. DE C.V. | 119
UPPMOSP0722 | SILLA CON PALETA | SILLA CON PALETA ELABORADA EN ESTRUCTURA TUBULAR DE 1" CAL 18, SOLDADA CON ALAMBRE MICROFUNDIDO CON ARGON DANDO MAYOR RESISTENCIA DESENGRASADA Y FOSFATIZADA TERMINADA CON UNA PROTECCIÓN DE PINTURA TERMOPLÁSTICA MICROPULVERIZADA EPÓXICA COLOR ARENA Y/O NEGRA HORNEADA A 180°, CON ASIENTO Y RESPALDO DE PLIANA Y PALETA DE GOTA COLOR AZUL, CON CANTOS DE PVC FORRADO EN LAMINDADO PLÁSTICO | MOBILESCO | S/N | S/N | 429.594 | 5101 | 2005-03-14 | 2005-03-14 | 5762 | UPP/POA | OLVERA BAUTISTA JULIO CÉSAR | AULA NO. A 20 | MOBILESCO PACHUCA, S.A. DE C.V. | 119
UPPMOSP0723 | SILLA CON PALETA | SILLA CON PALETA ELABORADA EN ESTRUCTURA TUBULAR DE 1" CAL 18, SOLDADA CON ALAMBRE MICROFUNDIDO CON ARGON DANDO MAYOR RESISTENCIA DESENGRASADA Y FOSFATIZADA TERMINADA CON UNA PROTECCIÓN DE PINTURA TERMOPLÁSTICA MICROPULVERIZADA EPÓXICA COLOR ARENA Y/O NEGRA HORNEADA A 180°, CON ASIENTO Y RESPALDO DE PLIANA Y PALETA DE GOTA COLOR AZUL, CON CANTOS DE PVC FORRADO EN LAMINDADO PLÁSTICO | MOBILESCO | S/N | S/N | 429.594 | 5101 | 2005-03-14 | 2005-03-14 | 5762 | UPP/POA | OLVERA BAUTISTA JULIO CÉSAR | AULA NO. A 20 | MOBILESCO PACHUCA, S.A. DE C.V. | 119
UPPMOSP0724 | SILLA CON PALETA | SILLA CON PALETA ELABORADA EN ESTRUCTURA TUBULAR DE 1" CAL 18, SOLDADA CON ALAMBRE MICROFUNDIDO CON ARGON DANDO MAYOR RESISTENCIA DESENGRASADA Y FOSFATIZADA TERMINADA CON UNA PROTECCIÓN DE PINTURA TERMOPLÁSTICA MICROPULVERIZADA EPÓXICA COLOR ARENA Y/O NEGRA HORNEADA A 180°, CON ASIENTO Y RESPALDO DE PLIANA Y PALETA DE GOTA COLOR AZUL, CON CANTOS DE PVC FORRADO EN LAMINDADO PLÁSTICO | MOBILESCO | S/N | S/N | 429.594 | 5101 | 2005-03-14 | 2005-03-14 | 5762 | UPP/POA | OLVERA BAUTISTA JULIO CÉSAR | AULA NO. A 20 | MOBILESCO PACHUCA, S.A. DE C.V. | 119
UPPMOSP0725 | SILLA CON PALETA | SILLA CON PALETA ELABORADA EN ESTRUCTURA TUBULAR DE 1" CAL 18, SOLDADA CON ALAMBRE MICROFUNDIDO CON ARGON DANDO MAYOR RESISTENCIA DESENGRASADA Y FOSFATIZADA TERMINADA CON UNA PROTECCIÓN DE PINTURA TERMOPLÁSTICA MICROPULVERIZADA EPÓXICA COLOR ARENA Y/O NEGRA HORNEADA A 180°, CON ASIENTO Y RESPALDO DE PLIANA Y PALETA DE GOTA COLOR AZUL, CON CANTOS DE PVC FORRADO EN LAMINDADO PLÁSTICO | MOBILESCO | S/N | S/N | 429.594 | 5101 | 2005-03-14 | 2005-03-14 | 5762 | UPP/POA | OLVERA BAUTISTA JULIO CÉSAR | AULA NO. A 20 | MOBILESCO PACHUCA, S.A. DE C.V. | 119
UPPMOSP0726 | SILLA CON PALETA | SILLA CON PALETA ELABORADA EN ESTRUCTURA TUBULAR DE 1" CAL 18, SOLDADA CON ALAMBRE MICROFUNDIDO CON ARGON DANDO MAYOR RESISTENCIA DESENGRASADA Y FOSFATIZADA TERMINADA CON UNA PROTECCIÓN DE PINTURA TERMOPLÁSTICA MICROPULVERIZADA EPÓXICA COLOR ARENA Y/O NEGRA HORNEADA A 180°, CON ASIENTO Y RESPALDO DE PLIANA Y PALETA DE GOTA COLOR AZUL, CON CANTOS DE PVC FORRADO EN LAMINDADO PLÁSTICO | MOBILESCO | S/N | S/N | 429.594 | 5101 | 2005-03-14 | 2005-03-14 | 5762 | UPP/POA | OLVERA BAUTISTA JULIO CÉSAR | AULA NO. A 20 | MOBILESCO PACHUCA, S.A. DE C.V. | 119
UPPMOSP0727 | SILLA CON PALETA | SILLA CON PALETA ELABORADA EN ESTRUCTURA TUBULAR DE 1" CAL 18, SOLDADA CON ALAMBRE MICROFUNDIDO CON ARGON DANDO MAYOR RESISTENCIA DESENGRASADA Y FOSFATIZADA TERMINADA CON UNA PROTECCIÓN DE PINTURA TERMOPLÁSTICA MICROPULVERIZADA EPÓXICA COLOR ARENA Y/O NEGRA HORNEADA A 180°, CON ASIENTO Y RESPALDO DE PLIANA Y PALETA DE GOTA COLOR AZUL, CON CANTOS DE PVC FORRADO EN LAMINDADO PLÁSTICO | MOBILESCO | S/N | S/N | 429.594 | 5101 | 2005-03-14 | 2005-03-14 | 5762 | UPP/POA | OLVERA BAUTISTA JULIO CÉSAR | AULA NO. A 20 | MOBILESCO PACHUCA, S.A. DE C.V. | 119
UPPMOSP0728 | SILLA CON PALETA | SILLA CON PALETA ELABORADA EN ESTRUCTURA TUBULAR DE 1" CAL 18, SOLDADA CON ALAMBRE MICROFUNDIDO CON ARGON DANDO MAYOR RESISTENCIA DESENGRASADA Y FOSFATIZADA TERMINADA CON UNA PROTECCIÓN DE PINTURA TERMOPLÁSTICA MICROPULVERIZADA EPÓXICA COLOR ARENA Y/O NEGRA HORNEADA A 180°, CON ASIENTO Y RESPALDO DE PLIANA Y PALETA DE GOTA COLOR AZUL, CON CANTOS DE PVC FORRADO EN LAMINDADO PLÁSTICO | MOBILESCO | S/N | S/N | 429.594 | 5101 | 2005-03-14 | 2005-03-14 | 5762 | UPP/POA | OLVERA BAUTISTA JULIO CÉSAR | AULA NO. A 20 | MOBILESCO PACHUCA, S.A. DE C.V. | 119
UPPMOSP0729 | SILLA CON PALETA | SILLA CON PALETA ELABORADA EN ESTRUCTURA TUBULAR DE 1" CAL 18, SOLDADA CON ALAMBRE MICROFUNDIDO CON ARGON DANDO MAYOR RESISTENCIA DESENGRASADA Y FOSFATIZADA TERMINADA CON UNA PROTECCIÓN DE PINTURA TERMOPLÁSTICA MICROPULVERIZADA EPÓXICA COLOR ARENA Y/O NEGRA HORNEADA A 180°, CON ASIENTO Y RESPALDO DE PLIANA Y PALETA DE GOTA COLOR AZUL, CON CANTOS DE PVC FORRADO EN LAMINDADO PLÁSTICO | MOBILESCO | S/N | S/N | 429.594 | 5101 | 2005-03-14 | 2005-03-14 | 5762 | UPP/POA | OLVERA BAUTISTA JULIO CÉSAR | AULA NO. A 20 | MOBILESCO PACHUCA, S.A. DE C.V. | 119
UPPMOSP0730 | SILLA CON PALETA | SILLA CON PALETA ELABORADA EN ESTRUCTURA TUBULAR DE 1" CAL 18, SOLDADA CON ALAMBRE MICROFUNDIDO CON ARGON DANDO MAYOR RESISTENCIA DESENGRASADA Y FOSFATIZADA TERMINADA CON UNA PROTECCIÓN DE PINTURA TERMOPLÁSTICA MICROPULVERIZADA EPÓXICA COLOR ARENA Y/O NEGRA HORNEADA A 180°, CON ASIENTO Y RESPALDO DE PLIANA Y PALETA DE GOTA COLOR AZUL, CON CANTOS DE PVC FORRADO EN LAMINDADO PLÁSTICO | MOBILESCO | S/N | S/N | 429.594 | 5101 | 2005-03-14 | 2005-03-14 | 5762 | UPP/POA | OLVERA BAUTISTA JULIO CÉSAR | AULA NO. A 20 | MOBILESCO PACHUCA, S.A. DE C.V. | 119
UPPMOSP0731 | SILLA CON PALETA | SILLA CON PALETA ELABORADA EN ESTRUCTURA TUBULAR DE 1" CAL 18, SOLDADA CON ALAMBRE MICROFUNDIDO CON ARGON DANDO MAYOR RESISTENCIA DESENGRASADA Y FOSFATIZADA TERMINADA CON UNA PROTECCIÓN DE PINTURA TERMOPLÁSTICA MICROPULVERIZADA EPÓXICA COLOR ARENA Y/O NEGRA HORNEADA A 180°, CON ASIENTO Y RESPALDO DE PLIANA Y PALETA DE GOTA COLOR AZUL, CON CANTOS DE PVC FORRADO EN LAMINDADO PLÁSTICO | MOBILESCO | S/N | S/N | 429.594 | 5101 | 2005-03-14 | 2005-03-14 | 5762 | UPP/POA | OLVERA BAUTISTA JULIO CÉSAR | AULA NO. A 20 | MOBILESCO PACHUCA, S.A. DE C.V. | 119
UPPMOSP0732 | SILLA CON PALETA | SILLA CON PALETA ELABORADA EN ESTRUCTURA TUBULAR DE 1" CAL 18, SOLDADA CON ALAMBRE MICROFUNDIDO CON ARGON DANDO MAYOR RESISTENCIA DESENGRASADA Y FOSFATIZADA TERMINADA CON UNA PROTECCIÓN DE PINTURA TERMOPLÁSTICA MICROPULVERIZADA EPÓXICA COLOR ARENA Y/O NEGRA HORNEADA A 180°, CON ASIENTO Y RESPALDO DE PLIANA Y PALETA DE GOTA COLOR AZUL, CON CANTOS DE PVC FORRADO EN LAMINDADO PLÁSTICO | MOBILESCO | S/N | S/N | 429.594 | 5101 | 2005-03-14 | 2005-03-14 | 5762 | UPP/POA | OLVERA BAUTISTA JULIO CÉSAR | AULA NO. A 20 | MOBILESCO PACHUCA, S.A. DE C.V. | 119
UPPMOSP0733 | SILLA CON PALETA | SILLA CON PALETA ELABORADA EN ESTRUCTURA TUBULAR DE 1" CAL 18, SOLDADA CON ALAMBRE MICROFUNDIDO CON ARGON DANDO MAYOR RESISTENCIA DESENGRASADA Y FOSFATIZADA TERMINADA CON UNA PROTECCIÓN DE PINTURA TERMOPLÁSTICA MICROPULVERIZADA EPÓXICA COLOR ARENA Y/O NEGRA HORNEADA A 180°, CON ASIENTO Y RESPALDO DE PLIANA Y PALETA DE GOTA COLOR AZUL, CON CANTOS DE PVC FORRADO EN LAMINDADO PLÁSTICO | MOBILESCO | S/N | S/N | 429.594 | 5101 | 2005-03-14 | 2005-03-14 | 5762 | UPP/POA | OLVERA BAUTISTA JULIO CÉSAR | AULA NO. A 20 | MOBILESCO PACHUCA, S.A. DE C.V. | 119
UPPMOSP0734 | SILLA CON PALETA | SILLA CON PALETA ELABORADA EN ESTRUCTURA TUBULAR DE 1" CAL 18, SOLDADA CON ALAMBRE MICROFUNDIDO CON ARGON DANDO MAYOR RESISTENCIA DESENGRASADA Y FOSFATIZADA TERMINADA CON UNA PROTECCIÓN DE PINTURA TERMOPLÁSTICA MICROPULVERIZADA EPÓXICA COLOR ARENA Y/O NEGRA HORNEADA A 180°, CON ASIENTO Y RESPALDO DE PLIANA Y PALETA DE GOTA COLOR AZUL, CON CANTOS DE PVC FORRADO EN LAMINDADO PLÁSTICO | MOBILESCO | S/N | S/N | 429.594 | 5101 | 2005-03-14 | 2005-03-14 | 5762 | UPP/POA | OLVERA BAUTISTA JULIO CÉSAR | AULA NO. A 20 | MOBILESCO PACHUCA, S.A. DE C.V. | 119
UPPMOSP0735 | SILLA CON PALETA | SILLA CON PALETA ELABORADA EN ESTRUCTURA TUBULAR DE 1" CAL 18, SOLDADA CON ALAMBRE MICROFUNDIDO CON ARGON DANDO MAYOR RESISTENCIA DESENGRASADA Y FOSFATIZADA TERMINADA CON UNA PROTECCIÓN DE PINTURA TERMOPLÁSTICA MICROPULVERIZADA EPÓXICA COLOR ARENA Y/O NEGRA HORNEADA A 180°, CON ASIENTO Y RESPALDO DE PLIANA Y PALETA DE GOTA COLOR AZUL, CON CANTOS DE PVC FORRADO EN LAMINDADO PLÁSTICO | MOBILESCO | S/N | S/N | 429.594 | 5101 | 2005-03-14 | 2005-03-14 | 5762 | UPP/POA | OLVERA BAUTISTA JULIO CÉSAR | AULA NO. A 20 | MOBILESCO PACHUCA, S.A. DE C.V. | 119
UPPMOSP0736 | SILLA CON PALETA | SILLA CON PALETA ELABORADA EN ESTRUCTURA TUBULAR DE 1" CAL 18, SOLDADA CON ALAMBRE MICROFUNDIDO CON ARGON DANDO MAYOR RESISTENCIA DESENGRASADA Y FOSFATIZADA TERMINADA CON UNA PROTECCIÓN DE PINTURA TERMOPLÁSTICA MICROPULVERIZADA EPÓXICA COLOR ARENA Y/O NEGRA HORNEADA A 180°, CON ASIENTO Y RESPALDO DE PLIANA Y PALETA DE GOTA COLOR AZUL, CON CANTOS DE PVC FORRADO EN LAMINDADO PLÁSTICO | MOBILESCO | S/N | S/N | 429.594 | 5101 | 2005-03-14 | 2005-03-14 | 5762 | UPP/POA | OLVERA BAUTISTA JULIO CÉSAR | AULA NO. A 20 | MOBILESCO PACHUCA, S.A. DE C.V. | 119
UPPMOSP0737 | SILLA CON PALETA | SILLA CON PALETA ELABORADA EN ESTRUCTURA TUBULAR DE 1" CAL 18, SOLDADA CON ALAMBRE MICROFUNDIDO CON ARGON DANDO MAYOR RESISTENCIA DESENGRASADA Y FOSFATIZADA TERMINADA CON UNA PROTECCIÓN DE PINTURA TERMOPLÁSTICA MICROPULVERIZADA EPÓXICA COLOR ARENA Y/O NEGRA HORNEADA A 180°, CON ASIENTO Y RESPALDO DE PLIANA Y PALETA DE GOTA COLOR AZUL, CON CANTOS DE PVC FORRADO EN LAMINDADO PLÁSTICO | MOBILESCO | S/N | S/N | 429.594 | 5101 | 2005-03-14 | 2005-03-14 | 5762 | UPP/POA | OLVERA BAUTISTA JULIO CÉSAR | AULA NO. A 20 | MOBILESCO PACHUCA, S.A. DE C.V. | 119
UPPMOSP0738 | SILLA CON PALETA | SILLA CON PALETA ELABORADA EN ESTRUCTURA TUBULAR DE 1" CAL 18, SOLDADA CON ALAMBRE MICROFUNDIDO CON ARGON DANDO MAYOR RESISTENCIA DESENGRASADA Y FOSFATIZADA TERMINADA CON UNA PROTECCIÓN DE PINTURA TERMOPLÁSTICA MICROPULVERIZADA EPÓXICA COLOR ARENA Y/O NEGRA HORNEADA A 180°, CON ASIENTO Y RESPALDO DE PLIANA Y PALETA DE GOTA COLOR AZUL, CON CANTOS DE PVC FORRADO EN LAMINDADO PLÁSTICO | MOBILESCO | S/N | S/N | 429.594 | 5101 | 2005-03-14 | 2005-03-14 | 5762 | UPP/POA | OLVERA BAUTISTA JULIO CÉSAR | AULA NO. A 20 | MOBILESCO PACHUCA, S.A. DE C.V. | 119
UPPMOSP0739 | SILLA CON PALETA | SILLA CON PALETA ELABORADA EN ESTRUCTURA TUBULAR DE 1" CAL 18, SOLDADA CON ALAMBRE MICROFUNDIDO CON ARGON DANDO MAYOR RESISTENCIA DESENGRASADA Y FOSFATIZADA TERMINADA CON UNA PROTECCIÓN DE PINTURA TERMOPLÁSTICA MICROPULVERIZADA EPÓXICA COLOR ARENA Y/O NEGRA HORNEADA A 180°, CON ASIENTO Y RESPALDO DE PLIANA Y PALETA DE GOTA COLOR AZUL, CON CANTOS DE PVC FORRADO EN LAMINDADO PLÁSTICO | MOBILESCO | S/N | S/N | 429.594 | 5101 | 2005-03-14 | 2005-03-14 | 5762 | UPP/POA | OLVERA BAUTISTA JULIO CÉSAR | AULA NO. A 20 | MOBILESCO PACHUCA, S.A. DE C.V. | 119
UPPMOSP0740 | SILLA CON PALETA | SILLA CON PALETA ELABORADA EN ESTRUCTURA TUBULAR DE 1" CAL 18, SOLDADA CON ALAMBRE MICROFUNDIDO CON ARGON DANDO MAYOR RESISTENCIA DESENGRASADA Y FOSFATIZADA TERMINADA CON UNA PROTECCIÓN DE PINTURA TERMOPLÁSTICA MICROPULVERIZADA EPÓXICA COLOR ARENA Y/O NEGRA HORNEADA A 180°, CON ASIENTO Y RESPALDO DE PLIANA Y PALETA DE GOTA COLOR AZUL, CON CANTOS DE PVC FORRADO EN LAMINDADO PLÁSTICO | MOBILESCO | S/N | S/N | 429.594 | 5101 | 2005-03-14 | 2005-03-14 | 5762 | UPP/POA | OLVERA BAUTISTA JULIO CÉSAR | AULA NO. A 20 | MOBILESCO PACHUCA, S.A. DE C.V. | 119
UPPMOSP0741 | SILLA CON PALETA | SILLA CON PALETA ELABORADA EN ESTRUCTURA TUBULAR DE 1" CAL 18, SOLDADA CON ALAMBRE MICROFUNDIDO CON ARGON DANDO MAYOR RESISTENCIA DESENGRASADA Y FOSFATIZADA TERMINADA CON UNA PROTECCIÓN DE PINTURA TERMOPLÁSTICA MICROPULVERIZADA EPÓXICA COLOR ARENA Y/O NEGRA HORNEADA A 180°, CON ASIENTO Y RESPALDO DE PLIANA Y PALETA DE GOTA COLOR AZUL, CON CANTOS DE PVC FORRADO EN LAMINDADO PLÁSTICO | MOBILESCO | S/N | S/N | 429.594 | 5101 | 2005-03-14 | 2005-03-14 | 5762 | UPP/POA | OLVERA BAUTISTA JULIO CÉSAR | AULA NO. A 20 | MOBILESCO PACHUCA, S.A. DE C.V. | 119
UPPMOSP0742 | SILLA CON PALETA | SILLA CON PALETA ELABORADA EN ESTRUCTURA TUBULAR DE 1" CAL 18, SOLDADA CON ALAMBRE MICROFUNDIDO CON ARGON DANDO MAYOR RESISTENCIA DESENGRASADA Y FOSFATIZADA TERMINADA CON UNA PROTECCIÓN DE PINTURA TERMOPLÁSTICA MICROPULVERIZADA EPÓXICA COLOR ARENA Y/O NEGRA HORNEADA A 180°, CON ASIENTO Y RESPALDO DE PLIANA Y PALETA DE GOTA COLOR AZUL, CON CANTOS DE PVC FORRADO EN LAMINDADO PLÁSTICO | MOBILESCO | S/N | S/N | 429.594 | 5101 | 2005-03-14 | 2005-03-14 | 5762 | UPP/POA | OLVERA BAUTISTA JULIO CÉSAR | AULA NO. A 20 | MOBILESCO PACHUCA, S.A. DE C.V. | 119
UPPMOSP0743 | SILLA CON PALETA | SILLA CON PALETA ELABORADA EN ESTRUCTURA TUBULAR DE 1" CAL 18, SOLDADA CON ALAMBRE MICROFUNDIDO CON ARGON DANDO MAYOR RESISTENCIA DESENGRASADA Y FOSFATIZADA TERMINADA CON UNA PROTECCIÓN DE PINTURA TERMOPLÁSTICA MICROPULVERIZADA EPÓXICA COLOR ARENA Y/O NEGRA HORNEADA A 180°, CON ASIENTO Y RESPALDO DE PLIANA Y PALETA DE GOTA COLOR AZUL, CON CANTOS DE PVC FORRADO EN LAMINDADO PLÁSTICO | MOBILESCO | S/N | S/N | 429.594 | 5101 | 2005-03-14 | 2005-03-14 | 5762 | UPP/POA | OLVERA BAUTISTA JULIO CÉSAR | AULA NO. A 20 | MOBILESCO PACHUCA, S.A. DE C.V. | 119
UPPMOSP0744 | SILLA CON PALETA | SILLA CON PALETA ELABORADA EN ESTRUCTURA TUBULAR DE 1" CAL 18, SOLDADA CON ALAMBRE MICROFUNDIDO CON ARGON DANDO MAYOR RESISTENCIA DESENGRASADA Y FOSFATIZADA TERMINADA CON UNA PROTECCIÓN DE PINTURA TERMOPLÁSTICA MICROPULVERIZADA EPÓXICA COLOR ARENA Y/O NEGRA HORNEADA A 180°, CON ASIENTO Y RESPALDO DE PLIANA Y PALETA DE GOTA COLOR AZUL, CON CANTOS DE PVC FORRADO EN LAMINDADO PLÁSTICO | MOBILESCO | S/N | S/N | 429.594 | 5101 | 2005-03-14 | 2005-03-14 | 5762 | UPP/POA | OLVERA BAUTISTA JULIO CÉSAR | AULA NO. A 20 | MOBILESCO PACHUCA, S.A. DE C.V. | 119
UPPMOSP0745 | SILLA CON PALETA | SILLA CON PALETA ELABORADA EN ESTRUCTURA TUBULAR DE 1" CAL 18, SOLDADA CON ALAMBRE MICROFUNDIDO CON ARGON DANDO MAYOR RESISTENCIA DESENGRASADA Y FOSFATIZADA TERMINADA CON UNA PROTECCIÓN DE PINTURA TERMOPLÁSTICA MICROPULVERIZADA EPÓXICA COLOR ARENA Y/O NEGRA HORNEADA A 180°, CON ASIENTO Y RESPALDO DE PLIANA Y PALETA DE GOTA COLOR AZUL, CON CANTOS DE PVC FORRADO EN LAMINDADO PLÁSTICO | MOBILESCO | S/N | S/N | 429.594 | 5101 | 2005-03-14 | 2005-03-14 | 5762 | UPP/POA | OLVERA BAUTISTA JULIO CÉSAR | AULA NO. A 20 | MOBILESCO PACHUCA, S.A. DE C.V. | 119
UPPMOSP0746 | SILLA CON PALETA | SILLA CON PALETA ELABORADA EN ESTRUCTURA TUBULAR DE 1" CAL 18, SOLDADA CON ALAMBRE MICROFUNDIDO CON ARGON DANDO MAYOR RESISTENCIA DESENGRASADA Y FOSFATIZADA TERMINADA CON UNA PROTECCIÓN DE PINTURA TERMOPLÁSTICA MICROPULVERIZADA EPÓXICA COLOR ARENA Y/O NEGRA HORNEADA A 180°, CON ASIENTO Y RESPALDO DE PLIANA Y PALETA DE GOTA COLOR AZUL, CON CANTOS DE PVC FORRADO EN LAMINDADO PLÁSTICO | MOBILESCO | S/N | S/N | 357.995 | 5101 | 2005-11-03 | 2005-11-03 | 6155 | UPP/POA | OLVERA BAUTISTA JULIO CÉSAR | AULA NO. A 20 | MOBILESCO PACHUCA, S.A. DE C.V. | 119
UPPMOSP0747 | SILLA CON PALETA | SILLA CON PALETA ELABORADA EN ESTRUCTURA TUBULAR DE 1" CAL 18, SOLDADA CON ALAMBRE MICROFUNDIDO CON ARGON DANDO MAYOR RESISTENCIA DESENGRASADA Y FOSFATIZADA TERMINADA CON UNA PROTECCIÓN DE PINTURA TERMOPLÁSTICA MICROPULVERIZADA EPÓXICA COLOR ARENA Y/O NEGRA HORNEADA A 180°, CON ASIENTO Y RESPALDO DE PLIANA Y PALETA DE GOTA COLOR AZUL, CON CANTOS DE PVC FORRADO EN LAMINDADO PLÁSTICO | MOBILESCO | S/N | S/N | 357.995 | 5101 | 2005-11-03 | 2005-11-03 | 6155 | UPP/POA | OLVERA BAUTISTA JULIO CÉSAR | AULA NO. A 20 | MOBILESCO PACHUCA, S.A. DE C.V. | 119
UPPMOSP0748 | SILLA CON PALETA | SILLA CON PALETA ELABORADA EN ESTRUCTURA TUBULAR DE 1" CAL 18, SOLDADA CON ALAMBRE MICROFUNDIDO CON ARGON DANDO MAYOR RESISTENCIA DESENGRASADA Y FOSFATIZADA TERMINADA CON UNA PROTECCIÓN DE PINTURA TERMOPLÁSTICA MICROPULVERIZADA EPÓXICA COLOR ARENA Y/O NEGRA HORNEADA A 180°, CON ASIENTO Y RESPALDO DE PLIANA Y PALETA DE GOTA COLOR AZUL, CON CANTOS DE PVC FORRADO EN LAMINDADO PLÁSTICO | MOBILESCO | S/N | S/N | 357.995 | 5101 | 2005-11-03 | 2005-11-03 | 6155 | UPP/POA | OLVERA BAUTISTA JULIO CÉSAR | AULA NO. A 20 | MOBILESCO PACHUCA, S.A. DE C.V. | 119
UPPMOSP0749 | SILLA CON PALETA | SILLA CON PALETA ELABORADA EN ESTRUCTURA TUBULAR DE 1" CAL 18, SOLDADA CON ALAMBRE MICROFUNDIDO CON ARGON DANDO MAYOR RESISTENCIA DESENGRASADA Y FOSFATIZADA TERMINADA CON UNA PROTECCIÓN DE PINTURA TERMOPLÁSTICA MICROPULVERIZADA EPÓXICA COLOR ARENA Y/O NEGRA HORNEADA A 180°, CON ASIENTO Y RESPALDO DE PLIANA Y PALETA DE GOTA COLOR AZUL, CON CANTOS DE PVC FORRADO EN LAMINDADO PLÁSTICO | MOBILESCO | S/N | S/N | 357.995 | 5101 | 2005-11-03 | 2005-11-03 | 6155 | UPP/POA | OLVERA BAUTISTA JULIO CÉSAR | AULA NO. A 20 | MOBILESCO PACHUCA, S.A. DE C.V. | 119
UPPMOSP0750 | SILLA CON PALETA | SILLA CON PALETA ELABORADA EN ESTRUCTURA TUBULAR DE 1" CAL 18, SOLDADA CON ALAMBRE MICROFUNDIDO CON ARGON DANDO MAYOR RESISTENCIA DESENGRASADA Y FOSFATIZADA TERMINADA CON UNA PROTECCIÓN DE PINTURA TERMOPLÁSTICA MICROPULVERIZADA EPÓXICA COLOR ARENA Y/O NEGRA HORNEADA A 180°, CON ASIENTO Y RESPALDO DE PLIANA Y PALETA DE GOTA COLOR AZUL, CON CANTOS DE PVC FORRADO EN LAMINDADO PLÁSTICO | MOBILESCO | S/N | S/N | 357.995 | 5101 | 2005-11-03 | 2005-11-03 | 6155 | UPP/POA | OLVERA BAUTISTA JULIO CÉSAR | AULA NO. A 20 | MOBILESCO PACHUCA, S.A. DE C.V. | 119
UPPMOSP0751 | SILLA CON PALETA | SILLA CON PALETA ELABORADA EN ESTRUCTURA TUBULAR DE 1" CAL 18, SOLDADA CON ALAMBRE MICROFUNDIDO CON ARGON DANDO MAYOR RESISTENCIA DESENGRASADA Y FOSFATIZADA TERMINADA CON UNA PROTECCIÓN DE PINTURA TERMOPLÁSTICA MICROPULVERIZADA EPÓXICA COLOR ARENA Y/O NEGRA HORNEADA A 180°, CON ASIENTO Y RESPALDO DE PLIANA Y PALETA DE GOTA COLOR AZUL, CON CANTOS DE PVC FORRADO EN LAMINDADO PLÁSTICO | MOBILESCO | S/N | S/N | 357.995 | 5101 | 2005-11-03 | 2005-11-03 | 6155 | UPP/POA | FLORES GONZÁLEZ MARCO ANTONIO | LABORATORIO DE POSTGRADO | MOBILESCO PACHUCA, S.A. DE C.V. | 167
UPPMOSP0752 | SILLA CON PALETA | SILLA CON PALETA ELABORADA EN ESTRUCTURA TUBULAR DE 1" CAL 18, SOLDADA CON ALAMBRE MICROFUNDIDO CON ARGON DANDO MAYOR RESISTENCIA DESENGRASADA Y FOSFATIZADA TERMINADA CON UNA PROTECCIÓN DE PINTURA TERMOPLÁSTICA MICROPULVERIZADA EPÓXICA COLOR ARENA Y/O NEGRA HORNEADA A 180°, CON ASIENTO Y RESPALDO DE PLIANA Y PALETA DE GOTA COLOR AZUL, CON CANTOS DE PVC FORRADO EN LAMINDADO PLÁSTICO | MOBILESCO | S/N | S/N | 357.995 | 5101 | 2005-11-03 | 2005-11-03 | 6155 | UPP/POA | FLORES GONZÁLEZ MARCO ANTONIO | LABORATORIO DE POSTGRADO | MOBILESCO PACHUCA, S.A. DE C.V. | 167
UPPMOSP0753 | SILLA CON PALETA | SILLA CON PALETA ELABORADA EN ESTRUCTURA TUBULAR DE 1" CAL 18, SOLDADA CON ALAMBRE MICROFUNDIDO CON ARGON DANDO MAYOR RESISTENCIA DESENGRASADA Y FOSFATIZADA TERMINADA CON UNA PROTECCIÓN DE PINTURA TERMOPLÁSTICA MICROPULVERIZADA EPÓXICA COLOR ARENA Y/O NEGRA HORNEADA A 180°, CON ASIENTO Y RESPALDO DE PLIANA Y PALETA DE GOTA COLOR AZUL, CON CANTOS DE PVC FORRADO EN LAMINDADO PLÁSTICO | MOBILESCO | S/N | S/N | 357.995 | 5101 | 2005-11-03 | 2005-11-03 | 6155 | UPP/POA | FLORES GONZÁLEZ MARCO ANTONIO | LABORATORIO DE POSTGRADO | MOBILESCO PACHUCA, S.A. DE C.V. | 167
UPPMOSP0754 | SILLA CON PALETA | SILLA CON PALETA ELABORADA EN ESTRUCTURA TUBULAR DE 1" CAL 18, SOLDADA CON ALAMBRE MICROFUNDIDO CON ARGON DANDO MAYOR RESISTENCIA DESENGRASADA Y FOSFATIZADA TERMINADA CON UNA PROTECCIÓN DE PINTURA TERMOPLÁSTICA MICROPULVERIZADA EPÓXICA COLOR ARENA Y/O NEGRA HORNEADA A 180°, CON ASIENTO Y RESPALDO DE PLIANA Y PALETA DE GOTA COLOR AZUL, CON CANTOS DE PVC FORRADO EN LAMINDADO PLÁSTICO | MOBILESCO | S/N | S/N | 357.995 | 5101 | 2005-11-03 | 2005-11-03 | 6155 | UPP/POA | FLORES GONZÁLEZ MARCO ANTONIO | LABORATORIO DE POSTGRADO | MOBILESCO PACHUCA, S.A. DE C.V. | 167
UPPMOSP0755 | SILLA CON PALETA | SILLA CON PALETA ELABORADA EN ESTRUCTURA TUBULAR DE 1" CAL 18, SOLDADA CON ALAMBRE MICROFUNDIDO CON ARGON DANDO MAYOR RESISTENCIA DESENGRASADA Y FOSFATIZADA TERMINADA CON UNA PROTECCIÓN DE PINTURA TERMOPLÁSTICA MICROPULVERIZADA EPÓXICA COLOR ARENA Y/O NEGRA HORNEADA A 180°, CON ASIENTO Y RESPALDO DE PLIANA Y PALETA DE GOTA COLOR AZUL, CON CANTOS DE PVC FORRADO EN LAMINDADO PLÁSTICO | MOBILESCO | S/N | S/N | 357.995 | 5101 | 2005-11-03 | 2005-11-03 | 6155 | UPP/POA | FLORES GONZÁLEZ MARCO ANTONIO | LABORATORIO DE POSTGRADO | MOBILESCO PACHUCA, S.A. DE C.V. | 167
UPPMOSP0756 | SILLA CON PALETA | SILLA CON PALETA ELABORADA EN ESTRUCTURA TUBULAR DE 1" CAL 18, SOLDADA CON ALAMBRE MICROFUNDIDO CON ARGON DANDO MAYOR RESISTENCIA DESENGRASADA Y FOSFATIZADA TERMINADA CON UNA PROTECCIÓN DE PINTURA TERMOPLÁSTICA MICROPULVERIZADA EPÓXICA COLOR ARENA Y/O NEGRA HORNEADA A 180°, CON ASIENTO Y RESPALDO DE PLIANA Y PALETA DE GOTA COLOR AZUL, CON CANTOS DE PVC FORRADO EN LAMINDADO PLÁSTICO | MOBILESCO | S/N | S/N | 357.995 | 5101 | 2005-11-03 | 2005-11-03 | 6155 | UPP/POA | FLORES GONZÁLEZ MARCO ANTONIO | LABORATORIO DE POSTGRADO | MOBILESCO PACHUCA, S.A. DE C.V. | 167
UPPMOSP0757 | SILLA CON PALETA | SILLA CON PALETA ELABORADA EN ESTRUCTURA TUBULAR DE 1" CAL 18, SOLDADA CON ALAMBRE MICROFUNDIDO CON ARGON DANDO MAYOR RESISTENCIA DESENGRASADA Y FOSFATIZADA TERMINADA CON UNA PROTECCIÓN DE PINTURA TERMOPLÁSTICA MICROPULVERIZADA EPÓXICA COLOR ARENA Y/O NEGRA HORNEADA A 180°, CON ASIENTO Y RESPALDO DE PLIANA Y PALETA DE GOTA COLOR AZUL, CON CANTOS DE PVC FORRADO EN LAMINDADO PLÁSTICO | MOBILESCO | S/N | S/N | 357.995 | 5101 | 2005-11-03 | 2005-11-03 | 6155 | UPP/POA | FLORES GONZÁLEZ MARCO ANTONIO | LABORATORIO DE POSTGRADO | MOBILESCO PACHUCA, S.A. DE C.V. | 167
UPPMOSP0758 | SILLA CON PALETA | SILLA CON PALETA ELABORADA EN ESTRUCTURA TUBULAR DE 1" CAL 18, SOLDADA CON ALAMBRE MICROFUNDIDO CON ARGON DANDO MAYOR RESISTENCIA DESENGRASADA Y FOSFATIZADA TERMINADA CON UNA PROTECCIÓN DE PINTURA TERMOPLÁSTICA MICROPULVERIZADA EPÓXICA COLOR ARENA Y/O NEGRA HORNEADA A 180°, CON ASIENTO Y RESPALDO DE PLIANA Y PALETA DE GOTA COLOR AZUL, CON CANTOS DE PVC FORRADO EN LAMINDADO PLÁSTICO | MOBILESCO | S/N | S/N | 357.995 | 5101 | 2005-11-03 | 2005-11-03 | 6155 | UPP/POA | HERNÁNDEZ LÓPEZ JOHNNY | LABORATORIO DE SIMULACIÓN FINANCIERA | MOBILESCO PACHUCA, S.A. DE C.V. | 243
UPPMOSP0759 | SILLA CON PALETA | SILLA CON PALETA ELABORADA EN ESTRUCTURA TUBULAR DE 1" CAL 18, SOLDADA CON ALAMBRE MICROFUNDIDO CON ARGON DANDO MAYOR RESISTENCIA DESENGRASADA Y FOSFATIZADA TERMINADA CON UNA PROTECCIÓN DE PINTURA TERMOPLÁSTICA MICROPULVERIZADA EPÓXICA COLOR ARENA Y/O NEGRA HORNEADA A 180°, CON ASIENTO Y RESPALDO DE PLIANA Y PALETA DE GOTA COLOR AZUL, CON CANTOS DE PVC FORRADO EN LAMINDADO PLÁSTICO | MOBILESCO | S/N | S/N | 357.995 | 5101 | 2005-11-03 | 2005-11-03 | 6155 | UPP/POA | HERNÁNDEZ LÓPEZ JOHNNY | LABORATORIO DE SIMULACIÓN FINANCIERA | MOBILESCO PACHUCA, S.A. DE C.V. | 243
UPPMOSP0760 | SILLA CON PALETA | SILLA CON PALETA ELABORADA EN ESTRUCTURA TUBULAR DE 1" CAL 18, SOLDADA CON ALAMBRE MICROFUNDIDO CON ARGON DANDO MAYOR RESISTENCIA DESENGRASADA Y FOSFATIZADA TERMINADA CON UNA PROTECCIÓN DE PINTURA TERMOPLÁSTICA MICROPULVERIZADA EPÓXICA COLOR ARENA Y/O NEGRA HORNEADA A 180°, CON ASIENTO Y RESPALDO DE PLIANA Y PALETA DE GOTA COLOR AZUL, CON CANTOS DE PVC FORRADO EN LAMINDADO PLÁSTICO | MOBILESCO | S/N | S/N | 357.995 | 5101 | 2005-11-03 | 2005-11-03 | 6155 | UPP/POA | HERNÁNDEZ LÓPEZ JOHNNY | LABORATORIO DE SIMULACIÓN FINANCIERA | MOBILESCO PACHUCA, S.A. DE C.V. | 243
UPPMOSP0761 | SILLA CON PALETA | SILLA CON PALETA ELABORADA EN ESTRUCTURA TUBULAR DE 1" CAL 18, SOLDADA CON ALAMBRE MICROFUNDIDO CON ARGON DANDO MAYOR RESISTENCIA DESENGRASADA Y FOSFATIZADA TERMINADA CON UNA PROTECCIÓN DE PINTURA TERMOPLÁSTICA MICROPULVERIZADA EPÓXICA COLOR ARENA Y/O NEGRA HORNEADA A 180°, CON ASIENTO Y RESPALDO DE PLIANA Y PALETA DE GOTA COLOR AZUL, CON CANTOS DE PVC FORRADO EN LAMINDADO PLÁSTICO | MOBILESCO | S/N | S/N | 357.995 | 5101 | 2005-11-03 | 2005-11-03 | 6155 | UPP/POA | HERNÁNDEZ LÓPEZ JOHNNY | LABORATORIO DE SIMULACIÓN FINANCIERA | MOBILESCO PACHUCA, S.A. DE C.V. | 243
UPPMOSP0762 | SILLA CON PALETA | SILLA CON PALETA ELABORADA EN ESTRUCTURA TUBULAR DE 1" CAL 18, SOLDADA CON ALAMBRE MICROFUNDIDO CON ARGON DANDO MAYOR RESISTENCIA DESENGRASADA Y FOSFATIZADA TERMINADA CON UNA PROTECCIÓN DE PINTURA TERMOPLÁSTICA MICROPULVERIZADA EPÓXICA COLOR ARENA Y/O NEGRA HORNEADA A 180°, CON ASIENTO Y RESPALDO DE PLIANA Y PALETA DE GOTA COLOR AZUL, CON CANTOS DE PVC FORRADO EN LAMINDADO PLÁSTICO | MOBILESCO | S/N | S/N | 357.995 | 5101 | 2005-11-03 | 2005-11-03 | 6155 | UPP/POA | TOVAR SERRANO SANDRA IVONE | OFICINA EDIFICIO DOCENCIA | MOBILESCO PACHUCA, S.A. DE C.V. | 58
UPPMOSP0763 | SILLA CON PALETA | SILLA CON PALETA ELABORADA EN ESTRUCTURA TUBULAR DE 1" CAL 18, SOLDADA CON ALAMBRE MICROFUNDIDO CON ARGON DANDO MAYOR RESISTENCIA DESENGRASADA Y FOSFATIZADA TERMINADA CON UNA PROTECCIÓN DE PINTURA TERMOPLÁSTICA MICROPULVERIZADA EPÓXICA COLOR ARENA Y/O NEGRA HORNEADA A 180°, CON ASIENTO Y RESPALDO DE PLIANA Y PALETA DE GOTA COLOR AZUL, CON CANTOS DE PVC FORRADO EN LAMINDADO PLÁSTICO | MOBILESCO | S/N | S/N | 357.995 | 5101 | 2005-11-03 | 2005-11-03 | 6155 | UPP/POA | OLVERA BAUTISTA JULIO CÉSAR | AULA NO. A 45 | MOBILESCO PACHUCA, S.A. DE C.V. | 119
UPPMOSP0764 | SILLA CON PALETA | SILLA CON PALETA ELABORADA EN ESTRUCTURA TUBULAR DE 1" CAL 18, SOLDADA CON ALAMBRE MICROFUNDIDO CON ARGON DANDO MAYOR RESISTENCIA DESENGRASADA Y FOSFATIZADA TERMINADA CON UNA PROTECCIÓN DE PINTURA TERMOPLÁSTICA MICROPULVERIZADA EPÓXICA COLOR ARENA Y/O NEGRA HORNEADA A 180°, CON ASIENTO Y RESPALDO DE PLIANA Y PALETA DE GOTA COLOR AZUL, CON CANTOS DE PVC FORRADO EN LAMINDADO PLÁSTICO | MOBILESCO | S/N | S/N | 357.995 | 5101 | 2005-11-03 | 2005-11-03 | 6155 | UPP/POA | OLVERA BAUTISTA JULIO CÉSAR | AULA NO. A 45 | MOBILESCO PACHUCA, S.A. DE C.V. | 119
UPPMOSP0765 | SILLA CON PALETA | SILLA CON PALETA ELABORADA EN ESTRUCTURA TUBULAR DE 1" CAL 18, SOLDADA CON ALAMBRE MICROFUNDIDO CON ARGON DANDO MAYOR RESISTENCIA DESENGRASADA Y FOSFATIZADA TERMINADA CON UNA PROTECCIÓN DE PINTURA TERMOPLÁSTICA MICROPULVERIZADA EPÓXICA COLOR ARENA Y/O NEGRA HORNEADA A 180°, CON ASIENTO Y RESPALDO DE PLIANA Y PALETA DE GOTA COLOR AZUL, CON CANTOS DE PVC FORRADO EN LAMINDADO PLÁSTICO | MOBILESCO | S/N | S/N | 357.995 | 5101 | 2005-11-03 | 2005-11-03 | 6155 | UPP/POA | OLVERA BAUTISTA JULIO CÉSAR | AULA NO. A 45 | MOBILESCO PACHUCA, S.A. DE C.V. | 119
UPPMOSP0766 | SILLA CON PALETA | SILLA CON PALETA ELABORADA EN ESTRUCTURA TUBULAR DE 1" CAL 18, SOLDADA CON ALAMBRE MICROFUNDIDO CON ARGON DANDO MAYOR RESISTENCIA DESENGRASADA Y FOSFATIZADA TERMINADA CON UNA PROTECCIÓN DE PINTURA TERMOPLÁSTICA MICROPULVERIZADA EPÓXICA COLOR ARENA Y/O NEGRA HORNEADA A 180°, CON ASIENTO Y RESPALDO DE PLIANA Y PALETA DE GOTA COLOR AZUL, CON CANTOS DE PVC FORRADO EN LAMINDADO PLÁSTICO | MOBILESCO | S/N | S/N | 357.995 | 5101 | 2005-11-03 | 2005-11-03 | 6155 | UPP/POA | OLVERA BAUTISTA JULIO CÉSAR | AULA NO. A 45 | MOBILESCO PACHUCA, S.A. DE C.V. | 119
UPPMOSP0767 | SILLA CON PALETA | SILLA CON PALETA ELABORADA EN ESTRUCTURA TUBULAR DE 1" CAL 18, SOLDADA CON ALAMBRE MICROFUNDIDO CON ARGON DANDO MAYOR RESISTENCIA DESENGRASADA Y FOSFATIZADA TERMINADA CON UNA PROTECCIÓN DE PINTURA TERMOPLÁSTICA MICROPULVERIZADA EPÓXICA COLOR ARENA Y/O NEGRA HORNEADA A 180°, CON ASIENTO Y RESPALDO DE PLIANA Y PALETA DE GOTA COLOR AZUL, CON CANTOS DE PVC FORRADO EN LAMINDADO PLÁSTICO | MOBILESCO | S/N | S/N | 357.995 | 5101 | 2005-11-03 | 2005-11-03 | 6155 | UPP/POA | OLVERA BAUTISTA JULIO CÉSAR | AULA NO. A 45 | MOBILESCO PACHUCA, S.A. DE C.V. | 119
UPPMOSP0768 | SILLA CON PALETA | SILLA CON PALETA ELABORADA EN ESTRUCTURA TUBULAR DE 1" CAL 18, SOLDADA CON ALAMBRE MICROFUNDIDO CON ARGON DANDO MAYOR RESISTENCIA DESENGRASADA Y FOSFATIZADA TERMINADA CON UNA PROTECCIÓN DE PINTURA TERMOPLÁSTICA MICROPULVERIZADA EPÓXICA COLOR ARENA Y/O NEGRA HORNEADA A 180°, CON ASIENTO Y RESPALDO DE PLIANA Y PALETA DE GOTA COLOR AZUL, CON CANTOS DE PVC FORRADO EN LAMINDADO PLÁSTICO | MOBILESCO | S/N | S/N | 357.995 | 5101 | 2005-11-03 | 2005-11-03 | 6155 | UPP/POA | OLVERA BAUTISTA JULIO CÉSAR | AULA NO. A 45 | MOBILESCO PACHUCA, S.A. DE C.V. | 119
UPPMOSP0769 | SILLA CON PALETA | SILLA CON PALETA ELABORADA EN ESTRUCTURA TUBULAR DE 1" CAL 18, SOLDADA CON ALAMBRE MICROFUNDIDO CON ARGON DANDO MAYOR RESISTENCIA DESENGRASADA Y FOSFATIZADA TERMINADA CON UNA PROTECCIÓN DE PINTURA TERMOPLÁSTICA MICROPULVERIZADA EPÓXICA COLOR ARENA Y/O NEGRA HORNEADA A 180°, CON ASIENTO Y RESPALDO DE PLIANA Y PALETA DE GOTA COLOR AZUL, CON CANTOS DE PVC FORRADO EN LAMINDADO PLÁSTICO | MOBILESCO | S/N | S/N | 357.995 | 5101 | 2005-11-03 | 2005-11-03 | 6155 | UPP/POA | MORALES MONTIEL ELISBETH CELENE | AULA NO. A 45 | MOBILESCO PACHUCA, S.A. DE C.V. | 94
UPPMOSP0770 | SILLA CON PALETA | SILLA CON PALETA ELABORADA EN ESTRUCTURA TUBULAR DE 1" CAL 18, SOLDADA CON ALAMBRE MICROFUNDIDO CON ARGON DANDO MAYOR RESISTENCIA DESENGRASADA Y FOSFATIZADA TERMINADA CON UNA PROTECCIÓN DE PINTURA TERMOPLÁSTICA MICROPULVERIZADA EPÓXICA COLOR ARENA Y/O NEGRA HORNEADA A 180°, CON ASIENTO Y RESPALDO DE PLIANA Y PALETA DE GOTA COLOR AZUL, CON CANTOS DE PVC FORRADO EN LAMINDADO PLÁSTICO | MOBILESCO | S/N | S/N | 357.995 | 5101 | 2005-11-03 | 2005-11-03 | 6155 | UPP/POA | HERNÁNDEZ HERNÁNDEZ KAREN | OFICINA EDIFICIO DOCENCIA | MOBILESCO PACHUCA, S.A. DE C.V. | 246
UPPMOSP0771 | SILLA CON PALETA | SILLA CON PALETA ELABORADA EN ESTRUCTURA TUBULAR DE 1" CAL 18, SOLDADA CON ALAMBRE MICROFUNDIDO CON ARGON DANDO MAYOR RESISTENCIA DESENGRASADA Y FOSFATIZADA TERMINADA CON UNA PROTECCIÓN DE PINTURA TERMOPLÁSTICA MICROPULVERIZADA EPÓXICA COLOR ARENA Y/O NEGRA HORNEADA A 180°, CON ASIENTO Y RESPALDO DE PLIANA Y PALETA DE GOTA COLOR AZUL, CON CANTOS DE PVC FORRADO EN LAMINDADO PLÁSTICO | MOBILESCO | S/N | S/N | 357.995 | 5101 | 2005-11-03 | 2005-11-03 | 6155 | UPP/POA | OLVERA BAUTISTA JULIO CÉSAR | AULA NO. A 24 | MOBILESCO PACHUCA, S.A. DE C.V. | 119
UPPMOSP0772 | SILLA CON PALETA | SILLA CON PALETA ELABORADA EN ESTRUCTURA TUBULAR DE 1" CAL 18, SOLDADA CON ALAMBRE MICROFUNDIDO CON ARGON DANDO MAYOR RESISTENCIA DESENGRASADA Y FOSFATIZADA TERMINADA CON UNA PROTECCIÓN DE PINTURA TERMOPLÁSTICA MICROPULVERIZADA EPÓXICA COLOR ARENA Y/O NEGRA HORNEADA A 180°, CON ASIENTO Y RESPALDO DE PLIANA Y PALETA DE GOTA COLOR AZUL, CON CANTOS DE PVC FORRADO EN LAMINDADO PLÁSTICO | MOBILESCO | S/N | S/N | 357.995 | 5101 | 2005-11-03 | 2005-11-03 | 6155 | UPP/POA | OLVERA BAUTISTA JULIO CÉSAR | AULA NO. A 24 | MOBILESCO PACHUCA, S.A. DE C.V. | 119
UPPMOSP0773 | SILLA CON PALETA | SILLA CON PALETA ELABORADA EN ESTRUCTURA TUBULAR DE 1" CAL 18, SOLDADA CON ALAMBRE MICROFUNDIDO CON ARGON DANDO MAYOR RESISTENCIA DESENGRASADA Y FOSFATIZADA TERMINADA CON UNA PROTECCIÓN DE PINTURA TERMOPLÁSTICA MICROPULVERIZADA EPÓXICA COLOR ARENA Y/O NEGRA HORNEADA A 180°, CON ASIENTO Y RESPALDO DE PLIANA Y PALETA DE GOTA COLOR AZUL, CON CANTOS DE PVC FORRADO EN LAMINDADO PLÁSTICO | MOBILESCO | S/N | S/N | 357.995 | 5101 | 2005-11-03 | 2005-11-03 | 6155 | UPP/POA | OLVERA BAUTISTA JULIO CÉSAR | AULA NO. A 24 | MOBILESCO PACHUCA, S.A. DE C.V. | 119
UPPMOSP0774 | SILLA CON PALETA | SILLA CON PALETA ELABORADA EN ESTRUCTURA TUBULAR DE 1" CAL 18, SOLDADA CON ALAMBRE MICROFUNDIDO CON ARGON DANDO MAYOR RESISTENCIA DESENGRASADA Y FOSFATIZADA TERMINADA CON UNA PROTECCIÓN DE PINTURA TERMOPLÁSTICA MICROPULVERIZADA EPÓXICA COLOR ARENA Y/O NEGRA HORNEADA A 180°, CON ASIENTO Y RESPALDO DE PLIANA Y PALETA DE GOTA COLOR AZUL, CON CANTOS DE PVC FORRADO EN LAMINDADO PLÁSTICO | MOBILESCO | S/N | S/N | 357.995 | 5101 | 2005-11-03 | 2005-11-03 | 6155 | UPP/POA | OLVERA BAUTISTA JULIO CÉSAR | AULA NO. A 24 | MOBILESCO PACHUCA, S.A. DE C.V. | 119
UPPMOSP0775 | SILLA CON PALETA | SILLA CON PALETA ELABORADA EN ESTRUCTURA TUBULAR DE 1" CAL 18, SOLDADA CON ALAMBRE MICROFUNDIDO CON ARGON DANDO MAYOR RESISTENCIA DESENGRASADA Y FOSFATIZADA TERMINADA CON UNA PROTECCIÓN DE PINTURA TERMOPLÁSTICA MICROPULVERIZADA EPÓXICA COLOR ARENA Y/O NEGRA HORNEADA A 180°, CON ASIENTO Y RESPALDO DE PLIANA Y PALETA DE GOTA COLOR AZUL, CON CANTOS DE PVC FORRADO EN LAMINDADO PLÁSTICO | MOBILESCO | S/N | S/N | 357.995 | 5101 | 2005-11-03 | 2005-11-03 | 6155 | UPP/POA | OLVERA BAUTISTA JULIO CÉSAR | AULA NO. A 24 | MOBILESCO PACHUCA, S.A. DE C.V. | 119
UPPMOSP0776 | SILLA CON PALETA | SILLA CON PALETA ELABORADA EN ESTRUCTURA TUBULAR DE 1" CAL 18, SOLDADA CON ALAMBRE MICROFUNDIDO CON ARGON DANDO MAYOR RESISTENCIA DESENGRASADA Y FOSFATIZADA TERMINADA CON UNA PROTECCIÓN DE PINTURA TERMOPLÁSTICA MICROPULVERIZADA EPÓXICA COLOR ARENA Y/O NEGRA HORNEADA A 180°, CON ASIENTO Y RESPALDO DE PLIANA Y PALETA DE GOTA COLOR AZUL, CON CANTOS DE PVC FORRADO EN LAMINDADO PLÁSTICO | MOBILESCO | S/N | S/N | 357.995 | 5101 | 2005-11-03 | 2005-11-03 | 6155 | UPP/POA | OLVERA BAUTISTA JULIO CÉSAR | AULA NO. A 41 | MOBILESCO PACHUCA, S.A. DE C.V. | 119
UPPMOSP0777 | SILLA CON PALETA | SILLA CON PALETA ELABORADA EN ESTRUCTURA TUBULAR DE 1" CAL 18, SOLDADA CON ALAMBRE MICROFUNDIDO CON ARGON DANDO MAYOR RESISTENCIA DESENGRASADA Y FOSFATIZADA TERMINADA CON UNA PROTECCIÓN DE PINTURA TERMOPLÁSTICA MICROPULVERIZADA EPÓXICA COLOR ARENA Y/O NEGRA HORNEADA A 180°, CON ASIENTO Y RESPALDO DE PLIANA Y PALETA DE GOTA COLOR AZUL, CON CANTOS DE PVC FORRADO EN LAMINDADO PLÁSTICO | MOBILESCO | S/N | S/N | 357.995 | 5101 | 2005-11-03 | 2005-11-03 | 6155 | UPP/POA | OLVERA BAUTISTA JULIO CÉSAR | AULA NO. A 41 | MOBILESCO PACHUCA, S.A. DE C.V. | 119
UPPMOSP0778 | SILLA CON PALETA | SILLA CON PALETA ELABORADA EN ESTRUCTURA TUBULAR DE 1" CAL 18, SOLDADA CON ALAMBRE MICROFUNDIDO CON ARGON DANDO MAYOR RESISTENCIA DESENGRASADA Y FOSFATIZADA TERMINADA CON UNA PROTECCIÓN DE PINTURA TERMOPLÁSTICA MICROPULVERIZADA EPÓXICA COLOR ARENA Y/O NEGRA HORNEADA A 180°, CON ASIENTO Y RESPALDO DE PLIANA Y PALETA DE GOTA COLOR AZUL, CON CANTOS DE PVC FORRADO EN LAMINDADO PLÁSTICO | MOBILESCO | S/N | S/N | 357.995 | 5101 | 2005-11-03 | 2005-11-03 | 6155 | UPP/POA | OLVERA BAUTISTA JULIO CÉSAR | AULA NO. A 41 | MOBILESCO PACHUCA, S.A. DE C.V. | 119
UPPMOSP0779 | SILLA CON PALETA | SILLA CON PALETA ELABORADA EN ESTRUCTURA TUBULAR DE 1" CAL 18, SOLDADA CON ALAMBRE MICROFUNDIDO CON ARGON DANDO MAYOR RESISTENCIA DESENGRASADA Y FOSFATIZADA TERMINADA CON UNA PROTECCIÓN DE PINTURA TERMOPLÁSTICA MICROPULVERIZADA EPÓXICA COLOR ARENA Y/O NEGRA HORNEADA A 180°, CON ASIENTO Y RESPALDO DE PLIANA Y PALETA DE GOTA COLOR AZUL, CON CANTOS DE PVC FORRADO EN LAMINDADO PLÁSTICO | MOBILESCO | S/N | S/N | 357.995 | 5101 | 2005-11-03 | 2005-11-03 | 6155 | UPP/POA | OLVERA BAUTISTA JULIO CÉSAR | AULA NO. A 41 | MOBILESCO PACHUCA, S.A. DE C.V. | 119
UPPMOSP0780 | SILLA CON PALETA | SILLA CON PALETA ELABORADA EN ESTRUCTURA TUBULAR DE 1" CAL 18, SOLDADA CON ALAMBRE MICROFUNDIDO CON ARGON DANDO MAYOR RESISTENCIA DESENGRASADA Y FOSFATIZADA TERMINADA CON UNA PROTECCIÓN DE PINTURA TERMOPLÁSTICA MICROPULVERIZADA EPÓXICA COLOR ARENA Y/O NEGRA HORNEADA A 180°, CON ASIENTO Y RESPALDO DE PLIANA Y PALETA DE GOTA COLOR AZUL, CON CANTOS DE PVC FORRADO EN LAMINDADO PLÁSTICO | MOBILESCO | S/N | S/N | 357.995 | 5101 | 2005-11-03 | 2005-11-03 | 6155 | UPP/POA | OLVERA BAUTISTA JULIO CÉSAR | AULA NO. A 41 | MOBILESCO PACHUCA, S.A. DE C.V. | 119
UPPMOSP0781 | SILLA CON PALETA | SILLA CON PALETA ELABORADA EN ESTRUCTURA TUBULAR DE 1" CAL 18, SOLDADA CON ALAMBRE MICROFUNDIDO CON ARGON DANDO MAYOR RESISTENCIA DESENGRASADA Y FOSFATIZADA TERMINADA CON UNA PROTECCIÓN DE PINTURA TERMOPLÁSTICA MICROPULVERIZADA EPÓXICA COLOR ARENA Y/O NEGRA HORNEADA A 180°, CON ASIENTO Y RESPALDO DE PLIANA Y PALETA DE GOTA COLOR AZUL, CON CANTOS DE PVC FORRADO EN LAMINDADO PLÁSTICO | MOBILESCO | S/N | S/N | 357.995 | 5101 | 2005-11-03 | 2005-11-03 | 6155 | UPP/POA | TOVAR SERRANO SANDRA IVONE | SALÓN DE CULTURA I | MOBILESCO PACHUCA, S.A. DE C.V. | 58
UPPMOSP0782 | SILLA CON PALETA | SILLA CON PALETA ELABORADA EN ESTRUCTURA TUBULAR DE 1" CAL 18, SOLDADA CON ALAMBRE MICROFUNDIDO CON ARGON DANDO MAYOR RESISTENCIA DESENGRASADA Y FOSFATIZADA TERMINADA CON UNA PROTECCIÓN DE PINTURA TERMOPLÁSTICA MICROPULVERIZADA EPÓXICA COLOR ARENA Y/O NEGRA HORNEADA A 180°, CON ASIENTO Y RESPALDO DE PLIANA Y PALETA DE GOTA COLOR AZUL, CON CANTOS DE PVC FORRADO EN LAMINDADO PLÁSTICO | MOBILESCO | S/N | S/N | 357.995 | 5101 | 2005-11-03 | 2005-11-03 | 6155 | UPP/POA | TOVAR SERRANO SANDRA IVONE | SALÓN DE CULTURA I | MOBILESCO PACHUCA, S.A. DE C.V. | 58
UPPMOSP0783 | SILLA CON PALETA | SILLA CON PALETA ELABORADA EN ESTRUCTURA TUBULAR DE 1" CAL 18, SOLDADA CON ALAMBRE MICROFUNDIDO CON ARGON DANDO MAYOR RESISTENCIA DESENGRASADA Y FOSFATIZADA TERMINADA CON UNA PROTECCIÓN DE PINTURA TERMOPLÁSTICA MICROPULVERIZADA EPÓXICA COLOR ARENA Y/O NEGRA HORNEADA A 180°, CON ASIENTO Y RESPALDO DE PLIANA Y PALETA DE GOTA COLOR AZUL, CON CANTOS DE PVC FORRADO EN LAMINDADO PLÁSTICO | MOBILESCO | S/N | S/N | 357.995 | 5101 | 2005-11-03 | 2005-11-03 | 6155 | UPP/POA | TOVAR SERRANO SANDRA IVONE | SALÓN DE CULTURA I | MOBILESCO PACHUCA, S.A. DE C.V. | 58
UPPMOSP0784 | SILLA CON PALETA | SILLA CON PALETA ELABORADA EN ESTRUCTURA TUBULAR DE 1" CAL 18, SOLDADA CON ALAMBRE MICROFUNDIDO CON ARGON DANDO MAYOR RESISTENCIA DESENGRASADA Y FOSFATIZADA TERMINADA CON UNA PROTECCIÓN DE PINTURA TERMOPLÁSTICA MICROPULVERIZADA EPÓXICA COLOR ARENA Y/O NEGRA HORNEADA A 180°, CON ASIENTO Y RESPALDO DE PLIANA Y PALETA DE GOTA COLOR AZUL, CON CANTOS DE PVC FORRADO EN LAMINDADO PLÁSTICO | MOBILESCO | S/N | S/N | 357.995 | 5101 | 2005-11-03 | 2005-11-03 | 6155 | UPP/POA | HERNÁNDEZ GONZÁLEZ ANTONIO | GALERÓN I | MOBILESCO PACHUCA, S.A. DE C.V. | 127
UPPMOSP0785 | SILLA CON PALETA | SILLA CON PALETA ELABORADA EN ESTRUCTURA TUBULAR DE 1" CAL 18, SOLDADA CON ALAMBRE MICROFUNDIDO CON ARGON DANDO MAYOR RESISTENCIA DESENGRASADA Y FOSFATIZADA TERMINADA CON UNA PROTECCIÓN DE PINTURA TERMOPLÁSTICA MICROPULVERIZADA EPÓXICA COLOR ARENA Y/O NEGRA HORNEADA A 180°, CON ASIENTO Y RESPALDO DE PLIANA Y PALETA DE GOTA COLOR AZUL, CON CANTOS DE PVC FORRADO EN LAMINDADO PLÁSTICO | MOBILESCO | S/N | S/N | 357.995 | 5101 | 2005-11-03 | 2005-11-03 | 6155 | UPP/POA | FARFÁN GARCÍA JOSÉ MANUEL | GALERÓN I | MOBILESCO PACHUCA, S.A. DE C.V. | 219
UPPMOSP0786 | SILLA CON PALETA | SILLA CON PALETA ELABORADA EN ESTRUCTURA TUBULAR DE 1" CAL 18, SOLDADA CON ALAMBRE MICROFUNDIDO CON ARGON DANDO MAYOR RESISTENCIA DESENGRASADA Y FOSFATIZADA TERMINADA CON UNA PROTECCIÓN DE PINTURA TERMOPLÁSTICA MICROPULVERIZADA EPÓXICA COLOR ARENA Y/O NEGRA HORNEADA A 180°, CON ASIENTO Y RESPALDO DE PLIANA Y PALETA DE GOTA COLOR AZUL, CON CANTOS DE PVC FORRADO EN LAMINDADO PLÁSTICO | MOBILESCO | S/N | S/N | 357.995 | 5101 | 2005-11-03 | 2005-11-03 | 6155 | UPP/POA | NAVA LEANA FELIPE | GALERÓN I | MOBILESCO PACHUCA, S.A. DE C.V. | 132
UPPMOSP0787 | SILLA CON PALETA | SILLA CON PALETA ELABORADA EN ESTRUCTURA TUBULAR DE 1" CAL 18, SOLDADA CON ALAMBRE MICROFUNDIDO CON ARGON DANDO MAYOR RESISTENCIA DESENGRASADA Y FOSFATIZADA TERMINADA CON UNA PROTECCIÓN DE PINTURA TERMOPLÁSTICA MICROPULVERIZADA EPÓXICA COLOR ARENA Y/O NEGRA HORNEADA A 180°, CON ASIENTO Y RESPALDO DE PLIANA Y PALETA DE GOTA COLOR AZUL, CON CANTOS DE PVC FORRADO EN LAMINDADO PLÁSTICO | MOBILESCO | S/N | S/N | 357.995 | 5101 | 2005-11-03 | 2005-11-03 | 6155 | UPP/POA | TOVAR SERRANO SANDRA IVONE | SALÓN DE CULTURA I | MOBILESCO PACHUCA, S.A. DE C.V. | 58
UPPMOSP0788 | SILLA CON PALETA | SILLA CON PALETA ELABORADA EN ESTRUCTURA TUBULAR DE 1" CAL 18, SOLDADA CON ALAMBRE MICROFUNDIDO CON ARGON DANDO MAYOR RESISTENCIA DESENGRASADA Y FOSFATIZADA TERMINADA CON UNA PROTECCIÓN DE PINTURA TERMOPLÁSTICA MICROPULVERIZADA EPÓXICA COLOR ARENA Y/O NEGRA HORNEADA A 180°, CON ASIENTO Y RESPALDO DE PLIANA Y PALETA DE GOTA COLOR AZUL, CON CANTOS DE PVC FORRADO EN LAMINDADO PLÁSTICO | MOBILESCO | S/N | S/N | 357.995 | 5101 | 2005-11-03 | 2005-11-03 | 6155 | UPP/POA | TOVAR SERRANO SANDRA IVONE | SALÓN DE CULTURA I | MOBILESCO PACHUCA, S.A. DE C.V. | 58
UPPMOSP0789 | SILLA CON PALETA | SILLA CON PALETA ELABORADA EN ESTRUCTURA TUBULAR DE 1" CAL 18, SOLDADA CON ALAMBRE MICROFUNDIDO CON ARGON DANDO MAYOR RESISTENCIA DESENGRASADA Y FOSFATIZADA TERMINADA CON UNA PROTECCIÓN DE PINTURA TERMOPLÁSTICA MICROPULVERIZADA EPÓXICA COLOR ARENA Y/O NEGRA HORNEADA A 180°, CON ASIENTO Y RESPALDO DE PLIANA Y PALETA DE GOTA COLOR AZUL, CON CANTOS DE PVC FORRADO EN LAMINDADO PLÁSTICO | MOBILESCO | S/N | S/N | 357.995 | 5101 | 2005-11-03 | 2005-11-03 | 6155 | UPP/POA | TOVAR SERRANO SANDRA IVONE | SALÓN DE CULTURA I | MOBILESCO PACHUCA, S.A. DE C.V. | 58
UPPMOSP0790 | SILLA CON PALETA | SILLA CON PALETA ELABORADA EN ESTRUCTURA TUBULAR DE 1" CAL 18, SOLDADA CON ALAMBRE MICROFUNDIDO CON ARGON DANDO MAYOR RESISTENCIA DESENGRASADA Y FOSFATIZADA TERMINADA CON UNA PROTECCIÓN DE PINTURA TERMOPLÁSTICA MICROPULVERIZADA EPÓXICA COLOR ARENA Y/O NEGRA HORNEADA A 180°, CON ASIENTO Y RESPALDO DE PLIANA Y PALETA DE GOTA COLOR AZUL, CON CANTOS DE PVC FORRADO EN LAMINDADO PLÁSTICO | MOBILESCO | S/N | S/N | 357.995 | 5101 | 2005-11-03 | 2005-11-03 | 6155 | UPP/POA | TOVAR SERRANO SANDRA IVONE | SALÓN DE CULTURA I | MOBILESCO PACHUCA, S.A. DE C.V. | 58
UPPMOSP0791 | SILLA CON PALETA | SILLA CON PALETA ELABORADA EN ESTRUCTURA TUBULAR DE 1" CAL 18, SOLDADA CON ALAMBRE MICROFUNDIDO CON ARGON DANDO MAYOR RESISTENCIA DESENGRASADA Y FOSFATIZADA TERMINADA CON UNA PROTECCIÓN DE PINTURA TERMOPLÁSTICA MICROPULVERIZADA EPÓXICA COLOR ARENA Y/O NEGRA HORNEADA A 180°, CON ASIENTO Y RESPALDO DE PLIANA Y PALETA DE GOTA COLOR AZUL, CON CANTOS DE PVC FORRADO EN LAMINDADO PLÁSTICO | MOBILESCO | S/N | S/N | 357.995 | 5101 | 2005-11-03 | 2005-11-03 | 6155 | UPP/POA | TOVAR SERRANO SANDRA IVONE | SALÓN DE CULTURA I | MOBILESCO PACHUCA, S.A. DE C.V. | 58
UPPMOSP0792 | SILLA CON PALETA | SILLA CON PALETA ELABORADA EN ESTRUCTURA TUBULAR DE 1" CAL 18, SOLDADA CON ALAMBRE MICROFUNDIDO CON ARGON DANDO MAYOR RESISTENCIA DESENGRASADA Y FOSFATIZADA TERMINADA CON UNA PROTECCIÓN DE PINTURA TERMOPLÁSTICA MICROPULVERIZADA EPÓXICA COLOR ARENA Y/O NEGRA HORNEADA A 180°, CON ASIENTO Y RESPALDO DE PLIANA Y PALETA DE GOTA COLOR AZUL, CON CANTOS DE PVC FORRADO EN LAMINDADO PLÁSTICO | MOBILESCO | S/N | S/N | 357.995 | 5101 | 2005-11-03 | 2005-11-03 | 6155 | UPP/POA | TOVAR SERRANO SANDRA IVONE | SALÓN DE CULTURA I | MOBILESCO PACHUCA, S.A. DE C.V. | 58
UPPMOSP0793 | SILLA CON PALETA | SILLA CON PALETA ELABORADA EN ESTRUCTURA TUBULAR DE 1" CAL 18, SOLDADA CON ALAMBRE MICROFUNDIDO CON ARGON DANDO MAYOR RESISTENCIA DESENGRASADA Y FOSFATIZADA TERMINADA CON UNA PROTECCIÓN DE PINTURA TERMOPLÁSTICA MICROPULVERIZADA EPÓXICA COLOR ARENA Y/O NEGRA HORNEADA A 180°, CON ASIENTO Y RESPALDO DE PLIANA Y PALETA DE GOTA COLOR AZUL, CON CANTOS DE PVC FORRADO EN LAMINDADO PLÁSTICO | MOBILESCO | S/N | S/N | 357.995 | 5101 | 2005-11-03 | 2005-11-03 | 6155 | UPP/POA | TOVAR SERRANO SANDRA IVONE | SALÓN DE CULTURA I | MOBILESCO PACHUCA, S.A. DE C.V. | 58
UPPMOSP0794 | SILLA CON PALETA | SILLA CON PALETA ELABORADA EN ESTRUCTURA TUBULAR DE 1" CAL 18, SOLDADA CON ALAMBRE MICROFUNDIDO CON ARGON DANDO MAYOR RESISTENCIA DESENGRASADA Y FOSFATIZADA TERMINADA CON UNA PROTECCIÓN DE PINTURA TERMOPLÁSTICA MICROPULVERIZADA EPÓXICA COLOR ARENA Y/O NEGRA HORNEADA A 180°, CON ASIENTO Y RESPALDO DE PLIANA Y PALETA DE GOTA COLOR AZUL, CON CANTOS DE PVC FORRADO EN LAMINDADO PLÁSTICO | MOBILESCO | S/N | S/N | 357.995 | 5101 | 2005-11-03 | 2005-11-03 | 6155 | UPP/POA | TOVAR SERRANO SANDRA IVONE | SALÓN DE CULTURA I | MOBILESCO PACHUCA, S.A. DE C.V. | 58
UPPMOSP0795 | SILLA CON PALETA | SILLA CON PALETA ELABORADA EN ESTRUCTURA TUBULAR DE 1" CAL 18, SOLDADA CON ALAMBRE MICROFUNDIDO CON ARGON DANDO MAYOR RESISTENCIA DESENGRASADA Y FOSFATIZADA TERMINADA CON UNA PROTECCIÓN DE PINTURA TERMOPLÁSTICA MICROPULVERIZADA EPÓXICA COLOR ARENA Y/O NEGRA HORNEADA A 180°, CON ASIENTO Y RESPALDO DE PLIANA Y PALETA DE GOTA COLOR AZUL, CON CANTOS DE PVC FORRADO EN LAMINDADO PLÁSTICO | MOBILESCO | S/N | S/N | 357.995 | 5101 | 2005-11-03 | 2005-11-03 | 6155 | UPP/POA | TOVAR SERRANO SANDRA IVONE | SALÓN DE CULTURA I | MOBILESCO PACHUCA, S.A. DE C.V. | 58
UPPMOSP0796 | SILLA CON PALETA | SILLA CON PALETA ELABORADA EN ESTRUCTURA TUBULAR DE 1" CAL 18, SOLDADA CON ALAMBRE MICROFUNDIDO CON ARGON DANDO MAYOR RESISTENCIA DESENGRASADA Y FOSFATIZADA TERMINADA CON UNA PROTECCIÓN DE PINTURA TERMOPLÁSTICA MICROPULVERIZADA EPÓXICA COLOR ARENA Y/O NEGRA HORNEADA A 180°, CON ASIENTO Y RESPALDO DE PLIANA Y PALETA DE GOTA COLOR AZUL, CON CANTOS DE PVC FORRADO EN LAMINDADO PLÁSTICO | MOBILESCO | S/N | S/N | 357.995 | 5101 | 2005-11-03 | 2005-11-03 | 6155 | UPP/POA | TOVAR SERRANO SANDRA IVONE | SALÓN DE CULTURA I | MOBILESCO PACHUCA, S.A. DE C.V. | 58
UPPMOSP0797 | SILLA CON PALETA | SILLA CON PALETA ELABORADA EN ESTRUCTURA TUBULAR DE 1" CAL 18, SOLDADA CON ALAMBRE MICROFUNDIDO CON ARGON DANDO MAYOR RESISTENCIA DESENGRASADA Y FOSFATIZADA TERMINADA CON UNA PROTECCIÓN DE PINTURA TERMOPLÁSTICA MICROPULVERIZADA EPÓXICA COLOR ARENA Y/O NEGRA HORNEADA A 180°, CON ASIENTO Y RESPALDO DE PLIANA Y PALETA DE GOTA COLOR AZUL, CON CANTOS DE PVC FORRADO EN LAMINDADO PLÁSTICO | MOBILESCO | S/N | S/N | 357.995 | 5101 | 2005-11-03 | 2005-11-03 | 6155 | UPP/POA | TOVAR SERRANO SANDRA IVONE | SALÓN DE CULTURA I | MOBILESCO PACHUCA, S.A. DE C.V. | 58
UPPMOSP0798 | SILLA CON PALETA | SILLA CON PALETA ELABORADA EN ESTRUCTURA TUBULAR DE 1" CAL 18, SOLDADA CON ALAMBRE MICROFUNDIDO CON ARGON DANDO MAYOR RESISTENCIA DESENGRASADA Y FOSFATIZADA TERMINADA CON UNA PROTECCIÓN DE PINTURA TERMOPLÁSTICA MICROPULVERIZADA EPÓXICA COLOR ARENA Y/O NEGRA HORNEADA A 180°, CON ASIENTO Y RESPALDO DE PLIANA Y PALETA DE GOTA COLOR AZUL, CON CANTOS DE PVC FORRADO EN LAMINDADO PLÁSTICO | MOBILESCO | S/N | S/N | 357.995 | 5101 | 2005-11-03 | 2005-11-03 | 6155 | UPP/POA | OLVERA BAUTISTA JULIO CÉSAR | AULA NO. A 46 | MOBILESCO PACHUCA, S.A. DE C.V. | 119
UPPMOSP0799 | SILLA CON PALETA | SILLA CON PALETA ELABORADA EN ESTRUCTURA TUBULAR DE 1" CAL 18, SOLDADA CON ALAMBRE MICROFUNDIDO CON ARGON DANDO MAYOR RESISTENCIA DESENGRASADA Y FOSFATIZADA TERMINADA CON UNA PROTECCIÓN DE PINTURA TERMOPLÁSTICA MICROPULVERIZADA EPÓXICA COLOR ARENA Y/O NEGRA HORNEADA A 180°, CON ASIENTO Y RESPALDO DE PLIANA Y PALETA DE GOTA COLOR AZUL, CON CANTOS DE PVC FORRADO EN LAMINDADO PLÁSTICO | MOBILESCO | S/N | S/N | 357.995 | 5101 | 2005-11-03 | 2005-11-03 | 6155 | UPP/POA | OLVERA BAUTISTA JULIO CÉSAR | AULA NO. A 46 | MOBILESCO PACHUCA, S.A. DE C.V. | 119
UPPMOSP0800 | SILLA CON PALETA | SILLA CON PALETA ELABORADA EN ESTRUCTURA TUBULAR DE 1" CAL 18, SOLDADA CON ALAMBRE MICROFUNDIDO CON ARGON DANDO MAYOR RESISTENCIA DESENGRASADA Y FOSFATIZADA TERMINADA CON UNA PROTECCIÓN DE PINTURA TERMOPLÁSTICA MICROPULVERIZADA EPÓXICA COLOR ARENA Y/O NEGRA HORNEADA A 180°, CON ASIENTO Y RESPALDO DE PLIANA Y PALETA DE GOTA COLOR AZUL, CON CANTOS DE PVC FORRADO EN LAMINDADO PLÁSTICO | MOBILESCO | S/N | S/N | 357.995 | 5101 | 2005-11-03 | 2005-11-03 | 6155 | UPP/POA | OLVERA BAUTISTA JULIO CÉSAR | AULA NO. A 46 | MOBILESCO PACHUCA, S.A. DE C.V. | 119
UPPMOSP0801 | SILLA CON PALETA | SILLA CON PALETA ELABORADA EN ESTRUCTURA TUBULAR DE 1" CAL 18, SOLDADA CON ALAMBRE MICROFUNDIDO CON ARGON DANDO MAYOR RESISTENCIA DESENGRASADA Y FOSFATIZADA TERMINADA CON UNA PROTECCIÓN DE PINTURA TERMOPLÁSTICA MICROPULVERIZADA EPÓXICA COLOR ARENA Y/O NEGRA HORNEADA A 180°, CON ASIENTO Y RESPALDO DE PLIANA Y PALETA DE GOTA COLOR AZUL, CON CANTOS DE PVC FORRADO EN LAMINDADO PLÁSTICO | MOBILESCO | S/N | S/N | 357.995 | 5101 | 2005-11-03 | 2005-11-03 | 6155 | UPP/POA | OLVERA BAUTISTA JULIO CÉSAR | AULA NO. A 46 | MOBILESCO PACHUCA, S.A. DE C.V. | 119
UPPMOSP0802 | SILLA CON PALETA | SILLA CON PALETA ELABORADA EN ESTRUCTURA TUBULAR DE 1" CAL 18, SOLDADA CON ALAMBRE MICROFUNDIDO CON ARGON DANDO MAYOR RESISTENCIA DESENGRASADA Y FOSFATIZADA TERMINADA CON UNA PROTECCIÓN DE PINTURA TERMOPLÁSTICA MICROPULVERIZADA EPÓXICA COLOR ARENA Y/O NEGRA HORNEADA A 180°, CON ASIENTO Y RESPALDO DE PLIANA Y PALETA DE GOTA COLOR AZUL, CON CANTOS DE PVC FORRADO EN LAMINDADO PLÁSTICO | MOBILESCO | S/N | S/N | 357.995 | 5101 | 2005-11-03 | 2005-11-03 | 6155 | UPP/POA | OLVERA BAUTISTA JULIO CÉSAR | AULA NO. A 46 | MOBILESCO PACHUCA, S.A. DE C.V. | 119
UPPMOSP0803 | SILLA CON PALETA | SILLA CON PALETA ELABORADA EN ESTRUCTURA TUBULAR DE 1" CAL 18, SOLDADA CON ALAMBRE MICROFUNDIDO CON ARGON DANDO MAYOR RESISTENCIA DESENGRASADA Y FOSFATIZADA TERMINADA CON UNA PROTECCIÓN DE PINTURA TERMOPLÁSTICA MICROPULVERIZADA EPÓXICA COLOR ARENA Y/O NEGRA HORNEADA A 180°, CON ASIENTO Y RESPALDO DE PLIANA Y PALETA DE GOTA COLOR AZUL, CON CANTOS DE PVC FORRADO EN LAMINDADO PLÁSTICO | MOBILESCO | S/N | S/N | 357.995 | 5101 | 2005-11-03 | 2005-11-03 | 6155 | UPP/POA | OLVERA BAUTISTA JULIO CÉSAR | AULA NO. A 46 | MOBILESCO PACHUCA, S.A. DE C.V. | 119
UPPMOSP0804 | SILLA CON PALETA | SILLA CON PALETA ELABORADA EN ESTRUCTURA TUBULAR DE 1" CAL 18, SOLDADA CON ALAMBRE MICROFUNDIDO CON ARGON DANDO MAYOR RESISTENCIA DESENGRASADA Y FOSFATIZADA TERMINADA CON UNA PROTECCIÓN DE PINTURA TERMOPLÁSTICA MICROPULVERIZADA EPÓXICA COLOR ARENA Y/O NEGRA HORNEADA A 180°, CON ASIENTO Y RESPALDO DE PLIANA Y PALETA DE GOTA COLOR AZUL, CON CANTOS DE PVC FORRADO EN LAMINDADO PLÁSTICO | MOBILESCO | S/N | S/N | 357.995 | 5101 | 2005-11-03 | 2005-11-03 | 6155 | UPP/POA | OLVERA BAUTISTA JULIO CÉSAR | AULA NO. A 46 | MOBILESCO PACHUCA, S.A. DE C.V. | 119
UPPMOSP0805 | SILLA CON PALETA | SILLA CON PALETA ELABORADA EN ESTRUCTURA TUBULAR DE 1" CAL 18, SOLDADA CON ALAMBRE MICROFUNDIDO CON ARGON DANDO MAYOR RESISTENCIA DESENGRASADA Y FOSFATIZADA TERMINADA CON UNA PROTECCIÓN DE PINTURA TERMOPLÁSTICA MICROPULVERIZADA EPÓXICA COLOR ARENA Y/O NEGRA HORNEADA A 180°, CON ASIENTO Y RESPALDO DE PLIANA Y PALETA DE GOTA COLOR AZUL, CON CANTOS DE PVC FORRADO EN LAMINDADO PLÁSTICO | MOBILESCO | S/N | S/N | 357.995 | 5101 | 2005-11-03 | 2005-11-03 | 6155 | UPP/POA | OLVERA BAUTISTA JULIO CÉSAR | AULA NO. A 46 | MOBILESCO PACHUCA, S.A. DE C.V. | 119
UPPMOSP0806 | SILLA CON PALETA | SILLA CON PALETA ELABORADA EN ESTRUCTURA TUBULAR DE 1" CAL 18, SOLDADA CON ALAMBRE MICROFUNDIDO CON ARGON DANDO MAYOR RESISTENCIA DESENGRASADA Y FOSFATIZADA TERMINADA CON UNA PROTECCIÓN DE PINTURA TERMOPLÁSTICA MICROPULVERIZADA EPÓXICA COLOR ARENA Y/O NEGRA HORNEADA A 180°, CON ASIENTO Y RESPALDO DE PLIANA Y PALETA DE GOTA COLOR AZUL, CON CANTOS DE PVC FORRADO EN LAMINDADO PLÁSTICO | MOBILESCO | S/N | S/N | 357.995 | 5101 | 2005-11-03 | 2005-11-03 | 6155 | UPP/POA | OLVERA BAUTISTA JULIO CÉSAR | AULA NO. A 46 | MOBILESCO PACHUCA, S.A. DE C.V. | 119
UPPMOSP0807 | SILLA CON PALETA | SILLA CON PALETA ELABORADA EN ESTRUCTURA TUBULAR DE 1" CAL 18, SOLDADA CON ALAMBRE MICROFUNDIDO CON ARGON DANDO MAYOR RESISTENCIA DESENGRASADA Y FOSFATIZADA TERMINADA CON UNA PROTECCIÓN DE PINTURA TERMOPLÁSTICA MICROPULVERIZADA EPÓXICA COLOR ARENA Y/O NEGRA HORNEADA A 180°, CON ASIENTO Y RESPALDO DE PLIANA Y PALETA DE GOTA COLOR AZUL, CON CANTOS DE PVC FORRADO EN LAMINDADO PLÁSTICO | MOBILESCO | S/N | S/N | 357.995 | 5101 | 2005-11-03 | 2005-11-03 | 6155 | UPP/POA | OLVERA BAUTISTA JULIO CÉSAR | AULA NO. A 46 | MOBILESCO PACHUCA, S.A. DE C.V. | 119
UPPMOSP0808 | SILLA CON PALETA | SILLA CON PALETA ELABORADA EN ESTRUCTURA TUBULAR DE 1" CAL 18, SOLDADA CON ALAMBRE MICROFUNDIDO CON ARGON DANDO MAYOR RESISTENCIA DESENGRASADA Y FOSFATIZADA TERMINADA CON UNA PROTECCIÓN DE PINTURA TERMOPLÁSTICA MICROPULVERIZADA EPÓXICA COLOR ARENA Y/O NEGRA HORNEADA A 180°, CON ASIENTO Y RESPALDO DE PLIANA Y PALETA DE GOTA COLOR AZUL, CON CANTOS DE PVC FORRADO EN LAMINDADO PLÁSTICO | MOBILESCO | S/N | S/N | 357.995 | 5101 | 2005-11-03 | 2005-11-03 | 6155 | UPP/POA | OLVERA BAUTISTA JULIO CÉSAR | AULA NO. A 46 | MOBILESCO PACHUCA, S.A. DE C.V. | 119
UPPMOSP0809 | SILLA CON PALETA | SILLA CON PALETA ELABORADA EN ESTRUCTURA TUBULAR DE 1" CAL 18, SOLDADA CON ALAMBRE MICROFUNDIDO CON ARGON DANDO MAYOR RESISTENCIA DESENGRASADA Y FOSFATIZADA TERMINADA CON UNA PROTECCIÓN DE PINTURA TERMOPLÁSTICA MICROPULVERIZADA EPÓXICA COLOR ARENA Y/O NEGRA HORNEADA A 180°, CON ASIENTO Y RESPALDO DE PLIANA Y PALETA DE GOTA COLOR AZUL, CON CANTOS DE PVC FORRADO EN LAMINDADO PLÁSTICO | MOBILESCO | S/N | S/N | 357.995 | 5101 | 2005-11-03 | 2005-11-03 | 6155 | UPP/POA | OLVERA BAUTISTA JULIO CÉSAR | AULA NO. A 46 | MOBILESCO PACHUCA, S.A. DE C.V. | 119
UPPMOSP0810 | SILLA CON PALETA | SILLA CON PALETA ELABORADA EN ESTRUCTURA TUBULAR DE 1" CAL 18, SOLDADA CON ALAMBRE MICROFUNDIDO CON ARGON DANDO MAYOR RESISTENCIA DESENGRASADA Y FOSFATIZADA TERMINADA CON UNA PROTECCIÓN DE PINTURA TERMOPLÁSTICA MICROPULVERIZADA EPÓXICA COLOR ARENA Y/O NEGRA HORNEADA A 180°, CON ASIENTO Y RESPALDO DE PLIANA Y PALETA DE GOTA COLOR AZUL, CON CANTOS DE PVC FORRADO EN LAMINDADO PLÁSTICO | MOBILESCO | S/N | S/N | 357.995 | 5101 | 2005-11-03 | 2005-11-03 | 6155 | UPP/POA | HERNÁNDEZ LÓPEZ JOHNNY | LABORATORIO DE SIMULACIÓN FINANCIERA | MOBILESCO PACHUCA, S.A. DE C.V. | 243
UPPMOSP0811 | SILLA CON PALETA | SILLA CON PALETA ELABORADA EN ESTRUCTURA TUBULAR DE 1" CAL 18, SOLDADA CON ALAMBRE MICROFUNDIDO CON ARGON DANDO MAYOR RESISTENCIA DESENGRASADA Y FOSFATIZADA TERMINADA CON UNA PROTECCIÓN DE PINTURA TERMOPLÁSTICA MICROPULVERIZADA EPÓXICA COLOR ARENA Y/O NEGRA HORNEADA A 180°, CON ASIENTO Y RESPALDO DE PLIANA Y PALETA DE GOTA COLOR AZUL, CON CANTOS DE PVC FORRADO EN LAMINDADO PLÁSTICO | MOBILESCO | S/N | S/N | 357.995 | 5101 | 2005-11-03 | 2005-11-03 | 6155 | UPP/POA | HERNÁNDEZ LÓPEZ JOHNNY | LABORATORIO DE SIMULACIÓN FINANCIERA | MOBILESCO PACHUCA, S.A. DE C.V. | 243
UPPMOSP0812 | SILLA CON PALETA | SILLA CON PALETA ELABORADA EN ESTRUCTURA TUBULAR DE 1" CAL 18, SOLDADA CON ALAMBRE MICROFUNDIDO CON ARGON DANDO MAYOR RESISTENCIA DESENGRASADA Y FOSFATIZADA TERMINADA CON UNA PROTECCIÓN DE PINTURA TERMOPLÁSTICA MICROPULVERIZADA EPÓXICA COLOR ARENA Y/O NEGRA HORNEADA A 180°, CON ASIENTO Y RESPALDO DE PLIANA Y PALETA DE GOTA COLOR AZUL, CON CANTOS DE PVC FORRADO EN LAMINDADO PLÁSTICO | MOBILESCO | S/N | S/N | 357.995 | 5101 | 2005-11-03 | 2005-11-03 | 6155 | UPP/POA | HERNÁNDEZ LÓPEZ JOHNNY | LABORATORIO DE SIMULACIÓN FINANCIERA | MOBILESCO PACHUCA, S.A. DE C.V. | 243
UPPMOSP0813 | SILLA CON PALETA | SILLA CON PALETA ELABORADA EN ESTRUCTURA TUBULAR DE 1" CAL 18, SOLDADA CON ALAMBRE MICROFUNDIDO CON ARGON DANDO MAYOR RESISTENCIA DESENGRASADA Y FOSFATIZADA TERMINADA CON UNA PROTECCIÓN DE PINTURA TERMOPLÁSTICA MICROPULVERIZADA EPÓXICA COLOR ARENA Y/O NEGRA HORNEADA A 180°, CON ASIENTO Y RESPALDO DE PLIANA Y PALETA DE GOTA COLOR AZUL, CON CANTOS DE PVC FORRADO EN LAMINDADO PLÁSTICO | MOBILESCO | S/N | S/N | 357.995 | 5101 | 2005-11-03 | 2005-11-03 | 6155 | UPP/POA | OLVERA BAUTISTA JULIO CÉSAR | AULA NO. A 10 | MOBILESCO PACHUCA, S.A. DE C.V. | 119
UPPMOSP0814 | SILLA CON PALETA | SILLA CON PALETA ELABORADA EN ESTRUCTURA TUBULAR DE 1" CAL 18, SOLDADA CON ALAMBRE MICROFUNDIDO CON ARGON DANDO MAYOR RESISTENCIA DESENGRASADA Y FOSFATIZADA TERMINADA CON UNA PROTECCIÓN DE PINTURA TERMOPLÁSTICA MICROPULVERIZADA EPÓXICA COLOR ARENA Y/O NEGRA HORNEADA A 180°, CON ASIENTO Y RESPALDO DE PLIANA Y PALETA DE GOTA COLOR AZUL, CON CANTOS DE PVC FORRADO EN LAMINDADO PLÁSTICO | MOBILESCO | S/N | S/N | 357.995 | 5101 | 2005-11-03 | 2005-11-03 | 6155 | UPP/POA | HERNÁNDEZ LÓPEZ JOHNNY | LABORATORIO DE SIMULACIÓN FINANCIERA | MOBILESCO PACHUCA, S.A. DE C.V. | 243
UPPMOSP0815 | SILLA CON PALETA | SILLA CON PALETA ELABORADA EN ESTRUCTURA TUBULAR DE 1" CAL 18, SOLDADA CON ALAMBRE MICROFUNDIDO CON ARGON DANDO MAYOR RESISTENCIA DESENGRASADA Y FOSFATIZADA TERMINADA CON UNA PROTECCIÓN DE PINTURA TERMOPLÁSTICA MICROPULVERIZADA EPÓXICA COLOR ARENA Y/O NEGRA HORNEADA A 180°, CON ASIENTO Y RESPALDO DE PLIANA Y PALETA DE GOTA COLOR AZUL, CON CANTOS DE PVC FORRADO EN LAMINDADO PLÁSTICO | MOBILESCO | S/N | S/N | 357.995 | 5101 | 2005-11-03 | 2005-11-03 | 6155 | UPP/POA | HERNÁNDEZ ORTÍZ BENJAMÍN | LABORATORIO DE CÓMPUTO I | MOBILESCO PACHUCA, S.A. DE C.V. | 171
UPPMOSP0816 | SILLA CON PALETA | SILLA CON PALETA ELABORADA EN ESTRUCTURA TUBULAR DE 1" CAL 18, SOLDADA CON ALAMBRE MICROFUNDIDO CON ARGON DANDO MAYOR RESISTENCIA DESENGRASADA Y FOSFATIZADA TERMINADA CON UNA PROTECCIÓN DE PINTURA TERMOPLÁSTICA MICROPULVERIZADA EPÓXICA COLOR ARENA Y/O NEGRA HORNEADA A 180°, CON ASIENTO Y RESPALDO DE PLIANA Y PALETA DE GOTA COLOR AZUL, CON CANTOS DE PVC FORRADO EN LAMINDADO PLÁSTICO | MOBILESCO | S/N | S/N | 357.995 | 5101 | 2005-11-03 | 2005-11-03 | 6155 | UPP/POA | HERNÁNDEZ ORTÍZ BENJAMÍN | LABORATORIO DE CÓMPUTO I | MOBILESCO PACHUCA, S.A. DE C.V. | 171
UPPMOSP0817 | SILLA CON PALETA | SILLA CON PALETA ELABORADA EN ESTRUCTURA TUBULAR DE 1" CAL 18, SOLDADA CON ALAMBRE MICROFUNDIDO CON ARGON DANDO MAYOR RESISTENCIA DESENGRASADA Y FOSFATIZADA TERMINADA CON UNA PROTECCIÓN DE PINTURA TERMOPLÁSTICA MICROPULVERIZADA EPÓXICA COLOR ARENA Y/O NEGRA HORNEADA A 180°, CON ASIENTO Y RESPALDO DE PLIANA Y PALETA DE GOTA COLOR AZUL, CON CANTOS DE PVC FORRADO EN LAMINDADO PLÁSTICO | MOBILESCO | S/N | S/N | 357.995 | 5101 | 2005-11-03 | 2005-11-03 | 6155 | UPP/POA | HERNÁNDEZ ORTÍZ BENJAMÍN | LABORATORIO DE CÓMPUTO I | MOBILESCO PACHUCA, S.A. DE C.V. | 171
UPPMOSP0818 | SILLA CON PALETA | SILLA CON PALETA ELABORADA EN ESTRUCTURA TUBULAR DE 1" CAL 18, SOLDADA CON ALAMBRE MICROFUNDIDO CON ARGON DANDO MAYOR RESISTENCIA DESENGRASADA Y FOSFATIZADA TERMINADA CON UNA PROTECCIÓN DE PINTURA TERMOPLÁSTICA MICROPULVERIZADA EPÓXICA COLOR ARENA Y/O NEGRA HORNEADA A 180°, CON ASIENTO Y RESPALDO DE PLIANA Y PALETA DE GOTA COLOR AZUL, CON CANTOS DE PVC FORRADO EN LAMINDADO PLÁSTICO | MOBILESCO | S/N | S/N | 357.995 | 5101 | 2005-11-03 | 2005-11-03 | 6155 | UPP/POA | FLORES GONZÁLEZ MARCO ANTONIO | LABORATORIO DE POSTGRADO | MOBILESCO PACHUCA, S.A. DE C.V. | 167
UPPMOSP0819 | SILLA CON PALETA | SILLA CON PALETA ELABORADA EN ESTRUCTURA TUBULAR DE 1" CAL 18, SOLDADA CON ALAMBRE MICROFUNDIDO CON ARGON DANDO MAYOR RESISTENCIA DESENGRASADA Y FOSFATIZADA TERMINADA CON UNA PROTECCIÓN DE PINTURA TERMOPLÁSTICA MICROPULVERIZADA EPÓXICA COLOR ARENA Y/O NEGRA HORNEADA A 180°, CON ASIENTO Y RESPALDO DE PLIANA Y PALETA DE GOTA COLOR AZUL, CON CANTOS DE PVC FORRADO EN LAMINDADO PLÁSTICO | MOBILESCO | S/N | S/N | 357.995 | 5101 | 2005-11-03 | 2005-11-03 | 6155 | UPP/POA | FLORES GONZÁLEZ MARCO ANTONIO | LABORATORIO DE POSTGRADO | MOBILESCO PACHUCA, S.A. DE C.V. | 167
UPPMOSP0820 | SILLA CON PALETA | SILLA CON PALETA ELABORADA EN ESTRUCTURA TUBULAR DE 1" CAL 18, SOLDADA CON ALAMBRE MICROFUNDIDO CON ARGON DANDO MAYOR RESISTENCIA DESENGRASADA Y FOSFATIZADA TERMINADA CON UNA PROTECCIÓN DE PINTURA TERMOPLÁSTICA MICROPULVERIZADA EPÓXICA COLOR ARENA Y/O NEGRA HORNEADA A 180°, CON ASIENTO Y RESPALDO DE PLIANA Y PALETA DE GOTA COLOR AZUL, CON CANTOS DE PVC FORRADO EN LAMINDADO PLÁSTICO | MOBILESCO | S/N | S/N | 357.995 | 5101 | 2005-11-03 | 2005-11-03 | 6155 | UPP/POA | FLORES GONZÁLEZ MARCO ANTONIO | LABORATORIO DE POSTGRADO | MOBILESCO PACHUCA, S.A. DE C.V. | 167
UPPMOSP0821 | SILLA CON PALETA | SILLA CON PALETA ELABORADA EN ESTRUCTURA TUBULAR DE 1" CAL 18, SOLDADA CON ALAMBRE MICROFUNDIDO CON ARGON DANDO MAYOR RESISTENCIA DESENGRASADA Y FOSFATIZADA TERMINADA CON UNA PROTECCIÓN DE PINTURA TERMOPLÁSTICA MICROPULVERIZADA EPÓXICA COLOR ARENA Y/O NEGRA HORNEADA A 180°, CON ASIENTO Y RESPALDO DE PLIANA Y PALETA DE GOTA COLOR AZUL, CON CANTOS DE PVC FORRADO EN LAMINDADO PLÁSTICO | MOBILESCO | S/N | S/N | 357.995 | 5101 | 2005-11-03 | 2005-11-03 | 6155 | UPP/POA | FLORES GONZÁLEZ MARCO ANTONIO | LABORATORIO DE POSTGRADO | MOBILESCO PACHUCA, S.A. DE C.V. | 167
UPPMOSP0822 | SILLA CON PALETA | SILLA CON PALETA ELABORADA EN ESTRUCTURA TUBULAR DE 1" CAL 18, SOLDADA CON ALAMBRE MICROFUNDIDO CON ARGON DANDO MAYOR RESISTENCIA DESENGRASADA Y FOSFATIZADA TERMINADA CON UNA PROTECCIÓN DE PINTURA TERMOPLÁSTICA MICROPULVERIZADA EPÓXICA COLOR ARENA Y/O NEGRA HORNEADA A 180°, CON ASIENTO Y RESPALDO DE PLIANA Y PALETA DE GOTA COLOR AZUL, CON CANTOS DE PVC FORRADO EN LAMINDADO PLÁSTICO | MOBILESCO | S/N | S/N | 357.995 | 5101 | 2005-11-03 | 2005-11-03 | 6155 | UPP/POA | FLORES GONZÁLEZ MARCO ANTONIO | LABORATORIO DE POSTGRADO | MOBILESCO PACHUCA, S.A. DE C.V. | 167
UPPMOSP0823 | SILLA CON PALETA | SILLA CON PALETA ELABORADA EN ESTRUCTURA TUBULAR DE 1" CAL 18, SOLDADA CON ALAMBRE MICROFUNDIDO CON ARGON DANDO MAYOR RESISTENCIA DESENGRASADA Y FOSFATIZADA TERMINADA CON UNA PROTECCIÓN DE PINTURA TERMOPLÁSTICA MICROPULVERIZADA EPÓXICA COLOR ARENA Y/O NEGRA HORNEADA A 180°, CON ASIENTO Y RESPALDO DE PLIANA Y PALETA DE GOTA COLOR AZUL, CON CANTOS DE PVC FORRADO EN LAMINDADO PLÁSTICO | MOBILESCO | S/N | S/N | 357.995 | 5101 | 2005-11-03 | 2005-11-03 | 6155 | UPP/POA | CALLEJAS SAÉNZ LUIS MANUEL | OFICINA EDIFICIO DOCENCIA | MOBILESCO PACHUCA, S.A. DE C.V. | 199
UPPMOSP0824 | SILLA CON PALETA | SILLA CON PALETA ELABORADA EN ESTRUCTURA TUBULAR DE 1" CAL 18, SOLDADA CON ALAMBRE MICROFUNDIDO CON ARGON DANDO MAYOR RESISTENCIA DESENGRASADA Y FOSFATIZADA TERMINADA CON UNA PROTECCIÓN DE PINTURA TERMOPLÁSTICA MICROPULVERIZADA EPÓXICA COLOR ARENA Y/O NEGRA HORNEADA A 180°, CON ASIENTO Y RESPALDO DE PLIANA Y PALETA DE GOTA COLOR AZUL, CON CANTOS DE PVC FORRADO EN LAMINDADO PLÁSTICO | MOBILESCO | S/N | S/N | 357.995 | 5101 | 2005-11-03 | 2005-11-03 | 6155 | UPP/POA | EVANGELIO MIRANDA ÁNGEL EMMANUEL | LABORATORIO DE REDES Y TELECOMUNICACIONES | MOBILESCO PACHUCA, S.A. DE C.V. | 79
UPPMOSP0825 | SILLA CON PALETA | SILLA CON PALETA ELABORADA EN ESTRUCTURA TUBULAR DE 1" CAL 18, SOLDADA CON ALAMBRE MICROFUNDIDO CON ARGON DANDO MAYOR RESISTENCIA DESENGRASADA Y FOSFATIZADA TERMINADA CON UNA PROTECCIÓN DE PINTURA TERMOPLÁSTICA MICROPULVERIZADA EPÓXICA COLOR ARENA Y/O NEGRA HORNEADA A 180°, CON ASIENTO Y RESPALDO DE PLIANA Y PALETA DE GOTA COLOR AZUL, CON CANTOS DE PVC FORRADO EN LAMINDADO PLÁSTICO | MOBILESCO | S/N | S/N | 357.995 | 5101 | 2005-11-03 | 2005-11-03 | 6155 | UPP/POA | OLVERA BAUTISTA JULIO CÉSAR | AULA NO. A 66 | MOBILESCO PACHUCA, S.A. DE C.V. | 119
UPPMOSP0826 | SILLA CON PALETA | SILLA CON PALETA ELABORADA EN ESTRUCTURA TUBULAR DE 1" CAL 18, SOLDADA CON ALAMBRE MICROFUNDIDO CON ARGON DANDO MAYOR RESISTENCIA DESENGRASADA Y FOSFATIZADA TERMINADA CON UNA PROTECCIÓN DE PINTURA TERMOPLÁSTICA MICROPULVERIZADA EPÓXICA COLOR ARENA Y/O NEGRA HORNEADA A 180°, CON ASIENTO Y RESPALDO DE PLIANA Y PALETA DE GOTA COLOR AZUL, CON CANTOS DE PVC FORRADO EN LAMINDADO PLÁSTICO | MOBILESCO | S/N | S/N | 357.995 | 5101 | 2005-11-03 | 2005-11-03 | 6155 | UPP/POA | OLVERA BAUTISTA JULIO CÉSAR | AULA NO. A 66 | MOBILESCO PACHUCA, S.A. DE C.V. | 119
UPPMOSP0827 | SILLA CON PALETA | SILLA CON PALETA ELABORADA EN ESTRUCTURA TUBULAR DE 1" CAL 18, SOLDADA CON ALAMBRE MICROFUNDIDO CON ARGON DANDO MAYOR RESISTENCIA DESENGRASADA Y FOSFATIZADA TERMINADA CON UNA PROTECCIÓN DE PINTURA TERMOPLÁSTICA MICROPULVERIZADA EPÓXICA COLOR ARENA Y/O NEGRA HORNEADA A 180°, CON ASIENTO Y RESPALDO DE PLIANA Y PALETA DE GOTA COLOR AZUL, CON CANTOS DE PVC FORRADO EN LAMINDADO PLÁSTICO | MOBILESCO | S/N | S/N | 357.995 | 5101 | 2005-11-03 | 2005-11-03 | 6155 | UPP/POA | OLVERA BAUTISTA JULIO CÉSAR | AULA NO. A 66 | MOBILESCO PACHUCA, S.A. DE C.V. | 119
UPPMOSP0828 | SILLA CON PALETA | SILLA CON PALETA ELABORADA EN ESTRUCTURA TUBULAR DE 1" CAL 18, SOLDADA CON ALAMBRE MICROFUNDIDO CON ARGON DANDO MAYOR RESISTENCIA DESENGRASADA Y FOSFATIZADA TERMINADA CON UNA PROTECCIÓN DE PINTURA TERMOPLÁSTICA MICROPULVERIZADA EPÓXICA COLOR ARENA Y/O NEGRA HORNEADA A 180°, CON ASIENTO Y RESPALDO DE PLIANA Y PALETA DE GOTA COLOR AZUL, CON CANTOS DE PVC FORRADO EN LAMINDADO PLÁSTICO | MOBILESCO | S/N | S/N | 357.995 | 5101 | 2005-11-03 | 2005-11-03 | 6155 | UPP/POA | OLVERA BAUTISTA JULIO CÉSAR | AULA NO. A 66 | MOBILESCO PACHUCA, S.A. DE C.V. | 119
UPPMOSP0829 | SILLA CON PALETA | SILLA CON PALETA ELABORADA EN ESTRUCTURA TUBULAR DE 1" CAL 18, SOLDADA CON ALAMBRE MICROFUNDIDO CON ARGON DANDO MAYOR RESISTENCIA DESENGRASADA Y FOSFATIZADA TERMINADA CON UNA PROTECCIÓN DE PINTURA TERMOPLÁSTICA MICROPULVERIZADA EPÓXICA COLOR ARENA Y/O NEGRA HORNEADA A 180°, CON ASIENTO Y RESPALDO DE PLIANA Y PALETA DE GOTA COLOR AZUL, CON CANTOS DE PVC FORRADO EN LAMINDADO PLÁSTICO | MOBILESCO | S/N | S/N | 357.995 | 5101 | 2005-11-03 | 2005-11-03 | 6155 | UPP/POA | OLVERA BAUTISTA JULIO CÉSAR | AULA NO. A 11 | MOBILESCO PACHUCA, S.A. DE C.V. | 119
UPPMOSP0830 | SILLA CON PALETA | SILLA CON PALETA ELABORADA EN ESTRUCTURA TUBULAR DE 1" CAL 18, SOLDADA CON ALAMBRE MICROFUNDIDO CON ARGON DANDO MAYOR RESISTENCIA DESENGRASADA Y FOSFATIZADA TERMINADA CON UNA PROTECCIÓN DE PINTURA TERMOPLÁSTICA MICROPULVERIZADA EPÓXICA COLOR ARENA Y/O NEGRA HORNEADA A 180°, CON ASIENTO Y RESPALDO DE PLIANA Y PALETA DE GOTA COLOR AZUL, CON CANTOS DE PVC FORRADO EN LAMINDADO PLÁSTICO | MOBILESCO | S/N | S/N | 357.995 | 5101 | 2005-11-03 | 2005-11-03 | 6155 | UPP/POA | OLVERA BAUTISTA JULIO CÉSAR | AULA NO. A 66 | MOBILESCO PACHUCA, S.A. DE C.V. | 119
UPPMOSP0831 | SILLA CON PALETA | SILLA CON PALETA ELABORADA EN ESTRUCTURA TUBULAR DE 1" CAL 18, SOLDADA CON ALAMBRE MICROFUNDIDO CON ARGON DANDO MAYOR RESISTENCIA DESENGRASADA Y FOSFATIZADA TERMINADA CON UNA PROTECCIÓN DE PINTURA TERMOPLÁSTICA MICROPULVERIZADA EPÓXICA COLOR ARENA Y/O NEGRA HORNEADA A 180°, CON ASIENTO Y RESPALDO DE PLIANA Y PALETA DE GOTA COLOR AZUL, CON CANTOS DE PVC FORRADO EN LAMINDADO PLÁSTICO | MOBILESCO | S/N | S/N | 357.995 | 5101 | 2005-11-03 | 2005-11-03 | 6155 | UPP/POA | OLVERA BAUTISTA JULIO CÉSAR | AULA NO. A 66 | MOBILESCO PACHUCA, S.A. DE C.V. | 119
UPPMOSP0832 | SILLA CON PALETA | SILLA CON PALETA ELABORADA EN ESTRUCTURA TUBULAR DE 1" CAL 18, SOLDADA CON ALAMBRE MICROFUNDIDO CON ARGON DANDO MAYOR RESISTENCIA DESENGRASADA Y FOSFATIZADA TERMINADA CON UNA PROTECCIÓN DE PINTURA TERMOPLÁSTICA MICROPULVERIZADA EPÓXICA COLOR ARENA Y/O NEGRA HORNEADA A 180°, CON ASIENTO Y RESPALDO DE PLIANA Y PALETA DE GOTA COLOR AZUL, CON CANTOS DE PVC FORRADO EN LAMINDADO PLÁSTICO | MOBILESCO | S/N | S/N | 357.995 | 5101 | 2005-11-03 | 2005-11-03 | 6155 | UPP/POA | OLVERA BAUTISTA JULIO CÉSAR | AULA NO. A 66 | MOBILESCO PACHUCA, S.A. DE C.V. | 119
UPPMOSP0833 | SILLA CON PALETA | SILLA CON PALETA ELABORADA EN ESTRUCTURA TUBULAR DE 1" CAL 18, SOLDADA CON ALAMBRE MICROFUNDIDO CON ARGON DANDO MAYOR RESISTENCIA DESENGRASADA Y FOSFATIZADA TERMINADA CON UNA PROTECCIÓN DE PINTURA TERMOPLÁSTICA MICROPULVERIZADA EPÓXICA COLOR ARENA Y/O NEGRA HORNEADA A 180°, CON ASIENTO Y RESPALDO DE PLIANA Y PALETA DE GOTA COLOR AZUL, CON CANTOS DE PVC FORRADO EN LAMINDADO PLÁSTICO | MOBILESCO | S/N | S/N | 357.995 | 5101 | 2005-11-03 | 2005-11-03 | 6155 | UPP/POA | OLVERA BAUTISTA JULIO CÉSAR | AULA NO. A 66 | MOBILESCO PACHUCA, S.A. DE C.V. | 119
UPPMOSP0834 | SILLA CON PALETA | SILLA CON PALETA ELABORADA EN ESTRUCTURA TUBULAR DE 1" CAL 18, SOLDADA CON ALAMBRE MICROFUNDIDO CON ARGON DANDO MAYOR RESISTENCIA DESENGRASADA Y FOSFATIZADA TERMINADA CON UNA PROTECCIÓN DE PINTURA TERMOPLÁSTICA MICROPULVERIZADA EPÓXICA COLOR ARENA Y/O NEGRA HORNEADA A 180°, CON ASIENTO Y RESPALDO DE PLIANA Y PALETA DE GOTA COLOR AZUL, CON CANTOS DE PVC FORRADO EN LAMINDADO PLÁSTICO | MOBILESCO | S/N | S/N | 357.995 | 5101 | 2005-11-03 | 2005-11-03 | 6155 | UPP/POA | OLVERA BAUTISTA JULIO CÉSAR | AULA NO. A 66 | MOBILESCO PACHUCA, S.A. DE C.V. | 119
UPPMOSP0835 | SILLA CON PALETA | SILLA CON PALETA ELABORADA EN ESTRUCTURA TUBULAR DE 1" CAL 18, SOLDADA CON ALAMBRE MICROFUNDIDO CON ARGON DANDO MAYOR RESISTENCIA DESENGRASADA Y FOSFATIZADA TERMINADA CON UNA PROTECCIÓN DE PINTURA TERMOPLÁSTICA MICROPULVERIZADA EPÓXICA COLOR ARENA Y/O NEGRA HORNEADA A 180°, CON ASIENTO Y RESPALDO DE PLIANA Y PALETA DE GOTA COLOR AZUL, CON CANTOS DE PVC FORRADO EN LAMINDADO PLÁSTICO | MOBILESCO | S/N | S/N | 357.995 | 5101 | 2005-11-03 | 2005-11-03 | 6155 | UPP/POA | OLVERA BAUTISTA JULIO CÉSAR | AULA NO. A 66 | MOBILESCO PACHUCA, S.A. DE C.V. | 119
UPPMOSP0836 | SILLA CON PALETA | SILLA CON PALETA ELABORADA EN ESTRUCTURA TUBULAR DE 1" CAL 18, SOLDADA CON ALAMBRE MICROFUNDIDO CON ARGON DANDO MAYOR RESISTENCIA DESENGRASADA Y FOSFATIZADA TERMINADA CON UNA PROTECCIÓN DE PINTURA TERMOPLÁSTICA MICROPULVERIZADA EPÓXICA COLOR ARENA Y/O NEGRA HORNEADA A 180°, CON ASIENTO Y RESPALDO DE PLIANA Y PALETA DE GOTA COLOR AZUL, CON CANTOS DE PVC FORRADO EN LAMINDADO PLÁSTICO | MOBILESCO | S/N | S/N | 357.995 | 5101 | 2005-11-03 | 2005-11-03 | 6155 | UPP/POA | OLVERA BAUTISTA JULIO CÉSAR | AULA NO. A 47 | MOBILESCO PACHUCA, S.A. DE C.V. | 119
UPPMOSP0837 | SILLA CON PALETA | SILLA CON PALETA ELABORADA EN ESTRUCTURA TUBULAR DE 1" CAL 18, SOLDADA CON ALAMBRE MICROFUNDIDO CON ARGON DANDO MAYOR RESISTENCIA DESENGRASADA Y FOSFATIZADA TERMINADA CON UNA PROTECCIÓN DE PINTURA TERMOPLÁSTICA MICROPULVERIZADA EPÓXICA COLOR ARENA Y/O NEGRA HORNEADA A 180°, CON ASIENTO Y RESPALDO DE PLIANA Y PALETA DE GOTA COLOR AZUL, CON CANTOS DE PVC FORRADO EN LAMINDADO PLÁSTICO | MOBILESCO | S/N | S/N | 357.995 | 5101 | 2005-11-03 | 2005-11-03 | 6155 | UPP/POA | OLVERA BAUTISTA JULIO CÉSAR | AULA NO. A 47 | MOBILESCO PACHUCA, S.A. DE C.V. | 119
UPPMOSP0838 | SILLA CON PALETA | SILLA CON PALETA ELABORADA EN ESTRUCTURA TUBULAR DE 1" CAL 18, SOLDADA CON ALAMBRE MICROFUNDIDO CON ARGON DANDO MAYOR RESISTENCIA DESENGRASADA Y FOSFATIZADA TERMINADA CON UNA PROTECCIÓN DE PINTURA TERMOPLÁSTICA MICROPULVERIZADA EPÓXICA COLOR ARENA Y/O NEGRA HORNEADA A 180°, CON ASIENTO Y RESPALDO DE PLIANA Y PALETA DE GOTA COLOR AZUL, CON CANTOS DE PVC FORRADO EN LAMINDADO PLÁSTICO | MOBILESCO | S/N | S/N | 357.995 | 5101 | 2005-11-03 | 2005-11-03 | 6155 | UPP/POA | OLVERA BAUTISTA JULIO CÉSAR | AULA NO. A 47 | MOBILESCO PACHUCA, S.A. DE C.V. | 119
UPPMOSP0839 | SILLA CON PALETA | SILLA CON PALETA ELABORADA EN ESTRUCTURA TUBULAR DE 1" CAL 18, SOLDADA CON ALAMBRE MICROFUNDIDO CON ARGON DANDO MAYOR RESISTENCIA DESENGRASADA Y FOSFATIZADA TERMINADA CON UNA PROTECCIÓN DE PINTURA TERMOPLÁSTICA MICROPULVERIZADA EPÓXICA COLOR ARENA Y/O NEGRA HORNEADA A 180°, CON ASIENTO Y RESPALDO DE PLIANA Y PALETA DE GOTA COLOR AZUL, CON CANTOS DE PVC FORRADO EN LAMINDADO PLÁSTICO | MOBILESCO | S/N | S/N | 357.995 | 5101 | 2005-11-03 | 2005-11-03 | 6155 | UPP/POA | OLVERA BAUTISTA JULIO CÉSAR | AULA NO. A 47 | MOBILESCO PACHUCA, S.A. DE C.V. | 119
UPPMOSP0840 | SILLA CON PALETA | SILLA CON PALETA ELABORADA EN ESTRUCTURA TUBULAR DE 1" CAL 18, SOLDADA CON ALAMBRE MICROFUNDIDO CON ARGON DANDO MAYOR RESISTENCIA DESENGRASADA Y FOSFATIZADA TERMINADA CON UNA PROTECCIÓN DE PINTURA TERMOPLÁSTICA MICROPULVERIZADA EPÓXICA COLOR ARENA Y/O NEGRA HORNEADA A 180°, CON ASIENTO Y RESPALDO DE PLIANA Y PALETA DE GOTA COLOR AZUL, CON CANTOS DE PVC FORRADO EN LAMINDADO PLÁSTICO | MOBILESCO | S/N | S/N | 357.995 | 5101 | 2005-11-03 | 2005-11-03 | 6155 | UPP/POA | OLVERA BAUTISTA JULIO CÉSAR | AULA NO. A 47 | MOBILESCO PACHUCA, S.A. DE C.V. | 119
UPPMOSP0841 | SILLA CON PALETA | SILLA CON PALETA ELABORADA EN ESTRUCTURA TUBULAR DE 1" CAL 18, SOLDADA CON ALAMBRE MICROFUNDIDO CON ARGON DANDO MAYOR RESISTENCIA DESENGRASADA Y FOSFATIZADA TERMINADA CON UNA PROTECCIÓN DE PINTURA TERMOPLÁSTICA MICROPULVERIZADA EPÓXICA COLOR ARENA Y/O NEGRA HORNEADA A 180°, CON ASIENTO Y RESPALDO DE PLIANA Y PALETA DE GOTA COLOR AZUL, CON CANTOS DE PVC FORRADO EN LAMINDADO PLÁSTICO | MOBILESCO | S/N | S/N | 357.995 | 5101 | 2005-11-03 | 2005-11-03 | 6155 | UPP/POA | OLVERA BAUTISTA JULIO CÉSAR | AULA NO. A 47 | MOBILESCO PACHUCA, S.A. DE C.V. | 119
UPPMOSP0842 | SILLA CON PALETA | SILLA CON PALETA ELABORADA EN ESTRUCTURA TUBULAR DE 1" CAL 18, SOLDADA CON ALAMBRE MICROFUNDIDO CON ARGON DANDO MAYOR RESISTENCIA DESENGRASADA Y FOSFATIZADA TERMINADA CON UNA PROTECCIÓN DE PINTURA TERMOPLÁSTICA MICROPULVERIZADA EPÓXICA COLOR ARENA Y/O NEGRA HORNEADA A 180°, CON ASIENTO Y RESPALDO DE PLIANA Y PALETA DE GOTA COLOR AZUL, CON CANTOS DE PVC FORRADO EN LAMINDADO PLÁSTICO | MOBILESCO | S/N | S/N | 357.995 | 5101 | 2005-11-03 | 2005-11-03 | 6155 | UPP/POA | OLVERA BAUTISTA JULIO CÉSAR | AULA NO. A 47 | MOBILESCO PACHUCA, S.A. DE C.V. | 119
UPPMOSP0843 | SILLA CON PALETA | SILLA CON PALETA ELABORADA EN ESTRUCTURA TUBULAR DE 1" CAL 18, SOLDADA CON ALAMBRE MICROFUNDIDO CON ARGON DANDO MAYOR RESISTENCIA DESENGRASADA Y FOSFATIZADA TERMINADA CON UNA PROTECCIÓN DE PINTURA TERMOPLÁSTICA MICROPULVERIZADA EPÓXICA COLOR ARENA Y/O NEGRA HORNEADA A 180°, CON ASIENTO Y RESPALDO DE PLIANA Y PALETA DE GOTA COLOR AZUL, CON CANTOS DE PVC FORRADO EN LAMINDADO PLÁSTICO | MOBILESCO | S/N | S/N | 357.995 | 5101 | 2005-11-03 | 2005-11-03 | 6155 | UPP/POA | OLVERA BAUTISTA JULIO CÉSAR | AULA NO. A 47 | MOBILESCO PACHUCA, S.A. DE C.V. | 119
UPPMOSP0844 | SILLA CON PALETA | SILLA CON PALETA ELABORADA EN ESTRUCTURA TUBULAR DE 1" CAL 18, SOLDADA CON ALAMBRE MICROFUNDIDO CON ARGON DANDO MAYOR RESISTENCIA DESENGRASADA Y FOSFATIZADA TERMINADA CON UNA PROTECCIÓN DE PINTURA TERMOPLÁSTICA MICROPULVERIZADA EPÓXICA COLOR ARENA Y/O NEGRA HORNEADA A 180°, CON ASIENTO Y RESPALDO DE PLIANA Y PALETA DE GOTA COLOR AZUL, CON CANTOS DE PVC FORRADO EN LAMINDADO PLÁSTICO | MOBILESCO | S/N | S/N | 357.995 | 5101 | 2005-11-03 | 2005-11-03 | 6155 | UPP/POA | OLVERA BAUTISTA JULIO CÉSAR | AULA NO. A 47 | MOBILESCO PACHUCA, S.A. DE C.V. | 119
UPPMOSP0845 | SILLA CON PALETA | SILLA CON PALETA ELABORADA EN ESTRUCTURA TUBULAR DE 1" CAL 18, SOLDADA CON ALAMBRE MICROFUNDIDO CON ARGON DANDO MAYOR RESISTENCIA DESENGRASADA Y FOSFATIZADA TERMINADA CON UNA PROTECCIÓN DE PINTURA TERMOPLÁSTICA MICROPULVERIZADA EPÓXICA COLOR ARENA Y/O NEGRA HORNEADA A 180°, CON ASIENTO Y RESPALDO DE PLIANA Y PALETA DE GOTA COLOR AZUL, CON CANTOS DE PVC FORRADO EN LAMINDADO PLÁSTICO | MOBILESCO | S/N | S/N | 357.995 | 5101 | 2005-11-03 | 2005-11-03 | 6155 | UPP/POA | OLVERA BAUTISTA JULIO CÉSAR | AULA NO. A 47 | MOBILESCO PACHUCA, S.A. DE C.V. | 119
UPPMOSP0846 | SILLA CON PALETA | SILLA CON PALETA ELABORADA EN ESTRUCTURA TUBULAR DE 1" CAL 18, SOLDADA CON ALAMBRE MICROFUNDIDO CON ARGON DANDO MAYOR RESISTENCIA DESENGRASADA Y FOSFATIZADA TERMINADA CON UNA PROTECCIÓN DE PINTURA TERMOPLÁSTICA MICROPULVERIZADA EPÓXICA COLOR ARENA Y/O NEGRA HORNEADA A 180°, CON ASIENTO Y RESPALDO DE PLIANA Y PALETA DE GOTA COLOR AZUL, CON CANTOS DE PVC FORRADO EN LAMINDADO PLÁSTICO | MOBILESCO | S/N | S/N | 357.995 | 5101 | 2005-11-03 | 2005-11-03 | 6155 | UPP/POA | OLVERA BAUTISTA JULIO CÉSAR | AULA NO. A 47 | MOBILESCO PACHUCA, S.A. DE C.V. | 119
UPPMOSP0847 | SILLA CON PALETA | SILLA CON PALETA ELABORADA EN ESTRUCTURA TUBULAR DE 1" CAL 18, SOLDADA CON ALAMBRE MICROFUNDIDO CON ARGON DANDO MAYOR RESISTENCIA DESENGRASADA Y FOSFATIZADA TERMINADA CON UNA PROTECCIÓN DE PINTURA TERMOPLÁSTICA MICROPULVERIZADA EPÓXICA COLOR ARENA Y/O NEGRA HORNEADA A 180°, CON ASIENTO Y RESPALDO DE PLIANA Y PALETA DE GOTA COLOR AZUL, CON CANTOS DE PVC FORRADO EN LAMINDADO PLÁSTICO | MOBILESCO | S/N | S/N | 357.995 | 5101 | 2005-11-03 | 2005-11-03 | 6155 | UPP/POA | OLVERA BAUTISTA JULIO CÉSAR | AULA NO. A 47 | MOBILESCO PACHUCA, S.A. DE C.V. | 119
UPPMOSP0848 | SILLA CON PALETA | SILLA CON PALETA ELABORADA EN ESTRUCTURA TUBULAR DE 1" CAL 18, SOLDADA CON ALAMBRE MICROFUNDIDO CON ARGON DANDO MAYOR RESISTENCIA DESENGRASADA Y FOSFATIZADA TERMINADA CON UNA PROTECCIÓN DE PINTURA TERMOPLÁSTICA MICROPULVERIZADA EPÓXICA COLOR ARENA Y/O NEGRA HORNEADA A 180°, CON ASIENTO Y RESPALDO DE PLIANA Y PALETA DE GOTA COLOR AZUL, CON CANTOS DE PVC FORRADO EN LAMINDADO PLÁSTICO | MOBILESCO | S/N | S/N | 357.995 | 5101 | 2005-11-03 | 2005-11-03 | 6155 | UPP/POA | OLVERA BAUTISTA JULIO CÉSAR | AULA NO. A 47 | MOBILESCO PACHUCA, S.A. DE C.V. | 119
UPPMOSP0849 | SILLA CON PALETA | SILLA CON PALETA ELABORADA EN ESTRUCTURA TUBULAR DE 1" CAL 18, SOLDADA CON ALAMBRE MICROFUNDIDO CON ARGON DANDO MAYOR RESISTENCIA DESENGRASADA Y FOSFATIZADA TERMINADA CON UNA PROTECCIÓN DE PINTURA TERMOPLÁSTICA MICROPULVERIZADA EPÓXICA COLOR ARENA Y/O NEGRA HORNEADA A 180°, CON ASIENTO Y RESPALDO DE PLIANA Y PALETA DE GOTA COLOR AZUL, CON CANTOS DE PVC FORRADO EN LAMINDADO PLÁSTICO | MOBILESCO | S/N | S/N | 357.995 | 5101 | 2005-11-03 | 2005-11-03 | 6155 | UPP/POA | OLVERA BAUTISTA JULIO CÉSAR | AULA NO. A 47 | MOBILESCO PACHUCA, S.A. DE C.V. | 119
UPPMOSP0850 | SILLA CON PALETA | SILLA CON PALETA ELABORADA EN ESTRUCTURA TUBULAR DE 1" CAL 18, SOLDADA CON ALAMBRE MICROFUNDIDO CON ARGON DANDO MAYOR RESISTENCIA DESENGRASADA Y FOSFATIZADA TERMINADA CON UNA PROTECCIÓN DE PINTURA TERMOPLÁSTICA MICROPULVERIZADA EPÓXICA COLOR ARENA Y/O NEGRA HORNEADA A 180°, CON ASIENTO Y RESPALDO DE PLIANA Y PALETA DE GOTA COLOR AZUL, CON CANTOS DE PVC FORRADO EN LAMINDADO PLÁSTICO | MOBILESCO | S/N | S/N | 357.995 | 5101 | 2005-11-03 | 2005-11-03 | 6155 | UPP/POA | OLVERA BAUTISTA JULIO CÉSAR | AULA NO. A 47 | MOBILESCO PACHUCA, S.A. DE C.V. | 119
UPPMOSP0851 | SILLA CON PALETA | SILLA CON PALETA ELABORADA EN ESTRUCTURA TUBULAR DE 1" CAL 18, SOLDADA CON ALAMBRE MICROFUNDIDO CON ARGON DANDO MAYOR RESISTENCIA DESENGRASADA Y FOSFATIZADA TERMINADA CON UNA PROTECCIÓN DE PINTURA TERMOPLÁSTICA MICROPULVERIZADA EPÓXICA COLOR ARENA Y/O NEGRA HORNEADA A 180°, CON ASIENTO Y RESPALDO DE PLIANA Y PALETA DE GOTA COLOR AZUL, CON CANTOS DE PVC FORRADO EN LAMINDADO PLÁSTICO | MOBILESCO | S/N | S/N | 357.995 | 5101 | 2005-11-03 | 2005-11-03 | 6155 | UPP/POA | OLVERA BAUTISTA JULIO CÉSAR | AULA NO. A 47 | MOBILESCO PACHUCA, S.A. DE C.V. | 119
UPPMOSP0852 | SILLA CON PALETA | SILLA CON PALETA ELABORADA EN ESTRUCTURA TUBULAR DE 1" CAL 18, SOLDADA CON ALAMBRE MICROFUNDIDO CON ARGON DANDO MAYOR RESISTENCIA DESENGRASADA Y FOSFATIZADA TERMINADA CON UNA PROTECCIÓN DE PINTURA TERMOPLÁSTICA MICROPULVERIZADA EPÓXICA COLOR ARENA Y/O NEGRA HORNEADA A 180°, CON ASIENTO Y RESPALDO DE PLIANA Y PALETA DE GOTA COLOR AZUL, CON CANTOS DE PVC FORRADO EN LAMINDADO PLÁSTICO | MOBILESCO | S/N | S/N | 357.995 | 5101 | 2005-11-03 | 2005-11-03 | 6155 | UPP/POA | OLVERA BAUTISTA JULIO CÉSAR | AULA NO. A 47 | MOBILESCO PACHUCA, S.A. DE C.V. | 119
UPPMOSP0853 | SILLA CON PALETA | SILLA CON PALETA ELABORADA EN ESTRUCTURA TUBULAR DE 1" CAL 18, SOLDADA CON ALAMBRE MICROFUNDIDO CON ARGON DANDO MAYOR RESISTENCIA DESENGRASADA Y FOSFATIZADA TERMINADA CON UNA PROTECCIÓN DE PINTURA TERMOPLÁSTICA MICROPULVERIZADA EPÓXICA COLOR ARENA Y/O NEGRA HORNEADA A 180°, CON ASIENTO Y RESPALDO DE PLIANA Y PALETA DE GOTA COLOR AZUL, CON CANTOS DE PVC FORRADO EN LAMINDADO PLÁSTICO | MOBILESCO | S/N | S/N | 357.995 | 5101 | 2005-11-03 | 2005-11-03 | 6155 | UPP/POA | OLVERA BAUTISTA JULIO CÉSAR | AULA NO. A 47 | MOBILESCO PACHUCA, S.A. DE C.V. | 119
UPPMOSP0854 | SILLA CON PALETA | SILLA CON PALETA ELABORADA EN ESTRUCTURA TUBULAR DE 1" CAL 18, SOLDADA CON ALAMBRE MICROFUNDIDO CON ARGON DANDO MAYOR RESISTENCIA DESENGRASADA Y FOSFATIZADA TERMINADA CON UNA PROTECCIÓN DE PINTURA TERMOPLÁSTICA MICROPULVERIZADA EPÓXICA COLOR ARENA Y/O NEGRA HORNEADA A 180°, CON ASIENTO Y RESPALDO DE PLIANA Y PALETA DE GOTA COLOR AZUL, CON CANTOS DE PVC FORRADO EN LAMINDADO PLÁSTICO | MOBILESCO | S/N | S/N | 357.995 | 5101 | 2005-11-03 | 2005-11-03 | 6155 | UPP/POA | OLVERA BAUTISTA JULIO CÉSAR | AULA NO. A 47 | MOBILESCO PACHUCA, S.A. DE C.V. | 119
UPPMOSP0855 | SILLA CON PALETA | SILLA CON PALETA ELABORADA EN ESTRUCTURA TUBULAR DE 1" CAL 18, SOLDADA CON ALAMBRE MICROFUNDIDO CON ARGON DANDO MAYOR RESISTENCIA DESENGRASADA Y FOSFATIZADA TERMINADA CON UNA PROTECCIÓN DE PINTURA TERMOPLÁSTICA MICROPULVERIZADA EPÓXICA COLOR ARENA Y/O NEGRA HORNEADA A 180°, CON ASIENTO Y RESPALDO DE PLIANA Y PALETA DE GOTA COLOR AZUL, CON CANTOS DE PVC FORRADO EN LAMINDADO PLÁSTICO | MOBILESCO | S/N | S/N | 357.995 | 5101 | 2005-11-03 | 2005-11-03 | 6155 | UPP/POA | OLVERA BAUTISTA JULIO CÉSAR | AULA NO. A 47 | MOBILESCO PACHUCA, S.A. DE C.V. | 119
UPPMOSP0856 | SILLA CON PALETA | SILLA CON PALETA ELABORADA EN ESTRUCTURA TUBULAR DE 1" CAL 18, SOLDADA CON ALAMBRE MICROFUNDIDO CON ARGON DANDO MAYOR RESISTENCIA DESENGRASADA Y FOSFATIZADA TERMINADA CON UNA PROTECCIÓN DE PINTURA TERMOPLÁSTICA MICROPULVERIZADA EPÓXICA COLOR ARENA Y/O NEGRA HORNEADA A 180°, CON ASIENTO Y RESPALDO DE PLIANA Y PALETA DE GOTA COLOR AZUL, CON CANTOS DE PVC FORRADO EN LAMINDADO PLÁSTICO | MOBILESCO | S/N | S/N | 357.995 | 5101 | 2005-11-03 | 2005-11-03 | 6155 | UPP/POA | OLVERA BAUTISTA JULIO CÉSAR | AULA NO. A 47 | MOBILESCO PACHUCA, S.A. DE C.V. | 119
UPPMOSP0857 | SILLA CON PALETA | SILLA CON PALETA ELABORADA EN ESTRUCTURA TUBULAR DE 1" CAL 18, SOLDADA CON ALAMBRE MICROFUNDIDO CON ARGON DANDO MAYOR RESISTENCIA DESENGRASADA Y FOSFATIZADA TERMINADA CON UNA PROTECCIÓN DE PINTURA TERMOPLÁSTICA MICROPULVERIZADA EPÓXICA COLOR ARENA Y/O NEGRA HORNEADA A 180°, CON ASIENTO Y RESPALDO DE PLIANA Y PALETA DE GOTA COLOR AZUL, CON CANTOS DE PVC FORRADO EN LAMINDADO PLÁSTICO | MOBILESCO | S/N | S/N | 357.995 | 5101 | 2005-11-03 | 2005-11-03 | 6155 | UPP/POA | OLVERA BAUTISTA JULIO CÉSAR | AULA NO. A 47 | MOBILESCO PACHUCA, S.A. DE C.V. | 119
UPPMOSP0858 | SILLA CON PALETA | SILLA CON PALETA ELABORADA EN ESTRUCTURA TUBULAR DE 1" CAL 18, SOLDADA CON ALAMBRE MICROFUNDIDO CON ARGON DANDO MAYOR RESISTENCIA DESENGRASADA Y FOSFATIZADA TERMINADA CON UNA PROTECCIÓN DE PINTURA TERMOPLÁSTICA MICROPULVERIZADA EPÓXICA COLOR ARENA Y/O NEGRA HORNEADA A 180°, CON ASIENTO Y RESPALDO DE PLIANA Y PALETA DE GOTA COLOR AZUL, CON CANTOS DE PVC FORRADO EN LAMINDADO PLÁSTICO | MOBILESCO | S/N | S/N | 357.995 | 5101 | 2005-11-03 | 2005-11-03 | 6155 | UPP/POA | OLVERA BAUTISTA JULIO CÉSAR | AULA NO. A 47 | MOBILESCO PACHUCA, S.A. DE C.V. | 119
UPPMOSP0859 | SILLA CON PALETA | SILLA CON PALETA ELABORADA EN ESTRUCTURA TUBULAR DE 1" CAL 18, SOLDADA CON ALAMBRE MICROFUNDIDO CON ARGON DANDO MAYOR RESISTENCIA DESENGRASADA Y FOSFATIZADA TERMINADA CON UNA PROTECCIÓN DE PINTURA TERMOPLÁSTICA MICROPULVERIZADA EPÓXICA COLOR ARENA Y/O NEGRA HORNEADA A 180°, CON ASIENTO Y RESPALDO DE PLIANA Y PALETA DE GOTA COLOR AZUL, CON CANTOS DE PVC FORRADO EN LAMINDADO PLÁSTICO | MOBILESCO | S/N | S/N | 357.995 | 5101 | 2005-11-03 | 2005-11-03 | 6155 | UPP/POA | OLVERA BAUTISTA JULIO CÉSAR | AULA NO. A 47 | MOBILESCO PACHUCA, S.A. DE C.V. | 119
UPPMOSP0860 | SILLA CON PALETA | SILLA CON PALETA ELABORADA EN ESTRUCTURA TUBULAR DE 1" CAL 18, SOLDADA CON ALAMBRE MICROFUNDIDO CON ARGON DANDO MAYOR RESISTENCIA DESENGRASADA Y FOSFATIZADA TERMINADA CON UNA PROTECCIÓN DE PINTURA TERMOPLÁSTICA MICROPULVERIZADA EPÓXICA COLOR ARENA Y/O NEGRA HORNEADA A 180°, CON ASIENTO Y RESPALDO DE PLIANA Y PALETA DE GOTA COLOR AZUL, CON CANTOS DE PVC FORRADO EN LAMINDADO PLÁSTICO | MOBILESCO | S/N | S/N | 357.995 | 5101 | 2005-11-03 | 2005-11-03 | 6155 | UPP/POA | OLVERA BAUTISTA JULIO CÉSAR | AULA NO. A 47 | MOBILESCO PACHUCA, S.A. DE C.V. | 119
UPPMOSP0861 | SILLA CON PALETA | SILLA CON PALETA ELABORADA EN ESTRUCTURA TUBULAR DE 1" CAL 18, SOLDADA CON ALAMBRE MICROFUNDIDO CON ARGON DANDO MAYOR RESISTENCIA DESENGRASADA Y FOSFATIZADA TERMINADA CON UNA PROTECCIÓN DE PINTURA TERMOPLÁSTICA MICROPULVERIZADA EPÓXICA COLOR ARENA Y/O NEGRA HORNEADA A 180°, CON ASIENTO Y RESPALDO DE PLIANA Y PALETA DE GOTA COLOR AZUL, CON CANTOS DE PVC FORRADO EN LAMINDADO PLÁSTICO | MOBILESCO | S/N | S/N | 357.995 | 5101 | 2005-11-03 | 2005-11-03 | 6155 | UPP/POA | OLVERA BAUTISTA JULIO CÉSAR | AULA NO. A 47 | MOBILESCO PACHUCA, S.A. DE C.V. | 119
UPPMOSP0862 | SILLA CON PALETA | SILLA CON PALETA ELABORADA EN ESTRUCTURA TUBULAR DE 1" CAL 18, SOLDADA CON ALAMBRE MICROFUNDIDO CON ARGON DANDO MAYOR RESISTENCIA DESENGRASADA Y FOSFATIZADA TERMINADA CON UNA PROTECCIÓN DE PINTURA TERMOPLÁSTICA MICROPULVERIZADA EPÓXICA COLOR ARENA Y/O NEGRA HORNEADA A 180°, CON ASIENTO Y RESPALDO DE PLIANA Y PALETA DE GOTA COLOR AZUL, CON CANTOS DE PVC FORRADO EN LAMINDADO PLÁSTICO | MOBILESCO | S/N | S/N | 357.995 | 5101 | 2005-11-03 | 2005-11-03 | 6155 | UPP/POA | OLVERA BAUTISTA JULIO CÉSAR | AULA NO. A 47 | MOBILESCO PACHUCA, S.A. DE C.V. | 119
UPPMOSP0863 | SILLA CON PALETA | SILLA CON PALETA ELABORADA EN ESTRUCTURA TUBULAR DE 1" CAL 18, SOLDADA CON ALAMBRE MICROFUNDIDO CON ARGON DANDO MAYOR RESISTENCIA DESENGRASADA Y FOSFATIZADA TERMINADA CON UNA PROTECCIÓN DE PINTURA TERMOPLÁSTICA MICROPULVERIZADA EPÓXICA COLOR ARENA Y/O NEGRA HORNEADA A 180°, CON ASIENTO Y RESPALDO DE PLIANA Y PALETA DE GOTA COLOR AZUL, CON CANTOS DE PVC FORRADO EN LAMINDADO PLÁSTICO | MOBILESCO | S/N | S/N | 357.995 | 5101 | 2005-11-03 | 2005-11-03 | 6155 | UPP/POA | OLVERA BAUTISTA JULIO CÉSAR | AULA NO. A 47 | MOBILESCO PACHUCA, S.A. DE C.V. | 119
UPPMOSP0864 | SILLA CON PALETA | SILLA CON PALETA ELABORADA EN ESTRUCTURA TUBULAR DE 1" CAL 18, SOLDADA CON ALAMBRE MICROFUNDIDO CON ARGON DANDO MAYOR RESISTENCIA DESENGRASADA Y FOSFATIZADA TERMINADA CON UNA PROTECCIÓN DE PINTURA TERMOPLÁSTICA MICROPULVERIZADA EPÓXICA COLOR ARENA Y/O NEGRA HORNEADA A 180°, CON ASIENTO Y RESPALDO DE PLIANA Y PALETA DE GOTA COLOR AZUL, CON CANTOS DE PVC FORRADO EN LAMINDADO PLÁSTICO | MOBILESCO | S/N | S/N | 357.995 | 5101 | 2005-11-03 | 2005-11-03 | 6155 | UPP/POA | OLVERA BAUTISTA JULIO CÉSAR | AULA NO. A 47 | MOBILESCO PACHUCA, S.A. DE C.V. | 119
UPPMOSP0865 | SILLA CON PALETA | SILLA CON PALETA ELABORADA EN ESTRUCTURA TUBULAR DE 1" CAL 18, SOLDADA CON ALAMBRE MICROFUNDIDO CON ARGON DANDO MAYOR RESISTENCIA DESENGRASADA Y FOSFATIZADA TERMINADA CON UNA PROTECCIÓN DE PINTURA TERMOPLÁSTICA MICROPULVERIZADA EPÓXICA COLOR ARENA Y/O NEGRA HORNEADA A 180°, CON ASIENTO Y RESPALDO DE PLIANA Y PALETA DE GOTA COLOR AZUL, CON CANTOS DE PVC FORRADO EN LAMINDADO PLÁSTICO | MOBILESCO | S/N | S/N | 357.995 | 5101 | 2005-11-03 | 2005-11-03 | 6155 | UPP/POA | OLVERA BAUTISTA JULIO CÉSAR | AULA NO. A 47 | MOBILESCO PACHUCA, S.A. DE C.V. | 119
UPPMOSP0866 | SILLA CON PALETA | SILLA CON PALETA ELABORADA EN ESTRUCTURA TUBULAR DE 1" CAL 18, SOLDADA CON ALAMBRE MICROFUNDIDO CON ARGON DANDO MAYOR RESISTENCIA DESENGRASADA Y FOSFATIZADA TERMINADA CON UNA PROTECCIÓN DE PINTURA TERMOPLÁSTICA MICROPULVERIZADA EPÓXICA COLOR ARENA Y/O NEGRA HORNEADA A 180°, CON ASIENTO Y RESPALDO DE PLIANA Y PALETA DE GOTA COLOR AZUL, CON CANTOS DE PVC FORRADO EN LAMINDADO PLÁSTICO | MOBILESCO | S/N | S/N | 357.995 | 5101 | 2005-11-03 | 2005-11-03 | 6155 | UPP/POA | OLVERA BAUTISTA JULIO CÉSAR | AULA NO. A 47 | MOBILESCO PACHUCA, S.A. DE C.V. | 119
UPPMOSP0867 | SILLA CON PALETA | SILLA CON PALETA ELABORADA EN ESTRUCTURA TUBULAR DE 1" CAL 18, SOLDADA CON ALAMBRE MICROFUNDIDO CON ARGON DANDO MAYOR RESISTENCIA DESENGRASADA Y FOSFATIZADA TERMINADA CON UNA PROTECCIÓN DE PINTURA TERMOPLÁSTICA MICROPULVERIZADA EPÓXICA COLOR ARENA Y/O NEGRA HORNEADA A 180°, CON ASIENTO Y RESPALDO DE PLIANA Y PALETA DE GOTA COLOR AZUL, CON CANTOS DE PVC FORRADO EN LAMINDADO PLÁSTICO | MOBILESCO | S/N | S/N | 357.995 | 5101 | 2005-11-03 | 2005-11-03 | 6155 | UPP/POA | OLVERA BAUTISTA JULIO CÉSAR | AULA NO. A 47 | MOBILESCO PACHUCA, S.A. DE C.V. | 119
UPPMOSP0868 | SILLA CON PALETA | SILLA CON PALETA ELABORADA EN ESTRUCTURA TUBULAR DE 1" CAL 18, SOLDADA CON ALAMBRE MICROFUNDIDO CON ARGON DANDO MAYOR RESISTENCIA DESENGRASADA Y FOSFATIZADA TERMINADA CON UNA PROTECCIÓN DE PINTURA TERMOPLÁSTICA MICROPULVERIZADA EPÓXICA COLOR ARENA Y/O NEGRA HORNEADA A 180°, CON ASIENTO Y RESPALDO DE PLIANA Y PALETA DE GOTA COLOR AZUL, CON CANTOS DE PVC FORRADO EN LAMINDADO PLÁSTICO | MOBILESCO | S/N | S/N | 357.995 | 5101 | 2005-11-03 | 2005-11-03 | 6155 | UPP/POA | OLVERA BAUTISTA JULIO CÉSAR | AULA NO. A 47 | MOBILESCO PACHUCA, S.A. DE C.V. | 119
UPPMOSP0869 | SILLA CON PALETA | SILLA CON PALETA ELABORADA EN ESTRUCTURA TUBULAR DE 1" CAL 18, SOLDADA CON ALAMBRE MICROFUNDIDO CON ARGON DANDO MAYOR RESISTENCIA DESENGRASADA Y FOSFATIZADA TERMINADA CON UNA PROTECCIÓN DE PINTURA TERMOPLÁSTICA MICROPULVERIZADA EPÓXICA COLOR ARENA Y/O NEGRA HORNEADA A 180°, CON ASIENTO Y RESPALDO DE PLIANA Y PALETA DE GOTA COLOR AZUL, CON CANTOS DE PVC FORRADO EN LAMINDADO PLÁSTICO | MOBILESCO | S/N | S/N | 357.995 | 5101 | 2005-11-03 | 2005-11-03 | 6155 | UPP/POA | OLVERA BAUTISTA JULIO CÉSAR | AULA NO. A 47 | MOBILESCO PACHUCA, S.A. DE C.V. | 119
UPPMOSP0870 | SILLA CON PALETA | SILLA CON PALETA ELABORADA EN ESTRUCTURA TUBULAR DE 1" CAL 18, SOLDADA CON ALAMBRE MICROFUNDIDO CON ARGON DANDO MAYOR RESISTENCIA DESENGRASADA Y FOSFATIZADA TERMINADA CON UNA PROTECCIÓN DE PINTURA TERMOPLÁSTICA MICROPULVERIZADA EPÓXICA COLOR ARENA Y/O NEGRA HORNEADA A 180°, CON ASIENTO Y RESPALDO DE PLIANA Y PALETA DE GOTA COLOR AZUL, CON CANTOS DE PVC FORRADO EN LAMINDADO PLÁSTICO | MOBILESCO | S/N | S/N | 357.995 | 5101 | 2005-11-03 | 2005-11-03 | 6155 | UPP/POA | OLVERA BAUTISTA JULIO CÉSAR | AULA NO. A 47 | MOBILESCO PACHUCA, S.A. DE C.V. | 119
UPPMOSP0871 | SILLA CON PALETA | SILLA CON PALETA ELABORADA EN ESTRUCTURA TUBULAR DE 1" CAL 18, SOLDADA CON ALAMBRE MICROFUNDIDO CON ARGON DANDO MAYOR RESISTENCIA DESENGRASADA Y FOSFATIZADA TERMINADA CON UNA PROTECCIÓN DE PINTURA TERMOPLÁSTICA MICROPULVERIZADA EPÓXICA COLOR ARENA Y/O NEGRA HORNEADA A 180°, CON ASIENTO Y RESPALDO DE PLIANA Y PALETA DE GOTA COLOR AZUL, CON CANTOS DE PVC FORRADO EN LAMINDADO PLÁSTICO | MOBILESCO | S/N | S/N | 357.995 | 5101 | 2005-11-03 | 2005-11-03 | 6155 | UPP/POA | OLVERA BAUTISTA JULIO CÉSAR | AULA NO. A 47 | MOBILESCO PACHUCA, S.A. DE C.V. | 119
UPPMOSP0872 | SILLA CON PALETA | SILLA CON PALETA ELABORADA EN ESTRUCTURA TUBULAR DE 1" CAL 18, SOLDADA CON ALAMBRE MICROFUNDIDO CON ARGON DANDO MAYOR RESISTENCIA DESENGRASADA Y FOSFATIZADA TERMINADA CON UNA PROTECCIÓN DE PINTURA TERMOPLÁSTICA MICROPULVERIZADA EPÓXICA COLOR ARENA Y/O NEGRA HORNEADA A 180°, CON ASIENTO Y RESPALDO DE PLIANA Y PALETA DE GOTA COLOR AZUL, CON CANTOS DE PVC FORRADO EN LAMINDADO PLÁSTICO | MOBILESCO | S/N | S/N | 357.995 | 5101 | 2005-11-03 | 2005-11-03 | 6155 | UPP/POA | OLVERA BAUTISTA JULIO CÉSAR | AULA NO. A 47 | MOBILESCO PACHUCA, S.A. DE C.V. | 119
UPPMOSP0873 | SILLA CON PALETA | SILLA CON PALETA ELABORADA EN ESTRUCTURA TUBULAR DE 1" CAL 18, SOLDADA CON ALAMBRE MICROFUNDIDO CON ARGON DANDO MAYOR RESISTENCIA DESENGRASADA Y FOSFATIZADA TERMINADA CON UNA PROTECCIÓN DE PINTURA TERMOPLÁSTICA MICROPULVERIZADA EPÓXICA COLOR ARENA Y/O NEGRA HORNEADA A 180°, CON ASIENTO Y RESPALDO DE PLIANA Y PALETA DE GOTA COLOR AZUL, CON CANTOS DE PVC FORRADO EN LAMINDADO PLÁSTICO | MOBILESCO | S/N | S/N | 357.995 | 5101 | 2005-11-03 | 2005-11-03 | 6155 | UPP/POA | OLVERA BAUTISTA JULIO CÉSAR | AULA NO. A 47 | MOBILESCO PACHUCA, S.A. DE C.V. | 119
UPPMOSP0874 | SILLA CON PALETA | SILLA CON PALETA ELABORADA EN ESTRUCTURA TUBULAR DE 1" CAL 18, SOLDADA CON ALAMBRE MICROFUNDIDO CON ARGON DANDO MAYOR RESISTENCIA DESENGRASADA Y FOSFATIZADA TERMINADA CON UNA PROTECCIÓN DE PINTURA TERMOPLÁSTICA MICROPULVERIZADA EPÓXICA COLOR ARENA Y/O NEGRA HORNEADA A 180°, CON ASIENTO Y RESPALDO DE PLIANA Y PALETA DE GOTA COLOR AZUL, CON CANTOS DE PVC FORRADO EN LAMINDADO PLÁSTICO | MOBILESCO | S/N | S/N | 357.995 | 5101 | 2005-11-03 | 2005-11-03 | 6155 | UPP/POA | OLVERA BAUTISTA JULIO CÉSAR | AULA NO. A 47 | MOBILESCO PACHUCA, S.A. DE C.V. | 119
UPPMOSP0875 | SILLA CON PALETA | SILLA CON PALETA ELABORADA EN ESTRUCTURA TUBULAR DE 1" CAL 18, SOLDADA CON ALAMBRE MICROFUNDIDO CON ARGON DANDO MAYOR RESISTENCIA DESENGRASADA Y FOSFATIZADA TERMINADA CON UNA PROTECCIÓN DE PINTURA TERMOPLÁSTICA MICROPULVERIZADA EPÓXICA COLOR ARENA Y/O NEGRA HORNEADA A 180°, CON ASIENTO Y RESPALDO DE PLIANA Y PALETA DE GOTA COLOR AZUL, CON CANTOS DE PVC FORRADO EN LAMINDADO PLÁSTICO | MOBILESCO | S/N | S/N | 357.995 | 5101 | 2005-11-03 | 2005-11-03 | 6155 | UPP/POA | OLVERA BAUTISTA JULIO CÉSAR | AULA NO. A 48 | MOBILESCO PACHUCA, S.A. DE C.V. | 119
UPPMOSP0876 | SILLA CON PALETA | SILLA CON PALETA ELABORADA EN ESTRUCTURA TUBULAR DE 1" CAL 18, SOLDADA CON ALAMBRE MICROFUNDIDO CON ARGON DANDO MAYOR RESISTENCIA DESENGRASADA Y FOSFATIZADA TERMINADA CON UNA PROTECCIÓN DE PINTURA TERMOPLÁSTICA MICROPULVERIZADA EPÓXICA COLOR ARENA Y/O NEGRA HORNEADA A 180°, CON ASIENTO Y RESPALDO DE PLIANA Y PALETA DE GOTA COLOR AZUL, CON CANTOS DE PVC FORRADO EN LAMINDADO PLÁSTICO | MOBILESCO | S/N | S/N | 357.995 | 5101 | 2005-11-03 | 2005-11-03 | 6155 | UPP/POA | OLVERA BAUTISTA JULIO CÉSAR | AULA NO. A 48 | MOBILESCO PACHUCA, S.A. DE C.V. | 119
UPPMOSP0877 | SILLA CON PALETA | SILLA CON PALETA ELABORADA EN ESTRUCTURA TUBULAR DE 1" CAL 18, SOLDADA CON ALAMBRE MICROFUNDIDO CON ARGON DANDO MAYOR RESISTENCIA DESENGRASADA Y FOSFATIZADA TERMINADA CON UNA PROTECCIÓN DE PINTURA TERMOPLÁSTICA MICROPULVERIZADA EPÓXICA COLOR ARENA Y/O NEGRA HORNEADA A 180°, CON ASIENTO Y RESPALDO DE PLIANA Y PALETA DE GOTA COLOR AZUL, CON CANTOS DE PVC FORRADO EN LAMINDADO PLÁSTICO | MOBILESCO | S/N | S/N | 357.995 | 5101 | 2005-11-03 | 2005-11-03 | 6155 | UPP/POA | OLVERA BAUTISTA JULIO CÉSAR | AULA NO. A 48 | MOBILESCO PACHUCA, S.A. DE C.V. | 119
UPPMOSP0878 | SILLA CON PALETA | SILLA CON PALETA ELABORADA EN ESTRUCTURA TUBULAR DE 1" CAL 18, SOLDADA CON ALAMBRE MICROFUNDIDO CON ARGON DANDO MAYOR RESISTENCIA DESENGRASADA Y FOSFATIZADA TERMINADA CON UNA PROTECCIÓN DE PINTURA TERMOPLÁSTICA MICROPULVERIZADA EPÓXICA COLOR ARENA Y/O NEGRA HORNEADA A 180°, CON ASIENTO Y RESPALDO DE PLIANA Y PALETA DE GOTA COLOR AZUL, CON CANTOS DE PVC FORRADO EN LAMINDADO PLÁSTICO | MOBILESCO | S/N | S/N | 357.995 | 5101 | 2005-11-03 | 2005-11-03 | 6155 | UPP/POA | OLVERA BAUTISTA JULIO CÉSAR | AULA NO. A 49 | MOBILESCO PACHUCA, S.A. DE C.V. | 119
UPPMOSP0879 | SILLA CON PALETA | SILLA CON PALETA ELABORADA EN ESTRUCTURA TUBULAR DE 1" CAL 18, SOLDADA CON ALAMBRE MICROFUNDIDO CON ARGON DANDO MAYOR RESISTENCIA DESENGRASADA Y FOSFATIZADA TERMINADA CON UNA PROTECCIÓN DE PINTURA TERMOPLÁSTICA MICROPULVERIZADA EPÓXICA COLOR ARENA Y/O NEGRA HORNEADA A 180°, CON ASIENTO Y RESPALDO DE PLIANA Y PALETA DE GOTA COLOR AZUL, CON CANTOS DE PVC FORRADO EN LAMINDADO PLÁSTICO | MOBILESCO | S/N | S/N | 357.995 | 5101 | 2005-11-03 | 2005-11-03 | 6155 | UPP/POA | OLVERA BAUTISTA JULIO CÉSAR | AULA NO. A 49 | MOBILESCO PACHUCA, S.A. DE C.V. | 119
UPPMOSP0880 | SILLA CON PALETA | SILLA CON PALETA ELABORADA EN ESTRUCTURA TUBULAR DE 1" CAL 18, SOLDADA CON ALAMBRE MICROFUNDIDO CON ARGON DANDO MAYOR RESISTENCIA DESENGRASADA Y FOSFATIZADA TERMINADA CON UNA PROTECCIÓN DE PINTURA TERMOPLÁSTICA MICROPULVERIZADA EPÓXICA COLOR ARENA Y/O NEGRA HORNEADA A 180°, CON ASIENTO Y RESPALDO DE PLIANA Y PALETA DE GOTA COLOR AZUL, CON CANTOS DE PVC FORRADO EN LAMINDADO PLÁSTICO | MOBILESCO | S/N | S/N | 357.995 | 5101 | 2005-11-03 | 2005-11-03 | 6155 | UPP/POA | OLVERA BAUTISTA JULIO CÉSAR | AULA NO. A 49 | MOBILESCO PACHUCA, S.A. DE C.V. | 119
UPPMOSP0881 | SILLA CON PALETA | SILLA CON PALETA ELABORADA EN ESTRUCTURA TUBULAR DE 1" CAL 18, SOLDADA CON ALAMBRE MICROFUNDIDO CON ARGON DANDO MAYOR RESISTENCIA DESENGRASADA Y FOSFATIZADA TERMINADA CON UNA PROTECCIÓN DE PINTURA TERMOPLÁSTICA MICROPULVERIZADA EPÓXICA COLOR ARENA Y/O NEGRA HORNEADA A 180°, CON ASIENTO Y RESPALDO DE PLIANA Y PALETA DE GOTA COLOR AZUL, CON CANTOS DE PVC FORRADO EN LAMINDADO PLÁSTICO | MOBILESCO | S/N | S/N | 357.995 | 5101 | 2005-11-03 | 2005-11-03 | 6155 | UPP/POA | OLVERA BAUTISTA JULIO CÉSAR | AULA NO. A 49 | MOBILESCO PACHUCA, S.A. DE C.V. | 119
UPPMOSP0882 | SILLA CON PALETA | SILLA CON PALETA ELABORADA EN ESTRUCTURA TUBULAR DE 1" CAL 18, SOLDADA CON ALAMBRE MICROFUNDIDO CON ARGON DANDO MAYOR RESISTENCIA DESENGRASADA Y FOSFATIZADA TERMINADA CON UNA PROTECCIÓN DE PINTURA TERMOPLÁSTICA MICROPULVERIZADA EPÓXICA COLOR ARENA Y/O NEGRA HORNEADA A 180°, CON ASIENTO Y RESPALDO DE PLIANA Y PALETA DE GOTA COLOR AZUL, CON CANTOS DE PVC FORRADO EN LAMINDADO PLÁSTICO | MOBILESCO | S/N | S/N | 357.995 | 5101 | 2005-11-03 | 2005-11-03 | 6155 | UPP/POA | OLVERA BAUTISTA JULIO CÉSAR | AULA NO. A 49 | MOBILESCO PACHUCA, S.A. DE C.V. | 119
UPPMOSP0883 | SILLA CON PALETA | SILLA CON PALETA ELABORADA EN ESTRUCTURA TUBULAR DE 1" CAL 18, SOLDADA CON ALAMBRE MICROFUNDIDO CON ARGON DANDO MAYOR RESISTENCIA DESENGRASADA Y FOSFATIZADA TERMINADA CON UNA PROTECCIÓN DE PINTURA TERMOPLÁSTICA MICROPULVERIZADA EPÓXICA COLOR ARENA Y/O NEGRA HORNEADA A 180°, CON ASIENTO Y RESPALDO DE PLIANA Y PALETA DE GOTA COLOR AZUL, CON CANTOS DE PVC FORRADO EN LAMINDADO PLÁSTICO | MOBILESCO | S/N | S/N | 357.995 | 5101 | 2005-11-03 | 2005-11-03 | 6155 | UPP/POA | OLVERA BAUTISTA JULIO CÉSAR | AULA NO. A 49 | MOBILESCO PACHUCA, S.A. DE C.V. | 119
UPPMOSP0884 | SILLA CON PALETA | SILLA CON PALETA ELABORADA EN ESTRUCTURA TUBULAR DE 1" CAL 18, SOLDADA CON ALAMBRE MICROFUNDIDO CON ARGON DANDO MAYOR RESISTENCIA DESENGRASADA Y FOSFATIZADA TERMINADA CON UNA PROTECCIÓN DE PINTURA TERMOPLÁSTICA MICROPULVERIZADA EPÓXICA COLOR ARENA Y/O NEGRA HORNEADA A 180°, CON ASIENTO Y RESPALDO DE PLIANA Y PALETA DE GOTA COLOR AZUL, CON CANTOS DE PVC FORRADO EN LAMINDADO PLÁSTICO | MOBILESCO | S/N | S/N | 357.995 | 5101 | 2005-11-03 | 2005-11-03 | 6155 | UPP/POA | ELIZALDE NAVA CLODOALDO | TALLER METAL-MECÁNICO | MOBILESCO PACHUCA, S.A. DE C.V. | 166
UPPMOSP0885 | SILLA CON PALETA | SILLA CON PALETA ELABORADA EN ESTRUCTURA TUBULAR DE 1" CAL 18, SOLDADA CON ALAMBRE MICROFUNDIDO CON ARGON DANDO MAYOR RESISTENCIA DESENGRASADA Y FOSFATIZADA TERMINADA CON UNA PROTECCIÓN DE PINTURA TERMOPLÁSTICA MICROPULVERIZADA EPÓXICA COLOR ARENA Y/O NEGRA HORNEADA A 180°, CON ASIENTO Y RESPALDO DE PLIANA Y PALETA DE GOTA COLOR AZUL, CON CANTOS DE PVC FORRADO EN LAMINDADO PLÁSTICO | MOBILESCO | S/N | S/N | 357.995 | 5101 | 2005-11-03 | 2005-11-03 | 6155 | UPP/POA | OLVERA BAUTISTA JULIO CÉSAR | AULA NO. A 49 | MOBILESCO PACHUCA, S.A. DE C.V. | 119
UPPMOSP0886 | SILLA CON PALETA | SILLA CON PALETA ELABORADA EN ESTRUCTURA TUBULAR DE 1" CAL 18, SOLDADA CON ALAMBRE MICROFUNDIDO CON ARGON DANDO MAYOR RESISTENCIA DESENGRASADA Y FOSFATIZADA TERMINADA CON UNA PROTECCIÓN DE PINTURA TERMOPLÁSTICA MICROPULVERIZADA EPÓXICA COLOR ARENA Y/O NEGRA HORNEADA A 180°, CON ASIENTO Y RESPALDO DE PLIANA Y PALETA DE GOTA COLOR AZUL, CON CANTOS DE PVC FORRADO EN LAMINDADO PLÁSTICO | MOBILESCO | S/N | S/N | 357.995 | 5101 | 2005-11-03 | 2005-11-03 | 6155 | UPP/POA | OLVERA BAUTISTA JULIO CÉSAR | AULA NO. A 49 | MOBILESCO PACHUCA, S.A. DE C.V. | 119
UPPMOSP0887 | SILLA CON PALETA | SILLA CON PALETA ELABORADA EN ESTRUCTURA TUBULAR DE 1" CAL 18, SOLDADA CON ALAMBRE MICROFUNDIDO CON ARGON DANDO MAYOR RESISTENCIA DESENGRASADA Y FOSFATIZADA TERMINADA CON UNA PROTECCIÓN DE PINTURA TERMOPLÁSTICA MICROPULVERIZADA EPÓXICA COLOR ARENA Y/O NEGRA HORNEADA A 180°, CON ASIENTO Y RESPALDO DE PLIANA Y PALETA DE GOTA COLOR AZUL, CON CANTOS DE PVC FORRADO EN LAMINDADO PLÁSTICO | MOBILESCO | S/N | S/N | 357.995 | 5101 | 2005-11-03 | 2005-11-03 | 6155 | UPP/POA | OLVERA BAUTISTA JULIO CÉSAR | AULA NO. A 49 | MOBILESCO PACHUCA, S.A. DE C.V. | 119
UPPMOSP0888 | SILLA CON PALETA | SILLA CON PALETA ELABORADA EN ESTRUCTURA TUBULAR DE 1" CAL 18, SOLDADA CON ALAMBRE MICROFUNDIDO CON ARGON DANDO MAYOR RESISTENCIA DESENGRASADA Y FOSFATIZADA TERMINADA CON UNA PROTECCIÓN DE PINTURA TERMOPLÁSTICA MICROPULVERIZADA EPÓXICA COLOR ARENA Y/O NEGRA HORNEADA A 180°, CON ASIENTO Y RESPALDO DE PLIANA Y PALETA DE GOTA COLOR AZUL, CON CANTOS DE PVC FORRADO EN LAMINDADO PLÁSTICO | MOBILESCO | S/N | S/N | 357.995 | 5101 | 2005-11-03 | 2005-11-03 | 6155 | UPP/POA | OLVERA BAUTISTA JULIO CÉSAR | AULA NO. A 49 | MOBILESCO PACHUCA, S.A. DE C.V. | 119
UPPMOSP0889 | SILLA CON PALETA | SILLA CON PALETA ELABORADA EN ESTRUCTURA TUBULAR DE 1" CAL 18, SOLDADA CON ALAMBRE MICROFUNDIDO CON ARGON DANDO MAYOR RESISTENCIA DESENGRASADA Y FOSFATIZADA TERMINADA CON UNA PROTECCIÓN DE PINTURA TERMOPLÁSTICA MICROPULVERIZADA EPÓXICA COLOR ARENA Y/O NEGRA HORNEADA A 180°, CON ASIENTO Y RESPALDO DE PLIANA Y PALETA DE GOTA COLOR AZUL, CON CANTOS DE PVC FORRADO EN LAMINDADO PLÁSTICO | MOBILESCO | S/N | S/N | 357.995 | 5101 | 2005-11-03 | 2005-11-03 | 6155 | UPP/POA | OLVERA BAUTISTA JULIO CÉSAR | AULA NO. A 49 | MOBILESCO PACHUCA, S.A. DE C.V. | 119
UPPMOSP0890 | SILLA CON PALETA | SILLA CON PALETA ELABORADA EN ESTRUCTURA TUBULAR DE 1" CAL 18, SOLDADA CON ALAMBRE MICROFUNDIDO CON ARGON DANDO MAYOR RESISTENCIA DESENGRASADA Y FOSFATIZADA TERMINADA CON UNA PROTECCIÓN DE PINTURA TERMOPLÁSTICA MICROPULVERIZADA EPÓXICA COLOR ARENA Y/O NEGRA HORNEADA A 180°, CON ASIENTO Y RESPALDO DE PLIANA Y PALETA DE GOTA COLOR AZUL, CON CANTOS DE PVC FORRADO EN LAMINDADO PLÁSTICO | MOBILESCO | S/N | S/N | 357.995 | 5101 | 2005-11-03 | 2005-11-03 | 6155 | UPP/POA | OLVERA BAUTISTA JULIO CÉSAR | AULA NO. A 49 | MOBILESCO PACHUCA, S.A. DE C.V. | 119
UPPMOSP0891 | SILLA CON PALETA | SILLA CON PALETA ELABORADA EN ESTRUCTURA TUBULAR DE 1" CAL 18, SOLDADA CON ALAMBRE MICROFUNDIDO CON ARGON DANDO MAYOR RESISTENCIA DESENGRASADA Y FOSFATIZADA TERMINADA CON UNA PROTECCIÓN DE PINTURA TERMOPLÁSTICA MICROPULVERIZADA EPÓXICA COLOR ARENA Y/O NEGRA HORNEADA A 180°, CON ASIENTO Y RESPALDO DE PLIANA Y PALETA DE GOTA COLOR AZUL, CON CANTOS DE PVC FORRADO EN LAMINDADO PLÁSTICO | MOBILESCO | S/N | S/N | 357.995 | 5101 | 2005-11-03 | 2005-11-03 | 6155 | UPP/POA | OLVERA BAUTISTA JULIO CÉSAR | AULA NO. A 49 | MOBILESCO PACHUCA, S.A. DE C.V. | 119
UPPMOSP0892 | SILLA CON PALETA | SILLA CON PALETA ELABORADA EN ESTRUCTURA TUBULAR DE 1" CAL 18, SOLDADA CON ALAMBRE MICROFUNDIDO CON ARGON DANDO MAYOR RESISTENCIA DESENGRASADA Y FOSFATIZADA TERMINADA CON UNA PROTECCIÓN DE PINTURA TERMOPLÁSTICA MICROPULVERIZADA EPÓXICA COLOR ARENA Y/O NEGRA HORNEADA A 180°, CON ASIENTO Y RESPALDO DE PLIANA Y PALETA DE GOTA COLOR AZUL, CON CANTOS DE PVC FORRADO EN LAMINDADO PLÁSTICO | MOBILESCO | S/N | S/N | 357.995 | 5101 | 2005-11-03 | 2005-11-03 | 6155 | UPP/POA | OLVERA BAUTISTA JULIO CÉSAR | AULA NO. A 49 | MOBILESCO PACHUCA, S.A. DE C.V. | 119
UPPMOSP0893 | SILLA CON PALETA | SILLA CON PALETA ELABORADA EN ESTRUCTURA TUBULAR DE 1" CAL 18, SOLDADA CON ALAMBRE MICROFUNDIDO CON ARGON DANDO MAYOR RESISTENCIA DESENGRASADA Y FOSFATIZADA TERMINADA CON UNA PROTECCIÓN DE PINTURA TERMOPLÁSTICA MICROPULVERIZADA EPÓXICA COLOR ARENA Y/O NEGRA HORNEADA A 180°, CON ASIENTO Y RESPALDO DE PLIANA Y PALETA DE GOTA COLOR AZUL, CON CANTOS DE PVC FORRADO EN LAMINDADO PLÁSTICO | MOBILESCO | S/N | S/N | 357.995 | 5101 | 2005-11-03 | 2005-11-03 | 6155 | UPP/POA | OLVERA BAUTISTA JULIO CÉSAR | AULA NO. A 49 | MOBILESCO PACHUCA, S.A. DE C.V. | 119
UPPMOSP0894 | SILLA CON PALETA | SILLA CON PALETA ELABORADA EN ESTRUCTURA TUBULAR DE 1" CAL 18, SOLDADA CON ALAMBRE MICROFUNDIDO CON ARGON DANDO MAYOR RESISTENCIA DESENGRASADA Y FOSFATIZADA TERMINADA CON UNA PROTECCIÓN DE PINTURA TERMOPLÁSTICA MICROPULVERIZADA EPÓXICA COLOR ARENA Y/O NEGRA HORNEADA A 180°, CON ASIENTO Y RESPALDO DE PLIANA Y PALETA DE GOTA COLOR AZUL, CON CANTOS DE PVC FORRADO EN LAMINDADO PLÁSTICO | MOBILESCO | S/N | S/N | 357.995 | 5101 | 2005-11-03 | 2005-11-03 | 6155 | UPP/POA | OLVERA BAUTISTA JULIO CÉSAR | AULA NO. A 16 | MOBILESCO PACHUCA, S.A. DE C.V. | 119
UPPMOSP0895 | SILLA CON PALETA | SILLA CON PALETA ELABORADA EN ESTRUCTURA TUBULAR DE 1" CAL 18, SOLDADA CON ALAMBRE MICROFUNDIDO CON ARGON DANDO MAYOR RESISTENCIA DESENGRASADA Y FOSFATIZADA TERMINADA CON UNA PROTECCIÓN DE PINTURA TERMOPLÁSTICA MICROPULVERIZADA EPÓXICA COLOR ARENA Y/O NEGRA HORNEADA A 180°, CON ASIENTO Y RESPALDO DE PLIANA Y PALETA DE GOTA COLOR AZUL, CON CANTOS DE PVC FORRADO EN LAMINDADO PLÁSTICO | MOBILESCO | S/N | S/N | 357.995 | 5101 | 2005-11-03 | 2005-11-03 | 6155 | UPP/POA | OLVERA BAUTISTA JULIO CÉSAR | AULA NO. A 49 | MOBILESCO PACHUCA, S.A. DE C.V. | 119
UPPMOSP0896 | SILLA CON PALETA | SILLA CON PALETA ELABORADA EN ESTRUCTURA TUBULAR DE 1" CAL 18, SOLDADA CON ALAMBRE MICROFUNDIDO CON ARGON DANDO MAYOR RESISTENCIA DESENGRASADA Y FOSFATIZADA TERMINADA CON UNA PROTECCIÓN DE PINTURA TERMOPLÁSTICA MICROPULVERIZADA EPÓXICA COLOR ARENA Y/O NEGRA HORNEADA A 180°, CON ASIENTO Y RESPALDO DE PLIANA Y PALETA DE GOTA COLOR AZUL, CON CANTOS DE PVC FORRADO EN LAMINDADO PLÁSTICO | MOBILESCO | S/N | S/N | 357.995 | 5101 | 2005-11-03 | 2005-11-03 | 6155 | UPP/POA | OLVERA BAUTISTA JULIO CÉSAR | AULA NO. A 49 | MOBILESCO PACHUCA, S.A. DE C.V. | 119
UPPMOSP0897 | SILLA CON PALETA | SILLA CON PALETA ELABORADA EN ESTRUCTURA TUBULAR DE 1" CAL 18, SOLDADA CON ALAMBRE MICROFUNDIDO CON ARGON DANDO MAYOR RESISTENCIA DESENGRASADA Y FOSFATIZADA TERMINADA CON UNA PROTECCIÓN DE PINTURA TERMOPLÁSTICA MICROPULVERIZADA EPÓXICA COLOR ARENA Y/O NEGRA HORNEADA A 180°, CON ASIENTO Y RESPALDO DE PLIANA Y PALETA DE GOTA COLOR AZUL, CON CANTOS DE PVC FORRADO EN LAMINDADO PLÁSTICO | MOBILESCO | S/N | S/N | 357.995 | 5101 | 2005-11-03 | 2005-11-03 | 6155 | UPP/POA | OLVERA BAUTISTA JULIO CÉSAR | AULA NO. A 49 | MOBILESCO PACHUCA, S.A. DE C.V. | 119
UPPMOSP0898 | SILLA CON PALETA | SILLA CON PALETA ELABORADA EN ESTRUCTURA TUBULAR DE 1" CAL 18, SOLDADA CON ALAMBRE MICROFUNDIDO CON ARGON DANDO MAYOR RESISTENCIA DESENGRASADA Y FOSFATIZADA TERMINADA CON UNA PROTECCIÓN DE PINTURA TERMOPLÁSTICA MICROPULVERIZADA EPÓXICA COLOR ARENA Y/O NEGRA HORNEADA A 180°, CON ASIENTO Y RESPALDO DE PLIANA Y PALETA DE GOTA COLOR AZUL, CON CANTOS DE PVC FORRADO EN LAMINDADO PLÁSTICO | MOBILESCO | S/N | S/N | 357.995 | 5101 | 2005-11-03 | 2005-11-03 | 6155 | UPP/POA | OLVERA BAUTISTA JULIO CÉSAR | AULA NO. A 49 | MOBILESCO PACHUCA, S.A. DE C.V. | 119
UPPMOSP0899 | SILLA CON PALETA | SILLA CON PALETA ELABORADA EN ESTRUCTURA TUBULAR DE 1" CAL 18, SOLDADA CON ALAMBRE MICROFUNDIDO CON ARGON DANDO MAYOR RESISTENCIA DESENGRASADA Y FOSFATIZADA TERMINADA CON UNA PROTECCIÓN DE PINTURA TERMOPLÁSTICA MICROPULVERIZADA EPÓXICA COLOR ARENA Y/O NEGRA HORNEADA A 180°, CON ASIENTO Y RESPALDO DE PLIANA Y PALETA DE GOTA COLOR AZUL, CON CANTOS DE PVC FORRADO EN LAMINDADO PLÁSTICO | MOBILESCO | S/N | S/N | 357.995 | 5101 | 2005-11-03 | 2005-11-03 | 6155 | UPP/POA | ELIZALDE NAVA CLODOALDO | TALLER METAL-MECÁNICO | MOBILESCO PACHUCA, S.A. DE C.V. | 166
UPPMOSP0900 | SILLA CON PALETA | SILLA CON PALETA ELABORADA EN ESTRUCTURA TUBULAR DE 1" CAL 18, SOLDADA CON ALAMBRE MICROFUNDIDO CON ARGON DANDO MAYOR RESISTENCIA DESENGRASADA Y FOSFATIZADA TERMINADA CON UNA PROTECCIÓN DE PINTURA TERMOPLÁSTICA MICROPULVERIZADA EPÓXICA COLOR ARENA Y/O NEGRA HORNEADA A 180°, CON ASIENTO Y RESPALDO DE PLIANA Y PALETA DE GOTA COLOR AZUL, CON CANTOS DE PVC FORRADO EN LAMINDADO PLÁSTICO | MOBILESCO | S/N | S/N | 357.995 | 5101 | 2005-11-03 | 2005-11-03 | 6155 | UPP/POA | OLVERA BAUTISTA JULIO CÉSAR | AULA NO. A 49 | MOBILESCO PACHUCA, S.A. DE C.V. | 119
UPPMOSP0901 | SILLA CON PALETA | SILLA CON PALETA ELABORADA EN ESTRUCTURA TUBULAR DE 1" CAL 18, SOLDADA CON ALAMBRE MICROFUNDIDO CON ARGON DANDO MAYOR RESISTENCIA DESENGRASADA Y FOSFATIZADA TERMINADA CON UNA PROTECCIÓN DE PINTURA TERMOPLÁSTICA MICROPULVERIZADA EPÓXICA COLOR ARENA Y/O NEGRA HORNEADA A 180°, CON ASIENTO Y RESPALDO DE PLIANA Y PALETA DE GOTA COLOR AZUL, CON CANTOS DE PVC FORRADO EN LAMINDADO PLÁSTICO | MOBILESCO | S/N | S/N | 357.995 | 5101 | 2005-11-03 | 2005-11-03 | 6155 | UPP/POA | OLVERA BAUTISTA JULIO CÉSAR | AULA NO. A 49 | MOBILESCO PACHUCA, S.A. DE C.V. | 119
UPPMOSP0902 | SILLA CON PALETA | SILLA CON PALETA ELABORADA EN ESTRUCTURA TUBULAR DE 1" CAL 18, SOLDADA CON ALAMBRE MICROFUNDIDO CON ARGON DANDO MAYOR RESISTENCIA DESENGRASADA Y FOSFATIZADA TERMINADA CON UNA PROTECCIÓN DE PINTURA TERMOPLÁSTICA MICROPULVERIZADA EPÓXICA COLOR ARENA Y/O NEGRA HORNEADA A 180°, CON ASIENTO Y RESPALDO DE PLIANA Y PALETA DE GOTA COLOR AZUL, CON CANTOS DE PVC FORRADO EN LAMINDADO PLÁSTICO | MOBILESCO | S/N | S/N | 357.995 | 5101 | 2005-11-03 | 2005-11-03 | 6155 | UPP/POA | OLVERA BAUTISTA JULIO CÉSAR | AULA NO. A 49 | MOBILESCO PACHUCA, S.A. DE C.V. | 119
UPPMOSP0903 | SILLA CON PALETA | SILLA CON PALETA ELABORADA EN ESTRUCTURA TUBULAR DE 1" CAL 18, SOLDADA CON ALAMBRE MICROFUNDIDO CON ARGON DANDO MAYOR RESISTENCIA DESENGRASADA Y FOSFATIZADA TERMINADA CON UNA PROTECCIÓN DE PINTURA TERMOPLÁSTICA MICROPULVERIZADA EPÓXICA COLOR ARENA Y/O NEGRA HORNEADA A 180°, CON ASIENTO Y RESPALDO DE PLIANA Y PALETA DE GOTA COLOR AZUL, CON CANTOS DE PVC FORRADO EN LAMINDADO PLÁSTICO | MOBILESCO | S/N | S/N | 357.995 | 5101 | 2005-11-03 | 2005-11-03 | 6155 | UPP/POA | CRUZ DÍAZ JOSÉ LUIS | TALLER DE MECÁNICA AUTOMOTRIZ | MOBILESCO PACHUCA, S.A. DE C.V. | 220
UPPMOSP0904 | SILLA CON PALETA | SILLA CON PALETA ELABORADA EN ESTRUCTURA TUBULAR DE 1" CAL 18, SOLDADA CON ALAMBRE MICROFUNDIDO CON ARGON DANDO MAYOR RESISTENCIA DESENGRASADA Y FOSFATIZADA TERMINADA CON UNA PROTECCIÓN DE PINTURA TERMOPLÁSTICA MICROPULVERIZADA EPÓXICA COLOR ARENA Y/O NEGRA HORNEADA A 180°, CON ASIENTO Y RESPALDO DE PLIANA Y PALETA DE GOTA COLOR AZUL, CON CANTOS DE PVC FORRADO EN LAMINDADO PLÁSTICO | MOBILESCO | S/N | S/N | 357.995 | 5101 | 2005-11-03 | 2005-11-03 | 6155 | UPP/POA | OLVERA BAUTISTA JULIO CÉSAR | AULA NO. A 49 | MOBILESCO PACHUCA, S.A. DE C.V. | 119
UPPMOSP0905 | SILLA CON PALETA | SILLA CON PALETA ELABORADA EN ESTRUCTURA TUBULAR DE 1" CAL 18, SOLDADA CON ALAMBRE MICROFUNDIDO CON ARGON DANDO MAYOR RESISTENCIA DESENGRASADA Y FOSFATIZADA TERMINADA CON UNA PROTECCIÓN DE PINTURA TERMOPLÁSTICA MICROPULVERIZADA EPÓXICA COLOR ARENA Y/O NEGRA HORNEADA A 180°, CON ASIENTO Y RESPALDO DE PLIANA Y PALETA DE GOTA COLOR AZUL, CON CANTOS DE PVC FORRADO EN LAMINDADO PLÁSTICO | MOBILESCO | S/N | S/N | 357.995 | 5101 | 2005-11-03 | 2005-11-03 | 6155 | UPP/POA | OLVERA BAUTISTA JULIO CÉSAR | AULA NO. A 49 | MOBILESCO PACHUCA, S.A. DE C.V. | 119
UPPMOSP0906 | SILLA CON PALETA | SILLA CON PALETA ELABORADA EN ESTRUCTURA TUBULAR DE 1" CAL 18, SOLDADA CON ALAMBRE MICROFUNDIDO CON ARGON DANDO MAYOR RESISTENCIA DESENGRASADA Y FOSFATIZADA TERMINADA CON UNA PROTECCIÓN DE PINTURA TERMOPLÁSTICA MICROPULVERIZADA EPÓXICA COLOR ARENA Y/O NEGRA HORNEADA A 180°, CON ASIENTO Y RESPALDO DE PLIANA Y PALETA DE GOTA COLOR AZUL, CON CANTOS DE PVC FORRADO EN LAMINDADO PLÁSTICO | MOBILESCO | S/N | S/N | 357.995 | 5101 | 2005-11-03 | 2005-11-03 | 6155 | UPP/POA | OLVERA BAUTISTA JULIO CÉSAR | AULA NO. A 49 | MOBILESCO PACHUCA, S.A. DE C.V. | 119
UPPMOSP0907 | SILLA CON PALETA | SILLA CON PALETA ELABORADA EN ESTRUCTURA TUBULAR DE 1" CAL 18, SOLDADA CON ALAMBRE MICROFUNDIDO CON ARGON DANDO MAYOR RESISTENCIA DESENGRASADA Y FOSFATIZADA TERMINADA CON UNA PROTECCIÓN DE PINTURA TERMOPLÁSTICA MICROPULVERIZADA EPÓXICA COLOR ARENA Y/O NEGRA HORNEADA A 180°, CON ASIENTO Y RESPALDO DE PLIANA Y PALETA DE GOTA COLOR AZUL, CON CANTOS DE PVC FORRADO EN LAMINDADO PLÁSTICO | MOBILESCO | S/N | S/N | 357.995 | 5101 | 2005-11-03 | 2005-11-03 | 6155 | UPP/POA | OLVERA BAUTISTA JULIO CÉSAR | AULA NO. A 49 | MOBILESCO PACHUCA, S.A. DE C.V. | 119
UPPMOSP0908 | SILLA CON PALETA | SILLA CON PALETA ELABORADA EN ESTRUCTURA TUBULAR DE 1" CAL 18, SOLDADA CON ALAMBRE MICROFUNDIDO CON ARGON DANDO MAYOR RESISTENCIA DESENGRASADA Y FOSFATIZADA TERMINADA CON UNA PROTECCIÓN DE PINTURA TERMOPLÁSTICA MICROPULVERIZADA EPÓXICA COLOR ARENA Y/O NEGRA HORNEADA A 180°, CON ASIENTO Y RESPALDO DE PLIANA Y PALETA DE GOTA COLOR AZUL, CON CANTOS DE PVC FORRADO EN LAMINDADO PLÁSTICO | MOBILESCO | S/N | S/N | 357.995 | 5101 | 2005-11-03 | 2005-11-03 | 6155 | UPP/POA | OLVERA BAUTISTA JULIO CÉSAR | AULA NO. A 49 | MOBILESCO PACHUCA, S.A. DE C.V. | 119
UPPMOSP0909 | SILLA CON PALETA | SILLA CON PALETA ELABORADA EN ESTRUCTURA TUBULAR DE 1" CAL 18, SOLDADA CON ALAMBRE MICROFUNDIDO CON ARGON DANDO MAYOR RESISTENCIA DESENGRASADA Y FOSFATIZADA TERMINADA CON UNA PROTECCIÓN DE PINTURA TERMOPLÁSTICA MICROPULVERIZADA EPÓXICA COLOR ARENA Y/O NEGRA HORNEADA A 180°, CON ASIENTO Y RESPALDO DE PLIANA Y PALETA DE GOTA COLOR AZUL, CON CANTOS DE PVC FORRADO EN LAMINDADO PLÁSTICO | MOBILESCO | S/N | S/N | 357.995 | 5101 | 2005-11-03 | 2005-11-03 | 6155 | UPP/POA | OLVERA BAUTISTA JULIO CÉSAR | AULA NO. A 49 | MOBILESCO PACHUCA, S.A. DE C.V. | 119
UPPMOSP0910 | SILLA CON PALETA | SILLA CON PALETA ELABORADA EN ESTRUCTURA TUBULAR DE 1" CAL 18, SOLDADA CON ALAMBRE MICROFUNDIDO CON ARGON DANDO MAYOR RESISTENCIA DESENGRASADA Y FOSFATIZADA TERMINADA CON UNA PROTECCIÓN DE PINTURA TERMOPLÁSTICA MICROPULVERIZADA EPÓXICA COLOR ARENA Y/O NEGRA HORNEADA A 180°, CON ASIENTO Y RESPALDO DE PLIANA Y PALETA DE GOTA COLOR AZUL, CON CANTOS DE PVC FORRADO EN LAMINDADO PLÁSTICO | MOBILESCO | S/N | S/N | 357.995 | 5101 | 2005-11-03 | 2005-11-03 | 6155 | UPP/POA | OLVERA BAUTISTA JULIO CÉSAR | AULA NO. A 49 | MOBILESCO PACHUCA, S.A. DE C.V. | 119
UPPMOSP0911 | SILLA CON PALETA | SILLA CON PALETA ELABORADA EN ESTRUCTURA TUBULAR DE 1" CAL 18, SOLDADA CON ALAMBRE MICROFUNDIDO CON ARGON DANDO MAYOR RESISTENCIA DESENGRASADA Y FOSFATIZADA TERMINADA CON UNA PROTECCIÓN DE PINTURA TERMOPLÁSTICA MICROPULVERIZADA EPÓXICA COLOR ARENA Y/O NEGRA HORNEADA A 180°, CON ASIENTO Y RESPALDO DE PLIANA Y PALETA DE GOTA COLOR AZUL, CON CANTOS DE PVC FORRADO EN LAMINDADO PLÁSTICO | MOBILESCO | S/N | S/N | 357.995 | 5101 | 2005-11-03 | 2005-11-03 | 6155 | UPP/POA | OLVERA BAUTISTA JULIO CÉSAR | AULA NO. A 18 | MOBILESCO PACHUCA, S.A. DE C.V. | 119
UPPMOSP0912 | SILLA CON PALETA | SILLA CON PALETA ELABORADA EN ESTRUCTURA TUBULAR DE 1" CAL 18, SOLDADA CON ALAMBRE MICROFUNDIDO CON ARGON DANDO MAYOR RESISTENCIA DESENGRASADA Y FOSFATIZADA TERMINADA CON UNA PROTECCIÓN DE PINTURA TERMOPLÁSTICA MICROPULVERIZADA EPÓXICA COLOR ARENA Y/O NEGRA HORNEADA A 180°, CON ASIENTO Y RESPALDO DE PLIANA Y PALETA DE GOTA COLOR AZUL, CON CANTOS DE PVC FORRADO EN LAMINDADO PLÁSTICO | MOBILESCO | S/N | S/N | 357.995 | 5101 | 2005-11-03 | 2005-11-03 | 6155 | UPP/POA | OLVERA BAUTISTA JULIO CÉSAR | AULA NO. A 49 | MOBILESCO PACHUCA, S.A. DE C.V. | 119
UPPMOSP0913 | SILLA CON PALETA | SILLA CON PALETA ELABORADA EN ESTRUCTURA TUBULAR DE 1" CAL 18, SOLDADA CON ALAMBRE MICROFUNDIDO CON ARGON DANDO MAYOR RESISTENCIA DESENGRASADA Y FOSFATIZADA TERMINADA CON UNA PROTECCIÓN DE PINTURA TERMOPLÁSTICA MICROPULVERIZADA EPÓXICA COLOR ARENA Y/O NEGRA HORNEADA A 180°, CON ASIENTO Y RESPALDO DE PLIANA Y PALETA DE GOTA COLOR AZUL, CON CANTOS DE PVC FORRADO EN LAMINDADO PLÁSTICO | MOBILESCO | S/N | S/N | 357.995 | 5101 | 2005-11-03 | 2005-11-03 | 6155 | UPP/POA | OLVERA BAUTISTA JULIO CÉSAR | AULA NO. A 49 | MOBILESCO PACHUCA, S.A. DE C.V. | 119
UPPMOSP0914 | SILLA CON PALETA | SILLA CON PALETA ELABORADA EN ESTRUCTURA TUBULAR DE 1" CAL 18, SOLDADA CON ALAMBRE MICROFUNDIDO CON ARGON DANDO MAYOR RESISTENCIA DESENGRASADA Y FOSFATIZADA TERMINADA CON UNA PROTECCIÓN DE PINTURA TERMOPLÁSTICA MICROPULVERIZADA EPÓXICA COLOR ARENA Y/O NEGRA HORNEADA A 180°, CON ASIENTO Y RESPALDO DE PLIANA Y PALETA DE GOTA COLOR AZUL, CON CANTOS DE PVC FORRADO EN LAMINDADO PLÁSTICO | MOBILESCO | S/N | S/N | 357.995 | 5101 | 2005-11-03 | 2005-11-03 | 6155 | UPP/POA | OLVERA BAUTISTA JULIO CÉSAR | AULA NO. A 49 | MOBILESCO PACHUCA, S.A. DE C.V. | 119
UPPMOSP0915 | SILLA CON PALETA | SILLA CON PALETA ELABORADA EN ESTRUCTURA TUBULAR DE 1" CAL 18, SOLDADA CON ALAMBRE MICROFUNDIDO CON ARGON DANDO MAYOR RESISTENCIA DESENGRASADA Y FOSFATIZADA TERMINADA CON UNA PROTECCIÓN DE PINTURA TERMOPLÁSTICA MICROPULVERIZADA EPÓXICA COLOR ARENA Y/O NEGRA HORNEADA A 180°, CON ASIENTO Y RESPALDO DE PLIANA Y PALETA DE GOTA COLOR AZUL, CON CANTOS DE PVC FORRADO EN LAMINDADO PLÁSTICO | MOBILESCO | S/N | S/N | 357.995 | 5101 | 2005-11-03 | 2005-11-03 | 6155 | UPP/POA | OLVERA BAUTISTA JULIO CÉSAR | AULA NO. A 49 | MOBILESCO PACHUCA, S.A. DE C.V. | 119
UPPMOSP0916 | SILLA CON PALETA | SILLA CON PALETA ELABORADA EN ESTRUCTURA TUBULAR DE 1" CAL 18, SOLDADA CON ALAMBRE MICROFUNDIDO CON ARGON DANDO MAYOR RESISTENCIA DESENGRASADA Y FOSFATIZADA TERMINADA CON UNA PROTECCIÓN DE PINTURA TERMOPLÁSTICA MICROPULVERIZADA EPÓXICA COLOR ARENA Y/O NEGRA HORNEADA A 180°, CON ASIENTO Y RESPALDO DE PLIANA Y PALETA DE GOTA COLOR AZUL, CON CANTOS DE PVC FORRADO EN LAMINDADO PLÁSTICO | MOBILESCO | S/N | S/N | 357.995 | 5101 | 2005-11-03 | 2005-11-03 | 6155 | UPP/POA | OLVERA BAUTISTA JULIO CÉSAR | AULA NO. A 49 | MOBILESCO PACHUCA, S.A. DE C.V. | 119
UPPMOSP0917 | SILLA CON PALETA | SILLA CON PALETA ELABORADA EN ESTRUCTURA TUBULAR DE 1" CAL 18, SOLDADA CON ALAMBRE MICROFUNDIDO CON ARGON DANDO MAYOR RESISTENCIA DESENGRASADA Y FOSFATIZADA TERMINADA CON UNA PROTECCIÓN DE PINTURA TERMOPLÁSTICA MICROPULVERIZADA EPÓXICA COLOR ARENA Y/O NEGRA HORNEADA A 180°, CON ASIENTO Y RESPALDO DE PLIANA Y PALETA DE GOTA COLOR AZUL, CON CANTOS DE PVC FORRADO EN LAMINDADO PLÁSTICO | MOBILESCO | S/N | S/N | 357.995 | 5101 | 2005-11-03 | 2005-11-03 | 6155 | UPP/POA | OLVERA BAUTISTA JULIO CÉSAR | AULA NO. A 49 | MOBILESCO PACHUCA, S.A. DE C.V. | 119
UPPMOSP0918 | SILLA CON PALETA | SILLA CON PALETA ELABORADA EN ESTRUCTURA TUBULAR DE 1" CAL 18, SOLDADA CON ALAMBRE MICROFUNDIDO CON ARGON DANDO MAYOR RESISTENCIA DESENGRASADA Y FOSFATIZADA TERMINADA CON UNA PROTECCIÓN DE PINTURA TERMOPLÁSTICA MICROPULVERIZADA EPÓXICA COLOR ARENA Y/O NEGRA HORNEADA A 180°, CON ASIENTO Y RESPALDO DE PLIANA Y PALETA DE GOTA COLOR AZUL, CON CANTOS DE PVC FORRADO EN LAMINDADO PLÁSTICO | MOBILESCO | S/N | S/N | 357.995 | 5101 | 2005-11-03 | 2005-11-03 | 6155 | UPP/POA | ANDA CHÁVEZ RAÚL ISRAEL | SALÓN DE CULTURA II | MOBILESCO PACHUCA, S.A. DE C.V. | 109
UPPMOSP0919 | SILLA CON PALETA | SILLA CON PALETA ELABORADA EN ESTRUCTURA TUBULAR DE 1" CAL 18, SOLDADA CON ALAMBRE MICROFUNDIDO CON ARGON DANDO MAYOR RESISTENCIA DESENGRASADA Y FOSFATIZADA TERMINADA CON UNA PROTECCIÓN DE PINTURA TERMOPLÁSTICA MICROPULVERIZADA EPÓXICA COLOR ARENA Y/O NEGRA HORNEADA A 180°, CON ASIENTO Y RESPALDO DE PLIANA Y PALETA DE GOTA COLOR AZUL, CON CANTOS DE PVC FORRADO EN LAMINDADO PLÁSTICO | MOBILESCO | S/N | S/N | 357.995 | 5101 | 2005-11-03 | 2005-11-03 | 6155 | UPP/POA | ANDA CHÁVEZ RAÚL ISRAEL | SALÓN DE CULTURA II | MOBILESCO PACHUCA, S.A. DE C.V. | 109
UPPMOSP0920 | SILLA CON PALETA | SILLA CON PALETA ELABORADA EN ESTRUCTURA TUBULAR DE 1" CAL 18, SOLDADA CON ALAMBRE MICROFUNDIDO CON ARGON DANDO MAYOR RESISTENCIA DESENGRASADA Y FOSFATIZADA TERMINADA CON UNA PROTECCIÓN DE PINTURA TERMOPLÁSTICA MICROPULVERIZADA EPÓXICA COLOR ARENA Y/O NEGRA HORNEADA A 180°, CON ASIENTO Y RESPALDO DE PLIANA Y PALETA DE GOTA COLOR AZUL, CON CANTOS DE PVC FORRADO EN LAMINDADO PLÁSTICO | MOBILESCO | S/N | S/N | 357.995 | 5101 | 2005-11-03 | 2005-11-03 | 6155 | UPP/POA | ANDA CHÁVEZ RAÚL ISRAEL | SALÓN DE CULTURA II | MOBILESCO PACHUCA, S.A. DE C.V. | 109
UPPMOSP0921 | SILLA CON PALETA | SILLA CON PALETA ELABORADA EN ESTRUCTURA TUBULAR DE 1" CAL 18, SOLDADA CON ALAMBRE MICROFUNDIDO CON ARGON DANDO MAYOR RESISTENCIA DESENGRASADA Y FOSFATIZADA TERMINADA CON UNA PROTECCIÓN DE PINTURA TERMOPLÁSTICA MICROPULVERIZADA EPÓXICA COLOR ARENA Y/O NEGRA HORNEADA A 180°, CON ASIENTO Y RESPALDO DE PLIANA Y PALETA DE GOTA COLOR AZUL, CON CANTOS DE PVC FORRADO EN LAMINDADO PLÁSTICO | MOBILESCO | S/N | S/N | 357.995 | 5101 | 2005-11-03 | 2005-11-03 | 6155 | UPP/POA | ANDA CHÁVEZ RAÚL ISRAEL | SALÓN DE CULTURA II | MOBILESCO PACHUCA, S.A. DE C.V. | 109
UPPMOSP0922 | SILLA CON PALETA | SILLA CON PALETA ELABORADA EN ESTRUCTURA TUBULAR DE 1" CAL 18, SOLDADA CON ALAMBRE MICROFUNDIDO CON ARGON DANDO MAYOR RESISTENCIA DESENGRASADA Y FOSFATIZADA TERMINADA CON UNA PROTECCIÓN DE PINTURA TERMOPLÁSTICA MICROPULVERIZADA EPÓXICA COLOR ARENA Y/O NEGRA HORNEADA A 180°, CON ASIENTO Y RESPALDO DE PLIANA Y PALETA DE GOTA COLOR AZUL, CON CANTOS DE PVC FORRADO EN LAMINDADO PLÁSTICO | MOBILESCO | S/N | S/N | 357.995 | 5101 | 2005-11-03 | 2005-11-03 | 6155 | UPP/POA | ANDA CHÁVEZ RAÚL ISRAEL | SALÓN DE CULTURA II | MOBILESCO PACHUCA, S.A. DE C.V. | 109
UPPMOSP0923 | SILLA CON PALETA | SILLA CON PALETA ELABORADA EN ESTRUCTURA TUBULAR DE 1" CAL 18, SOLDADA CON ALAMBRE MICROFUNDIDO CON ARGON DANDO MAYOR RESISTENCIA DESENGRASADA Y FOSFATIZADA TERMINADA CON UNA PROTECCIÓN DE PINTURA TERMOPLÁSTICA MICROPULVERIZADA EPÓXICA COLOR ARENA Y/O NEGRA HORNEADA A 180°, CON ASIENTO Y RESPALDO DE PLIANA Y PALETA DE GOTA COLOR AZUL, CON CANTOS DE PVC FORRADO EN LAMINDADO PLÁSTICO | MOBILESCO | S/N | S/N | 357.995 | 5101 | 2005-11-03 | 2005-11-03 | 6155 | UPP/POA | ANDA CHÁVEZ RAÚL ISRAEL | SALÓN DE CULTURA II | MOBILESCO PACHUCA, S.A. DE C.V. | 109
UPPMOSP0924 | SILLA CON PALETA | SILLA CON PALETA ELABORADA EN ESTRUCTURA TUBULAR DE 1" CAL 18, SOLDADA CON ALAMBRE MICROFUNDIDO CON ARGON DANDO MAYOR RESISTENCIA DESENGRASADA Y FOSFATIZADA TERMINADA CON UNA PROTECCIÓN DE PINTURA TERMOPLÁSTICA MICROPULVERIZADA EPÓXICA COLOR ARENA Y/O NEGRA HORNEADA A 180°, CON ASIENTO Y RESPALDO DE PLIANA Y PALETA DE GOTA COLOR AZUL, CON CANTOS DE PVC FORRADO EN LAMINDADO PLÁSTICO | MOBILESCO | S/N | S/N | 357.995 | 5101 | 2005-11-03 | 2005-11-03 | 6155 | UPP/POA | ANDA CHÁVEZ RAÚL ISRAEL | SALÓN DE CULTURA II | MOBILESCO PACHUCA, S.A. DE C.V. | 109
UPPMOSP0925 | SILLA CON PALETA | SILLA CON PALETA ELABORADA EN ESTRUCTURA TUBULAR DE 1" CAL 18, SOLDADA CON ALAMBRE MICROFUNDIDO CON ARGON DANDO MAYOR RESISTENCIA DESENGRASADA Y FOSFATIZADA TERMINADA CON UNA PROTECCIÓN DE PINTURA TERMOPLÁSTICA MICROPULVERIZADA EPÓXICA COLOR ARENA Y/O NEGRA HORNEADA A 180°, CON ASIENTO Y RESPALDO DE PLIANA Y PALETA DE GOTA COLOR AZUL, CON CANTOS DE PVC FORRADO EN LAMINDADO PLÁSTICO | MOBILESCO | S/N | S/N | 357.995 | 5101 | 2005-11-03 | 2005-11-03 | 6155 | UPP/POA | ANDA CHÁVEZ RAÚL ISRAEL | SALÓN DE CULTURA II | MOBILESCO PACHUCA, S.A. DE C.V. | 109
UPPMOSP0926 | SILLA CON PALETA | SILLA CON PALETA ELABORADA EN ESTRUCTURA TUBULAR DE 1" CAL 18, SOLDADA CON ALAMBRE MICROFUNDIDO CON ARGON DANDO MAYOR RESISTENCIA DESENGRASADA Y FOSFATIZADA TERMINADA CON UNA PROTECCIÓN DE PINTURA TERMOPLÁSTICA MICROPULVERIZADA EPÓXICA COLOR ARENA Y/O NEGRA HORNEADA A 180°, CON ASIENTO Y RESPALDO DE PLIANA Y PALETA DE GOTA COLOR AZUL, CON CANTOS DE PVC FORRADO EN LAMINDADO PLÁSTICO | MOBILESCO | S/N | S/N | 357.995 | 5101 | 2005-11-03 | 2005-11-03 | 6155 | UPP/POA | ANDA CHÁVEZ RAÚL ISRAEL | SALÓN DE CULTURA II | MOBILESCO PACHUCA, S.A. DE C.V. | 109
UPPMOSP0927 | SILLA CON PALETA | SILLA CON PALETA ELABORADA EN ESTRUCTURA TUBULAR DE 1" CAL 18, SOLDADA CON ALAMBRE MICROFUNDIDO CON ARGON DANDO MAYOR RESISTENCIA DESENGRASADA Y FOSFATIZADA TERMINADA CON UNA PROTECCIÓN DE PINTURA TERMOPLÁSTICA MICROPULVERIZADA EPÓXICA COLOR ARENA Y/O NEGRA HORNEADA A 180°, CON ASIENTO Y RESPALDO DE PLIANA Y PALETA DE GOTA COLOR AZUL, CON CANTOS DE PVC FORRADO EN LAMINDADO PLÁSTICO | MOBILESCO | S/N | S/N | 357.995 | 5101 | 2005-11-03 | 2005-11-03 | 6155 | UPP/POA | ANDA CHÁVEZ RAÚL ISRAEL | SALÓN DE CULTURA II | MOBILESCO PACHUCA, S.A. DE C.V. | 109
UPPMOSP0928 | SILLA CON PALETA | SILLA CON PALETA ELABORADA EN ESTRUCTURA TUBULAR DE 1" CAL 18, SOLDADA CON ALAMBRE MICROFUNDIDO CON ARGON DANDO MAYOR RESISTENCIA DESENGRASADA Y FOSFATIZADA TERMINADA CON UNA PROTECCIÓN DE PINTURA TERMOPLÁSTICA MICROPULVERIZADA EPÓXICA COLOR ARENA Y/O NEGRA HORNEADA A 180°, CON ASIENTO Y RESPALDO DE PLIANA Y PALETA DE GOTA COLOR AZUL, CON CANTOS DE PVC FORRADO EN LAMINDADO PLÁSTICO | MOBILESCO | S/N | S/N | 357.995 | 5101 | 2005-11-03 | 2005-11-03 | 6155 | UPP/POA | ANDA CHÁVEZ RAÚL ISRAEL | SALÓN DE CULTURA II | MOBILESCO PACHUCA, S.A. DE C.V. | 109
UPPMOSP0929 | SILLA CON PALETA | SILLA CON PALETA ELABORADA EN ESTRUCTURA TUBULAR DE 1" CAL 18, SOLDADA CON ALAMBRE MICROFUNDIDO CON ARGON DANDO MAYOR RESISTENCIA DESENGRASADA Y FOSFATIZADA TERMINADA CON UNA PROTECCIÓN DE PINTURA TERMOPLÁSTICA MICROPULVERIZADA EPÓXICA COLOR ARENA Y/O NEGRA HORNEADA A 180°, CON ASIENTO Y RESPALDO DE PLIANA Y PALETA DE GOTA COLOR AZUL, CON CANTOS DE PVC FORRADO EN LAMINDADO PLÁSTICO | MOBILESCO | S/N | S/N | 357.995 | 5101 | 2005-11-03 | 2005-11-03 | 6155 | UPP/POA | ANDA CHÁVEZ RAÚL ISRAEL | SALÓN DE CULTURA II | MOBILESCO PACHUCA, S.A. DE C.V. | 109
UPPMOSP0930 | SILLA CON PALETA | SILLA CON PALETA ELABORADA EN ESTRUCTURA TUBULAR DE 1" CAL 18, SOLDADA CON ALAMBRE MICROFUNDIDO CON ARGON DANDO MAYOR RESISTENCIA DESENGRASADA Y FOSFATIZADA TERMINADA CON UNA PROTECCIÓN DE PINTURA TERMOPLÁSTICA MICROPULVERIZADA EPÓXICA COLOR ARENA Y/O NEGRA HORNEADA A 180°, CON ASIENTO Y RESPALDO DE PLIANA Y PALETA DE GOTA COLOR AZUL, CON CANTOS DE PVC FORRADO EN LAMINDADO PLÁSTICO | MOBILESCO | S/N | S/N | 357.995 | 5101 | 2005-11-03 | 2005-11-03 | 6155 | UPP/POA | ANDA CHÁVEZ RAÚL ISRAEL | SALÓN DE CULTURA II | MOBILESCO PACHUCA, S.A. DE C.V. | 109
UPPMOSP0931 | SILLA CON PALETA | SILLA CON PALETA ELABORADA EN ESTRUCTURA TUBULAR DE 1" CAL 18, SOLDADA CON ALAMBRE MICROFUNDIDO CON ARGON DANDO MAYOR RESISTENCIA DESENGRASADA Y FOSFATIZADA TERMINADA CON UNA PROTECCIÓN DE PINTURA TERMOPLÁSTICA MICROPULVERIZADA EPÓXICA COLOR ARENA Y/O NEGRA HORNEADA A 180°, CON ASIENTO Y RESPALDO DE PLIANA Y PALETA DE GOTA COLOR AZUL, CON CANTOS DE PVC FORRADO EN LAMINDADO PLÁSTICO | MOBILESCO | S/N | S/N | 357.995 | 5101 | 2005-11-03 | 2005-11-03 | 6155 | UPP/POA | ANDA CHÁVEZ RAÚL ISRAEL | SALÓN DE CULTURA II | MOBILESCO PACHUCA, S.A. DE C.V. | 109
UPPMOSP0932 | SILLA CON PALETA | SILLA CON PALETA ELABORADA EN ESTRUCTURA TUBULAR DE 1" CAL 18, SOLDADA CON ALAMBRE MICROFUNDIDO CON ARGON DANDO MAYOR RESISTENCIA DESENGRASADA Y FOSFATIZADA TERMINADA CON UNA PROTECCIÓN DE PINTURA TERMOPLÁSTICA MICROPULVERIZADA EPÓXICA COLOR ARENA Y/O NEGRA HORNEADA A 180°, CON ASIENTO Y RESPALDO DE PLIANA Y PALETA DE GOTA COLOR AZUL, CON CANTOS DE PVC FORRADO EN LAMINDADO PLÁSTICO | MOBILESCO | S/N | S/N | 357.995 | 5101 | 2005-11-03 | 2005-11-03 | 6155 | UPP/POA | ANDA CHÁVEZ RAÚL ISRAEL | SALÓN DE CULTURA II | MOBILESCO PACHUCA, S.A. DE C.V. | 109
UPPMOSP0933 | SILLA CON PALETA | SILLA CON PALETA ELABORADA EN ESTRUCTURA TUBULAR DE 1" CAL 18, SOLDADA CON ALAMBRE MICROFUNDIDO CON ARGON DANDO MAYOR RESISTENCIA DESENGRASADA Y FOSFATIZADA TERMINADA CON UNA PROTECCIÓN DE PINTURA TERMOPLÁSTICA MICROPULVERIZADA EPÓXICA COLOR ARENA Y/O NEGRA HORNEADA A 180°, CON ASIENTO Y RESPALDO DE PLIANA Y PALETA DE GOTA COLOR AZUL, CON CANTOS DE PVC FORRADO EN LAMINDADO PLÁSTICO | MOBILESCO | S/N | S/N | 357.995 | 5101 | 2005-11-03 | 2005-11-03 | 6155 | UPP/POA | ANDA CHÁVEZ RAÚL ISRAEL | SALÓN DE CULTURA II | MOBILESCO PACHUCA, S.A. DE C.V. | 109
UPPMOSP0934 | SILLA CON PALETA | SILLA CON PALETA ELABORADA EN ESTRUCTURA TUBULAR DE 1" CAL 18, SOLDADA CON ALAMBRE MICROFUNDIDO CON ARGON DANDO MAYOR RESISTENCIA DESENGRASADA Y FOSFATIZADA TERMINADA CON UNA PROTECCIÓN DE PINTURA TERMOPLÁSTICA MICROPULVERIZADA EPÓXICA COLOR ARENA Y/O NEGRA HORNEADA A 180°, CON ASIENTO Y RESPALDO DE PLIANA Y PALETA DE GOTA COLOR AZUL, CON CANTOS DE PVC FORRADO EN LAMINDADO PLÁSTICO | MOBILESCO | S/N | S/N | 357.995 | 5101 | 2005-11-03 | 2005-11-03 | 6155 | UPP/POA | ANDA CHÁVEZ RAÚL ISRAEL | SALÓN DE CULTURA II | MOBILESCO PACHUCA, S.A. DE C.V. | 109
UPPMOSP0935 | SILLA CON PALETA | SILLA CON PALETA ELABORADA EN ESTRUCTURA TUBULAR DE 1" CAL 18, SOLDADA CON ALAMBRE MICROFUNDIDO CON ARGON DANDO MAYOR RESISTENCIA DESENGRASADA Y FOSFATIZADA TERMINADA CON UNA PROTECCIÓN DE PINTURA TERMOPLÁSTICA MICROPULVERIZADA EPÓXICA COLOR ARENA Y/O NEGRA HORNEADA A 180°, CON ASIENTO Y RESPALDO DE PLIANA Y PALETA DE GOTA COLOR AZUL, CON CANTOS DE PVC FORRADO EN LAMINDADO PLÁSTICO | MOBILESCO | S/N | S/N | 357.995 | 5101 | 2005-11-03 | 2005-11-03 | 6155 | UPP/POA | OLVERA BAUTISTA JULIO CÉSAR | AULA NO. A 13 | MOBILESCO PACHUCA, S.A. DE C.V. | 119
UPPMOSP0936 | SILLA CON PALETA | SILLA CON PALETA ELABORADA EN ESTRUCTURA TUBULAR DE 1" CAL 18, SOLDADA CON ALAMBRE MICROFUNDIDO CON ARGON DANDO MAYOR RESISTENCIA DESENGRASADA Y FOSFATIZADA TERMINADA CON UNA PROTECCIÓN DE PINTURA TERMOPLÁSTICA MICROPULVERIZADA EPÓXICA COLOR ARENA Y/O NEGRA HORNEADA A 180°, CON ASIENTO Y RESPALDO DE PLIANA Y PALETA DE GOTA COLOR AZUL, CON CANTOS DE PVC FORRADO EN LAMINDADO PLÁSTICO | MOBILESCO | S/N | S/N | 357.995 | 5101 | 2005-11-03 | 2005-11-03 | 6155 | UPP/POA | OLVERA BAUTISTA JULIO CÉSAR | AULA NO. A 21 | MOBILESCO PACHUCA, S.A. DE C.V. | 119
UPPMOSP0937 | SILLA CON PALETA | SILLA CON PALETA ELABORADA EN ESTRUCTURA TUBULAR DE 1" CAL 18, SOLDADA CON ALAMBRE MICROFUNDIDO CON ARGON DANDO MAYOR RESISTENCIA DESENGRASADA Y FOSFATIZADA TERMINADA CON UNA PROTECCIÓN DE PINTURA TERMOPLÁSTICA MICROPULVERIZADA EPÓXICA COLOR ARENA Y/O NEGRA HORNEADA A 180°, CON ASIENTO Y RESPALDO DE PLIANA Y PALETA DE GOTA COLOR AZUL, CON CANTOS DE PVC FORRADO EN LAMINDADO PLÁSTICO | MOBILESCO | S/N | S/N | 357.995 | 5101 | 2005-11-03 | 2005-11-03 | 6155 | UPP/POA | TOVAR SERRANO SANDRA IVONE | OFICINA EDIFICIO DOCENCIA | MOBILESCO PACHUCA, S.A. DE C.V. | 58
UPPMOSP0938 | SILLA CON PALETA | SILLA CON PALETA ELABORADA EN ESTRUCTURA TUBULAR DE 1" CAL 18, SOLDADA CON ALAMBRE MICROFUNDIDO CON ARGON DANDO MAYOR RESISTENCIA DESENGRASADA Y FOSFATIZADA TERMINADA CON UNA PROTECCIÓN DE PINTURA TERMOPLÁSTICA MICROPULVERIZADA EPÓXICA COLOR ARENA Y/O NEGRA HORNEADA A 180°, CON ASIENTO Y RESPALDO DE PLIANA Y PALETA DE GOTA COLOR AZUL, CON CANTOS DE PVC FORRADO EN LAMINDADO PLÁSTICO | MOBILESCO | S/N | S/N | 357.995 | 5101 | 2005-11-03 | 2005-11-03 | 6155 | UPP/POA | OLVERA BAUTISTA JULIO CÉSAR | AULA NO. A 21 | MOBILESCO PACHUCA, S.A. DE C.V. | 119
UPPMOSP0939 | SILLA CON PALETA | SILLA CON PALETA ELABORADA EN ESTRUCTURA TUBULAR DE 1" CAL 18, SOLDADA CON ALAMBRE MICROFUNDIDO CON ARGON DANDO MAYOR RESISTENCIA DESENGRASADA Y FOSFATIZADA TERMINADA CON UNA PROTECCIÓN DE PINTURA TERMOPLÁSTICA MICROPULVERIZADA EPÓXICA COLOR ARENA Y/O NEGRA HORNEADA A 180°, CON ASIENTO Y RESPALDO DE PLIANA Y PALETA DE GOTA COLOR AZUL, CON CANTOS DE PVC FORRADO EN LAMINDADO PLÁSTICO | MOBILESCO | S/N | S/N | 357.995 | 5101 | 2005-11-03 | 2005-11-03 | 6155 | UPP/POA | OLVERA BAUTISTA JULIO CÉSAR | AULA NO. A 21 | MOBILESCO PACHUCA, S.A. DE C.V. | 119
UPPMOSP0940 | SILLA CON PALETA | SILLA CON PALETA ELABORADA EN ESTRUCTURA TUBULAR DE 1" CAL 18, SOLDADA CON ALAMBRE MICROFUNDIDO CON ARGON DANDO MAYOR RESISTENCIA DESENGRASADA Y FOSFATIZADA TERMINADA CON UNA PROTECCIÓN DE PINTURA TERMOPLÁSTICA MICROPULVERIZADA EPÓXICA COLOR ARENA Y/O NEGRA HORNEADA A 180°, CON ASIENTO Y RESPALDO DE PLIANA Y PALETA DE GOTA COLOR AZUL, CON CANTOS DE PVC FORRADO EN LAMINDADO PLÁSTICO | MOBILESCO | S/N | S/N | 357.995 | 5101 | 2005-11-03 | 2005-11-03 | 6155 | UPP/POA | OLVERA BAUTISTA JULIO CÉSAR | AULA NO. A 21 | MOBILESCO PACHUCA, S.A. DE C.V. | 119
UPPMOSP0941 | SILLA CON PALETA | SILLA CON PALETA ELABORADA EN ESTRUCTURA TUBULAR DE 1" CAL 18, SOLDADA CON ALAMBRE MICROFUNDIDO CON ARGON DANDO MAYOR RESISTENCIA DESENGRASADA Y FOSFATIZADA TERMINADA CON UNA PROTECCIÓN DE PINTURA TERMOPLÁSTICA MICROPULVERIZADA EPÓXICA COLOR ARENA Y/O NEGRA HORNEADA A 180°, CON ASIENTO Y RESPALDO DE PLIANA Y PALETA DE GOTA COLOR AZUL, CON CANTOS DE PVC FORRADO EN LAMINDADO PLÁSTICO | MOBILESCO | S/N | S/N | 357.995 | 5101 | 2005-11-03 | 2005-11-03 | 6155 | UPP/POA | OLVERA BAUTISTA JULIO CÉSAR | AULA NO. A 21 | MOBILESCO PACHUCA, S.A. DE C.V. | 119
UPPMOSP0942 | SILLA CON PALETA | SILLA CON PALETA ELABORADA EN ESTRUCTURA TUBULAR DE 1" CAL 18, SOLDADA CON ALAMBRE MICROFUNDIDO CON ARGON DANDO MAYOR RESISTENCIA DESENGRASADA Y FOSFATIZADA TERMINADA CON UNA PROTECCIÓN DE PINTURA TERMOPLÁSTICA MICROPULVERIZADA EPÓXICA COLOR ARENA Y/O NEGRA HORNEADA A 180°, CON ASIENTO Y RESPALDO DE PLIANA Y PALETA DE GOTA COLOR AZUL, CON CANTOS DE PVC FORRADO EN LAMINDADO PLÁSTICO | MOBILESCO | S/N | S/N | 357.995 | 5101 | 2005-11-03 | 2005-11-03 | 6155 | UPP/POA | OLVERA BAUTISTA JULIO CÉSAR | AULA NO. A 21 | MOBILESCO PACHUCA, S.A. DE C.V. | 119
UPPMOSP0943 | SILLA CON PALETA | SILLA CON PALETA ELABORADA EN ESTRUCTURA TUBULAR DE 1" CAL 18, SOLDADA CON ALAMBRE MICROFUNDIDO CON ARGON DANDO MAYOR RESISTENCIA DESENGRASADA Y FOSFATIZADA TERMINADA CON UNA PROTECCIÓN DE PINTURA TERMOPLÁSTICA MICROPULVERIZADA EPÓXICA COLOR ARENA Y/O NEGRA HORNEADA A 180°, CON ASIENTO Y RESPALDO DE PLIANA Y PALETA DE GOTA COLOR AZUL, CON CANTOS DE PVC FORRADO EN LAMINDADO PLÁSTICO | MOBILESCO | S/N | S/N | 357.995 | 5101 | 2005-11-03 | 2005-11-03 | 6155 | UPP/POA | OLVERA BAUTISTA JULIO CÉSAR | AULA NO. A 21 | MOBILESCO PACHUCA, S.A. DE C.V. | 119
UPPMOSP0944 | SILLA CON PALETA | SILLA CON PALETA ELABORADA EN ESTRUCTURA TUBULAR DE 1" CAL 18, SOLDADA CON ALAMBRE MICROFUNDIDO CON ARGON DANDO MAYOR RESISTENCIA DESENGRASADA Y FOSFATIZADA TERMINADA CON UNA PROTECCIÓN DE PINTURA TERMOPLÁSTICA MICROPULVERIZADA EPÓXICA COLOR ARENA Y/O NEGRA HORNEADA A 180°, CON ASIENTO Y RESPALDO DE PLIANA Y PALETA DE GOTA COLOR AZUL, CON CANTOS DE PVC FORRADO EN LAMINDADO PLÁSTICO | MOBILESCO | S/N | S/N | 357.995 | 5101 | 2005-11-03 | 2005-11-03 | 6155 | UPP/POA | OLVERA BAUTISTA JULIO CÉSAR | AULA NO. A 21 | MOBILESCO PACHUCA, S.A. DE C.V. | 119
UPPMOSP0945 | SILLA CON PALETA | SILLA CON PALETA ELABORADA EN ESTRUCTURA TUBULAR DE 1" CAL 18, SOLDADA CON ALAMBRE MICROFUNDIDO CON ARGON DANDO MAYOR RESISTENCIA DESENGRASADA Y FOSFATIZADA TERMINADA CON UNA PROTECCIÓN DE PINTURA TERMOPLÁSTICA MICROPULVERIZADA EPÓXICA COLOR ARENA Y/O NEGRA HORNEADA A 180°, CON ASIENTO Y RESPALDO DE PLIANA Y PALETA DE GOTA COLOR AZUL, CON CANTOS DE PVC FORRADO EN LAMINDADO PLÁSTICO | MOBILESCO | S/N | S/N | 357.995 | 5101 | 2005-11-03 | 2005-11-03 | 6155 | UPP/POA | OLVERA BAUTISTA JULIO CÉSAR | AULA NO. A 21 | MOBILESCO PACHUCA, S.A. DE C.V. | 119
UPPMOSP0946 | SILLA CON PALETA | SILLA CON PALETA ELABORADA EN ESTRUCTURA TUBULAR DE 1" CAL 18, SOLDADA CON ALAMBRE MICROFUNDIDO CON ARGON DANDO MAYOR RESISTENCIA DESENGRASADA Y FOSFATIZADA TERMINADA CON UNA PROTECCIÓN DE PINTURA TERMOPLÁSTICA MICROPULVERIZADA EPÓXICA COLOR ARENA Y/O NEGRO, CON ASIENTO Y RESPALDO ANATÓMICO EN TRIPALN DE PINO DE 9MM FORRADA EN TELA PLIANA COLOR VINO | MOBILESCO | PROFESIONAL | S/N | 405.99 | 5101 | 2006-08-30 | 2006-08-30 | 6894 | UPP/POA | OLVERA BAUTISTA JULIO CÉSAR | AULA NO. A 21 | MOBILESCO PACHUCA, S.A. DE C.V. | 119
UPPMOSP0947 | SILLA CON PALETA | SILLA CON PALETA ELABORADA EN ESTRUCTURA TUBULAR DE 1" CAL 18, SOLDADA CON ALAMBRE MICROFUNDIDO CON ARGON DANDO MAYOR RESISTENCIA DESENGRASADA Y FOSFATIZADA TERMINADA CON UNA PROTECCIÓN DE PINTURA TERMOPLÁSTICA MICROPULVERIZADA EPÓXICA COLOR ARENA Y/O NEGRO, CON ASIENTO Y RESPALDO ANATÓMICO EN TRIPALN DE PINO DE 9MM FORRADA EN TELA PLIANA COLOR VINO | MOBILESCO | PROFESIONAL | S/N | 405.99 | 5101 | 2006-08-30 | 2006-08-30 | 6894 | UPP/POA | OLVERA BAUTISTA JULIO CÉSAR | AULA NO. A 21 | MOBILESCO PACHUCA, S.A. DE C.V. | 119
UPPMOSP0948 | SILLA CON PALETA | SILLA CON PALETA ELABORADA EN ESTRUCTURA TUBULAR DE 1" CAL 18, SOLDADA CON ALAMBRE MICROFUNDIDO CON ARGON DANDO MAYOR RESISTENCIA DESENGRASADA Y FOSFATIZADA TERMINADA CON UNA PROTECCIÓN DE PINTURA TERMOPLÁSTICA MICROPULVERIZADA EPÓXICA COLOR ARENA Y/O NEGRO, CON ASIENTO Y RESPALDO ANATÓMICO EN TRIPALN DE PINO DE 9MM FORRADA EN TELA PLIANA COLOR VINO | MOBILESCO | PROFESIONAL | S/N | 405.99 | 5101 | 2006-08-30 | 2006-08-30 | 6894 | UPP/POA | OLVERA BAUTISTA JULIO CÉSAR | AULA NO. A 21 | MOBILESCO PACHUCA, S.A. DE C.V. | 119
UPPMOSP0949 | SILLA CON PALETA | SILLA CON PALETA ELABORADA EN ESTRUCTURA TUBULAR DE 1" CAL 18, SOLDADA CON ALAMBRE MICROFUNDIDO CON ARGON DANDO MAYOR RESISTENCIA DESENGRASADA Y FOSFATIZADA TERMINADA CON UNA PROTECCIÓN DE PINTURA TERMOPLÁSTICA MICROPULVERIZADA EPÓXICA COLOR ARENA Y/O NEGRO, CON ASIENTO Y RESPALDO ANATÓMICO EN TRIPALN DE PINO DE 9MM FORRADA EN TELA PLIANA COLOR VINO | MOBILESCO | PROFESIONAL | S/N | 405.99 | 5101 | 2006-08-30 | 2006-08-30 | 6894 | UPP/POA | OLVERA BAUTISTA JULIO CÉSAR | AULA NO. A 21 | MOBILESCO PACHUCA, S.A. DE C.V. | 119
UPPMOSP0950 | SILLA CON PALETA | SILLA CON PALETA ELABORADA EN ESTRUCTURA TUBULAR DE 1" CAL 18, SOLDADA CON ALAMBRE MICROFUNDIDO CON ARGON DANDO MAYOR RESISTENCIA DESENGRASADA Y FOSFATIZADA TERMINADA CON UNA PROTECCIÓN DE PINTURA TERMOPLÁSTICA MICROPULVERIZADA EPÓXICA COLOR ARENA Y/O NEGRO, CON ASIENTO Y RESPALDO ANATÓMICO EN TRIPALN DE PINO DE 9MM FORRADA EN TELA PLIANA COLOR VINO | MOBILESCO | PROFESIONAL | S/N | 405.99 | 5101 | 2006-08-30 | 2006-08-30 | 6894 | UPP/POA | OLVERA BAUTISTA JULIO CÉSAR | AULA NO. A 21 | MOBILESCO PACHUCA, S.A. DE C.V. | 119
UPPMOSP0951 | SILLA CON PALETA | SILLA CON PALETA ELABORADA EN ESTRUCTURA TUBULAR DE 1" CAL 18, SOLDADA CON ALAMBRE MICROFUNDIDO CON ARGON DANDO MAYOR RESISTENCIA DESENGRASADA Y FOSFATIZADA TERMINADA CON UNA PROTECCIÓN DE PINTURA TERMOPLÁSTICA MICROPULVERIZADA EPÓXICA COLOR ARENA Y/O NEGRO, CON ASIENTO Y RESPALDO ANATÓMICO EN TRIPALN DE PINO DE 9MM FORRADA EN TELA PLIANA COLOR VINO | MOBILESCO | PROFESIONAL | S/N | 405.99 | 5101 | 2006-08-30 | 2006-08-30 | 6894 | UPP/POA | OLVERA BAUTISTA JULIO CÉSAR | AULA NO. A 21 | MOBILESCO PACHUCA, S.A. DE C.V. | 119
UPPMOSP0952 | SILLA CON PALETA | SILLA CON PALETA ELABORADA EN ESTRUCTURA TUBULAR DE 1" CAL 18, SOLDADA CON ALAMBRE MICROFUNDIDO CON ARGON DANDO MAYOR RESISTENCIA DESENGRASADA Y FOSFATIZADA TERMINADA CON UNA PROTECCIÓN DE PINTURA TERMOPLÁSTICA MICROPULVERIZADA EPÓXICA COLOR ARENA Y/O NEGRO, CON ASIENTO Y RESPALDO ANATÓMICO EN TRIPALN DE PINO DE 9MM FORRADA EN TELA PLIANA COLOR VINO | MOBILESCO | PROFESIONAL | S/N | 405.99 | 5101 | 2006-08-30 | 2006-08-30 | 6894 | UPP/POA | OLVERA BAUTISTA JULIO CÉSAR | AULA NO. A 21 | MOBILESCO PACHUCA, S.A. DE C.V. | 119
UPPMOSP0953 | SILLA CON PALETA | SILLA CON PALETA ELABORADA EN ESTRUCTURA TUBULAR DE 1" CAL 18, SOLDADA CON ALAMBRE MICROFUNDIDO CON ARGON DANDO MAYOR RESISTENCIA DESENGRASADA Y FOSFATIZADA TERMINADA CON UNA PROTECCIÓN DE PINTURA TERMOPLÁSTICA MICROPULVERIZADA EPÓXICA COLOR ARENA Y/O NEGRO, CON ASIENTO Y RESPALDO ANATÓMICO EN TRIPALN DE PINO DE 9MM FORRADA EN TELA PLIANA COLOR VINO | MOBILESCO | PROFESIONAL | S/N | 405.99 | 5101 | 2006-08-30 | 2006-08-30 | 6894 | UPP/POA | OLVERA BAUTISTA JULIO CÉSAR | AULA NO. A 21 | MOBILESCO PACHUCA, S.A. DE C.V. | 119
UPPMOSP0954 | SILLA CON PALETA | SILLA CON PALETA ELABORADA EN ESTRUCTURA TUBULAR DE 1" CAL 18, SOLDADA CON ALAMBRE MICROFUNDIDO CON ARGON DANDO MAYOR RESISTENCIA DESENGRASADA Y FOSFATIZADA TERMINADA CON UNA PROTECCIÓN DE PINTURA TERMOPLÁSTICA MICROPULVERIZADA EPÓXICA COLOR ARENA Y/O NEGRO, CON ASIENTO Y RESPALDO ANATÓMICO EN TRIPALN DE PINO DE 9MM FORRADA EN TELA PLIANA COLOR VINO | MOBILESCO | PROFESIONAL | S/N | 405.99 | 5101 | 2006-08-30 | 2006-08-30 | 6894 | UPP/POA | OLVERA BAUTISTA JULIO CÉSAR | AULA NO. A 21 | MOBILESCO PACHUCA, S.A. DE C.V. | 119
UPPMOSP0955 | SILLA CON PALETA | SILLA CON PALETA ELABORADA EN ESTRUCTURA TUBULAR DE 1" CAL 18, SOLDADA CON ALAMBRE MICROFUNDIDO CON ARGON DANDO MAYOR RESISTENCIA DESENGRASADA Y FOSFATIZADA TERMINADA CON UNA PROTECCIÓN DE PINTURA TERMOPLÁSTICA MICROPULVERIZADA EPÓXICA COLOR ARENA Y/O NEGRO, CON ASIENTO Y RESPALDO ANATÓMICO EN TRIPALN DE PINO DE 9MM FORRADA EN TELA PLIANA COLOR VINO | MOBILESCO | PROFESIONAL | S/N | 405.99 | 5101 | 2006-08-30 | 2006-08-30 | 6894 | UPP/POA | OLVERA BAUTISTA JULIO CÉSAR | AULA NO. A 21 | MOBILESCO PACHUCA, S.A. DE C.V. | 119
UPPMOSP0956 | SILLA CON PALETA | SILLA CON PALETA ELABORADA EN ESTRUCTURA TUBULAR DE 1" CAL 18, SOLDADA CON ALAMBRE MICROFUNDIDO CON ARGON DANDO MAYOR RESISTENCIA DESENGRASADA Y FOSFATIZADA TERMINADA CON UNA PROTECCIÓN DE PINTURA TERMOPLÁSTICA MICROPULVERIZADA EPÓXICA COLOR ARENA Y/O NEGRO, CON ASIENTO Y RESPALDO ANATÓMICO EN TRIPALN DE PINO DE 9MM FORRADA EN TELA PLIANA COLOR VINO | MOBILESCO | PROFESIONAL | S/N | 405.99 | 5101 | 2006-08-30 | 2006-08-30 | 6894 | UPP/POA | OLVERA BAUTISTA JULIO CÉSAR | AULA NO. A 21 | MOBILESCO PACHUCA, S.A. DE C.V. | 119
UPPMOSP0957 | SILLA CON PALETA | SILLA CON PALETA ELABORADA EN ESTRUCTURA TUBULAR DE 1" CAL 18, SOLDADA CON ALAMBRE MICROFUNDIDO CON ARGON DANDO MAYOR RESISTENCIA DESENGRASADA Y FOSFATIZADA TERMINADA CON UNA PROTECCIÓN DE PINTURA TERMOPLÁSTICA MICROPULVERIZADA EPÓXICA COLOR ARENA Y/O NEGRO, CON ASIENTO Y RESPALDO ANATÓMICO EN TRIPALN DE PINO DE 9MM FORRADA EN TELA PLIANA COLOR VINO | MOBILESCO | PROFESIONAL | S/N | 405.99 | 5101 | 2006-08-30 | 2006-08-30 | 6894 | UPP/POA | OLVERA BAUTISTA JULIO CÉSAR | AULA NO. A 21 | MOBILESCO PACHUCA, S.A. DE C.V. | 119
UPPMOSP0958 | SILLA CON PALETA | SILLA CON PALETA ELABORADA EN ESTRUCTURA TUBULAR DE 1" CAL 18, SOLDADA CON ALAMBRE MICROFUNDIDO CON ARGON DANDO MAYOR RESISTENCIA DESENGRASADA Y FOSFATIZADA TERMINADA CON UNA PROTECCIÓN DE PINTURA TERMOPLÁSTICA MICROPULVERIZADA EPÓXICA COLOR ARENA Y/O NEGRO, CON ASIENTO Y RESPALDO ANATÓMICO EN TRIPALN DE PINO DE 9MM FORRADA EN TELA PLIANA COLOR VINO | MOBILESCO | PROFESIONAL | S/N | 405.99 | 5101 | 2006-08-30 | 2006-08-30 | 6894 | UPP/POA | OLVERA BAUTISTA JULIO CÉSAR | AULA NO. A 21 | MOBILESCO PACHUCA, S.A. DE C.V. | 119
UPPMOSP0959 | SILLA CON PALETA | SILLA CON PALETA ELABORADA EN ESTRUCTURA TUBULAR DE 1" CAL 18, SOLDADA CON ALAMBRE MICROFUNDIDO CON ARGON DANDO MAYOR RESISTENCIA DESENGRASADA Y FOSFATIZADA TERMINADA CON UNA PROTECCIÓN DE PINTURA TERMOPLÁSTICA MICROPULVERIZADA EPÓXICA COLOR ARENA Y/O NEGRO, CON ASIENTO Y RESPALDO ANATÓMICO EN TRIPALN DE PINO DE 9MM FORRADA EN TELA PLIANA COLOR VINO | MOBILESCO | PROFESIONAL | S/N | 405.99 | 5101 | 2006-08-30 | 2006-08-30 | 6894 | UPP/POA | OLVERA BAUTISTA JULIO CÉSAR | AULA NO. A 21 | MOBILESCO PACHUCA, S.A. DE C.V. | 119
UPPMOSP0960 | SILLA CON PALETA | SILLA CON PALETA ELABORADA EN ESTRUCTURA TUBULAR DE 1" CAL 18, SOLDADA CON ALAMBRE MICROFUNDIDO CON ARGON DANDO MAYOR RESISTENCIA DESENGRASADA Y FOSFATIZADA TERMINADA CON UNA PROTECCIÓN DE PINTURA TERMOPLÁSTICA MICROPULVERIZADA EPÓXICA COLOR ARENA Y/O NEGRO, CON ASIENTO Y RESPALDO ANATÓMICO EN TRIPALN DE PINO DE 9MM FORRADA EN TELA PLIANA COLOR VINO | MOBILESCO | PROFESIONAL | S/N | 405.99 | 5101 | 2006-08-30 | 2006-08-30 | 6894 | UPP/POA | OLVERA BAUTISTA JULIO CÉSAR | AULA NO. A 21 | MOBILESCO PACHUCA, S.A. DE C.V. | 119
UPPMOSP0961 | SILLA CON PALETA | SILLA CON PALETA ELABORADA EN ESTRUCTURA TUBULAR DE 1" CAL 18, SOLDADA CON ALAMBRE MICROFUNDIDO CON ARGON DANDO MAYOR RESISTENCIA DESENGRASADA Y FOSFATIZADA TERMINADA CON UNA PROTECCIÓN DE PINTURA TERMOPLÁSTICA MICROPULVERIZADA EPÓXICA COLOR ARENA Y/O NEGRO, CON ASIENTO Y RESPALDO ANATÓMICO EN TRIPALN DE PINO DE 9MM FORRADA EN TELA PLIANA COLOR VINO | MOBILESCO | PROFESIONAL | S/N | 405.99 | 5101 | 2006-08-30 | 2006-08-30 | 6894 | UPP/POA | OLVERA BAUTISTA JULIO CÉSAR | AULA NO. A 21 | MOBILESCO PACHUCA, S.A. DE C.V. | 119
UPPMOSP0962 | SILLA CON PALETA | SILLA CON PALETA ELABORADA EN ESTRUCTURA TUBULAR DE 1" CAL 18, SOLDADA CON ALAMBRE MICROFUNDIDO CON ARGON DANDO MAYOR RESISTENCIA DESENGRASADA Y FOSFATIZADA TERMINADA CON UNA PROTECCIÓN DE PINTURA TERMOPLÁSTICA MICROPULVERIZADA EPÓXICA COLOR ARENA Y/O NEGRO, CON ASIENTO Y RESPALDO ANATÓMICO EN TRIPALN DE PINO DE 9MM FORRADA EN TELA PLIANA COLOR VINO | MOBILESCO | PROFESIONAL | S/N | 405.99 | 5101 | 2006-08-30 | 2006-08-30 | 6894 | UPP/POA | OLVERA BAUTISTA JULIO CÉSAR | AULA NO. A 21 | MOBILESCO PACHUCA, S.A. DE C.V. | 119
UPPMOSP0963 | SILLA CON PALETA | SILLA CON PALETA ELABORADA EN ESTRUCTURA TUBULAR DE 1" CAL 18, SOLDADA CON ALAMBRE MICROFUNDIDO CON ARGON DANDO MAYOR RESISTENCIA DESENGRASADA Y FOSFATIZADA TERMINADA CON UNA PROTECCIÓN DE PINTURA TERMOPLÁSTICA MICROPULVERIZADA EPÓXICA COLOR ARENA Y/O NEGRO, CON ASIENTO Y RESPALDO ANATÓMICO EN TRIPALN DE PINO DE 9MM FORRADA EN TELA PLIANA COLOR VINO | MOBILESCO | PROFESIONAL | S/N | 405.99 | 5101 | 2006-08-30 | 2006-08-30 | 6894 | UPP/POA | OLVERA BAUTISTA JULIO CÉSAR | AULA NO. A 21 | MOBILESCO PACHUCA, S.A. DE C.V. | 119
UPPMOSP0964 | SILLA CON PALETA | SILLA CON PALETA ELABORADA EN ESTRUCTURA TUBULAR DE 1" CAL 18, SOLDADA CON ALAMBRE MICROFUNDIDO CON ARGON DANDO MAYOR RESISTENCIA DESENGRASADA Y FOSFATIZADA TERMINADA CON UNA PROTECCIÓN DE PINTURA TERMOPLÁSTICA MICROPULVERIZADA EPÓXICA COLOR ARENA Y/O NEGRO, CON ASIENTO Y RESPALDO ANATÓMICO EN TRIPALN DE PINO DE 9MM FORRADA EN TELA PLIANA COLOR VINO | MOBILESCO | PROFESIONAL | S/N | 405.99 | 5101 | 2006-08-30 | 2006-08-30 | 6894 | UPP/POA | OLVERA BAUTISTA JULIO CÉSAR | AULA NO. A 21 | MOBILESCO PACHUCA, S.A. DE C.V. | 119
UPPMOSP0965 | SILLA CON PALETA | SILLA CON PALETA ELABORADA EN ESTRUCTURA TUBULAR DE 1" CAL 18, SOLDADA CON ALAMBRE MICROFUNDIDO CON ARGON DANDO MAYOR RESISTENCIA DESENGRASADA Y FOSFATIZADA TERMINADA CON UNA PROTECCIÓN DE PINTURA TERMOPLÁSTICA MICROPULVERIZADA EPÓXICA COLOR ARENA Y/O NEGRO, CON ASIENTO Y RESPALDO ANATÓMICO EN TRIPALN DE PINO DE 9MM FORRADA EN TELA PLIANA COLOR VINO | MOBILESCO | PROFESIONAL | S/N | 405.99 | 5101 | 2006-08-30 | 2006-08-30 | 6894 | UPP/POA | OLVERA BAUTISTA JULIO CÉSAR | AULA NO. A 21 | MOBILESCO PACHUCA, S.A. DE C.V. | 119
UPPMOSP0966 | SILLA CON PALETA | SILLA CON PALETA ELABORADA EN ESTRUCTURA TUBULAR DE 1" CAL 18, SOLDADA CON ALAMBRE MICROFUNDIDO CON ARGON DANDO MAYOR RESISTENCIA DESENGRASADA Y FOSFATIZADA TERMINADA CON UNA PROTECCIÓN DE PINTURA TERMOPLÁSTICA MICROPULVERIZADA EPÓXICA COLOR ARENA Y/O NEGRO, CON ASIENTO Y RESPALDO ANATÓMICO EN TRIPALN DE PINO DE 9MM FORRADA EN TELA PLIANA COLOR VINO | MOBILESCO | PROFESIONAL | S/N | 405.99 | 5101 | 2006-08-30 | 2006-08-30 | 6894 | UPP/POA | OLVERA BAUTISTA JULIO CÉSAR | AULA NO. A 21 | MOBILESCO PACHUCA, S.A. DE C.V. | 119
UPPMOSP0967 | SILLA CON PALETA | SILLA CON PALETA ELABORADA EN ESTRUCTURA TUBULAR DE 1" CAL 18, SOLDADA CON ALAMBRE MICROFUNDIDO CON ARGON DANDO MAYOR RESISTENCIA DESENGRASADA Y FOSFATIZADA TERMINADA CON UNA PROTECCIÓN DE PINTURA TERMOPLÁSTICA MICROPULVERIZADA EPÓXICA COLOR ARENA Y/O NEGRO, CON ASIENTO Y RESPALDO ANATÓMICO EN TRIPALN DE PINO DE 9MM FORRADA EN TELA PLIANA COLOR VINO | MOBILESCO | PROFESIONAL | S/N | 405.99 | 5101 | 2006-08-30 | 2006-08-30 | 6894 | UPP/POA | OLVERA BAUTISTA JULIO CÉSAR | AULA NO. A 21 | MOBILESCO PACHUCA, S.A. DE C.V. | 119
UPPMOSP0968 | SILLA CON PALETA | SILLA CON PALETA ELABORADA EN ESTRUCTURA TUBULAR DE 1" CAL 18, SOLDADA CON ALAMBRE MICROFUNDIDO CON ARGON DANDO MAYOR RESISTENCIA DESENGRASADA Y FOSFATIZADA TERMINADA CON UNA PROTECCIÓN DE PINTURA TERMOPLÁSTICA MICROPULVERIZADA EPÓXICA COLOR ARENA Y/O NEGRO, CON ASIENTO Y RESPALDO ANATÓMICO EN TRIPALN DE PINO DE 9MM FORRADA EN TELA PLIANA COLOR VINO | MOBILESCO | PROFESIONAL | S/N | 405.99 | 5101 | 2006-08-30 | 2006-08-30 | 6894 | UPP/POA | OLVERA BAUTISTA JULIO CÉSAR | AULA NO. A 21 | MOBILESCO PACHUCA, S.A. DE C.V. | 119
UPPMOSP0969 | SILLA CON PALETA | SILLA CON PALETA ELABORADA EN ESTRUCTURA TUBULAR DE 1" CAL 18, SOLDADA CON ALAMBRE MICROFUNDIDO CON ARGON DANDO MAYOR RESISTENCIA DESENGRASADA Y FOSFATIZADA TERMINADA CON UNA PROTECCIÓN DE PINTURA TERMOPLÁSTICA MICROPULVERIZADA EPÓXICA COLOR ARENA Y/O NEGRO, CON ASIENTO Y RESPALDO ANATÓMICO EN TRIPALN DE PINO DE 9MM FORRADA EN TELA PLIANA COLOR VINO | MOBILESCO | PROFESIONAL | S/N | 405.99 | 5101 | 2006-08-30 | 2006-08-30 | 6894 | UPP/POA | OLVERA BAUTISTA JULIO CÉSAR | AULA NO. A 22 | MOBILESCO PACHUCA, S.A. DE C.V. | 119
UPPMOSP0970 | SILLA CON PALETA | SILLA CON PALETA ELABORADA EN ESTRUCTURA TUBULAR DE 1" CAL 18, SOLDADA CON ALAMBRE MICROFUNDIDO CON ARGON DANDO MAYOR RESISTENCIA DESENGRASADA Y FOSFATIZADA TERMINADA CON UNA PROTECCIÓN DE PINTURA TERMOPLÁSTICA MICROPULVERIZADA EPÓXICA COLOR ARENA Y/O NEGRO, CON ASIENTO Y RESPALDO ANATÓMICO EN TRIPALN DE PINO DE 9MM FORRADA EN TELA PLIANA COLOR VINO | MOBILESCO | PROFESIONAL | S/N | 405.99 | 5101 | 2006-08-30 | 2006-08-30 | 6894 | UPP/POA | OLVERA BAUTISTA JULIO CÉSAR | AULA NO. A 22 | MOBILESCO PACHUCA, S.A. DE C.V. | 119
UPPMOSP0971 | SILLA CON PALETA | SILLA CON PALETA ELABORADA EN ESTRUCTURA TUBULAR DE 1" CAL 18, SOLDADA CON ALAMBRE MICROFUNDIDO CON ARGON DANDO MAYOR RESISTENCIA DESENGRASADA Y FOSFATIZADA TERMINADA CON UNA PROTECCIÓN DE PINTURA TERMOPLÁSTICA MICROPULVERIZADA EPÓXICA COLOR ARENA Y/O NEGRO, CON ASIENTO Y RESPALDO ANATÓMICO EN TRIPALN DE PINO DE 9MM FORRADA EN TELA PLIANA COLOR VINO | MOBILESCO | PROFESIONAL | S/N | 405.99 | 5101 | 2006-08-30 | 2006-08-30 | 6894 | UPP/POA | OLVERA BAUTISTA JULIO CÉSAR | AULA NO. A 22 | MOBILESCO PACHUCA, S.A. DE C.V. | 119
UPPMOSP0972 | SILLA CON PALETA | SILLA CON PALETA ELABORADA EN ESTRUCTURA TUBULAR DE 1" CAL 18, SOLDADA CON ALAMBRE MICROFUNDIDO CON ARGON DANDO MAYOR RESISTENCIA DESENGRASADA Y FOSFATIZADA TERMINADA CON UNA PROTECCIÓN DE PINTURA TERMOPLÁSTICA MICROPULVERIZADA EPÓXICA COLOR ARENA Y/O NEGRO, CON ASIENTO Y RESPALDO ANATÓMICO EN TRIPALN DE PINO DE 9MM FORRADA EN TELA PLIANA COLOR VINO | MOBILESCO | PROFESIONAL | S/N | 405.99 | 5101 | 2006-08-30 | 2006-08-30 | 6894 | UPP/POA | OLVERA BAUTISTA JULIO CÉSAR | AULA NO. A 22 | MOBILESCO PACHUCA, S.A. DE C.V. | 119
UPPMOSP0973 | SILLA CON PALETA | SILLA CON PALETA ELABORADA EN ESTRUCTURA TUBULAR DE 1" CAL 18, SOLDADA CON ALAMBRE MICROFUNDIDO CON ARGON DANDO MAYOR RESISTENCIA DESENGRASADA Y FOSFATIZADA TERMINADA CON UNA PROTECCIÓN DE PINTURA TERMOPLÁSTICA MICROPULVERIZADA EPÓXICA COLOR ARENA Y/O NEGRO, CON ASIENTO Y RESPALDO ANATÓMICO EN TRIPALN DE PINO DE 9MM FORRADA EN TELA PLIANA COLOR VINO | MOBILESCO | PROFESIONAL | S/N | 405.99 | 5101 | 2006-08-30 | 2006-08-30 | 6894 | UPP/POA | OLVERA BAUTISTA JULIO CÉSAR | AULA NO. A 22 | MOBILESCO PACHUCA, S.A. DE C.V. | 119
UPPMOSP0974 | SILLA CON PALETA | SILLA CON PALETA ELABORADA EN ESTRUCTURA TUBULAR DE 1" CAL 18, SOLDADA CON ALAMBRE MICROFUNDIDO CON ARGON DANDO MAYOR RESISTENCIA DESENGRASADA Y FOSFATIZADA TERMINADA CON UNA PROTECCIÓN DE PINTURA TERMOPLÁSTICA MICROPULVERIZADA EPÓXICA COLOR ARENA Y/O NEGRO, CON ASIENTO Y RESPALDO ANATÓMICO EN TRIPALN DE PINO DE 9MM FORRADA EN TELA PLIANA COLOR VINO | MOBILESCO | PROFESIONAL | S/N | 405.99 | 5101 | 2006-08-30 | 2006-08-30 | 6894 | UPP/POA | OLVERA BAUTISTA JULIO CÉSAR | AULA NO. A 22 | MOBILESCO PACHUCA, S.A. DE C.V. | 119
UPPMOSP0975 | SILLA CON PALETA | SILLA CON PALETA ELABORADA EN ESTRUCTURA TUBULAR DE 1" CAL 18, SOLDADA CON ALAMBRE MICROFUNDIDO CON ARGON DANDO MAYOR RESISTENCIA DESENGRASADA Y FOSFATIZADA TERMINADA CON UNA PROTECCIÓN DE PINTURA TERMOPLÁSTICA MICROPULVERIZADA EPÓXICA COLOR ARENA Y/O NEGRO, CON ASIENTO Y RESPALDO ANATÓMICO EN TRIPALN DE PINO DE 9MM FORRADA EN TELA PLIANA COLOR VINO | MOBILESCO | PROFESIONAL | S/N | 405.99 | 5101 | 2006-08-30 | 2006-08-30 | 6894 | UPP/POA | OLVERA BAUTISTA JULIO CÉSAR | AULA NO. A 22 | MOBILESCO PACHUCA, S.A. DE C.V. | 119
UPPMOSP0976 | SILLA CON PALETA | SILLA CON PALETA ELABORADA EN ESTRUCTURA TUBULAR DE 1" CAL 18, SOLDADA CON ALAMBRE MICROFUNDIDO CON ARGON DANDO MAYOR RESISTENCIA DESENGRASADA Y FOSFATIZADA TERMINADA CON UNA PROTECCIÓN DE PINTURA TERMOPLÁSTICA MICROPULVERIZADA EPÓXICA COLOR ARENA Y/O NEGRO, CON ASIENTO Y RESPALDO ANATÓMICO EN TRIPALN DE PINO DE 9MM FORRADA EN TELA PLIANA COLOR VINO | MOBILESCO | PROFESIONAL | S/N | 405.99 | 5101 | 2006-08-30 | 2006-08-30 | 6894 | UPP/POA | OLVERA BAUTISTA JULIO CÉSAR | AULA NO. A 22 | MOBILESCO PACHUCA, S.A. DE C.V. | 119
UPPMOSP0977 | SILLA CON PALETA | SILLA CON PALETA ELABORADA EN ESTRUCTURA TUBULAR DE 1" CAL 18, SOLDADA CON ALAMBRE MICROFUNDIDO CON ARGON DANDO MAYOR RESISTENCIA DESENGRASADA Y FOSFATIZADA TERMINADA CON UNA PROTECCIÓN DE PINTURA TERMOPLÁSTICA MICROPULVERIZADA EPÓXICA COLOR ARENA Y/O NEGRO, CON ASIENTO Y RESPALDO ANATÓMICO EN TRIPALN DE PINO DE 9MM FORRADA EN TELA PLIANA COLOR VINO | MOBILESCO | PROFESIONAL | S/N | 405.99 | 5101 | 2006-08-30 | 2006-08-30 | 6894 | UPP/POA | OLVERA BAUTISTA JULIO CÉSAR | AULA NO. A 22 | MOBILESCO PACHUCA, S.A. DE C.V. | 119
UPPMOSP0978 | SILLA CON PALETA | SILLA CON PALETA ELABORADA EN ESTRUCTURA TUBULAR DE 1" CAL 18, SOLDADA CON ALAMBRE MICROFUNDIDO CON ARGON DANDO MAYOR RESISTENCIA DESENGRASADA Y FOSFATIZADA TERMINADA CON UNA PROTECCIÓN DE PINTURA TERMOPLÁSTICA MICROPULVERIZADA EPÓXICA COLOR ARENA Y/O NEGRO, CON ASIENTO Y RESPALDO ANATÓMICO EN TRIPALN DE PINO DE 9MM FORRADA EN TELA PLIANA COLOR VINO | MOBILESCO | PROFESIONAL | S/N | 405.99 | 5101 | 2006-08-30 | 2006-08-30 | 6894 | UPP/POA | OLVERA BAUTISTA JULIO CÉSAR | AULA NO. A 22 | MOBILESCO PACHUCA, S.A. DE C.V. | 119
UPPMOSP0979 | SILLA CON PALETA | SILLA CON PALETA ELABORADA EN ESTRUCTURA TUBULAR DE 1" CAL 18, SOLDADA CON ALAMBRE MICROFUNDIDO CON ARGON DANDO MAYOR RESISTENCIA DESENGRASADA Y FOSFATIZADA TERMINADA CON UNA PROTECCIÓN DE PINTURA TERMOPLÁSTICA MICROPULVERIZADA EPÓXICA COLOR ARENA Y/O NEGRO, CON ASIENTO Y RESPALDO ANATÓMICO EN TRIPALN DE PINO DE 9MM FORRADA EN TELA PLIANA COLOR VINO | MOBILESCO | PROFESIONAL | S/N | 405.99 | 5101 | 2006-08-30 | 2006-08-30 | 6894 | UPP/POA | OLVERA BAUTISTA JULIO CÉSAR | AULA NO. A 22 | MOBILESCO PACHUCA, S.A. DE C.V. | 119
UPPMOSP0980 | SILLA CON PALETA | SILLA CON PALETA ELABORADA EN ESTRUCTURA TUBULAR DE 1" CAL 18, SOLDADA CON ALAMBRE MICROFUNDIDO CON ARGON DANDO MAYOR RESISTENCIA DESENGRASADA Y FOSFATIZADA TERMINADA CON UNA PROTECCIÓN DE PINTURA TERMOPLÁSTICA MICROPULVERIZADA EPÓXICA COLOR ARENA Y/O NEGRO, CON ASIENTO Y RESPALDO ANATÓMICO EN TRIPALN DE PINO DE 9MM FORRADA EN TELA PLIANA COLOR VINO | MOBILESCO | PROFESIONAL | S/N | 405.99 | 5101 | 2006-08-30 | 2006-08-30 | 6894 | UPP/POA | OLVERA BAUTISTA JULIO CÉSAR | AULA NO. A 22 | MOBILESCO PACHUCA, S.A. DE C.V. | 119
UPPMOSP0981 | SILLA CON PALETA | SILLA CON PALETA ELABORADA EN ESTRUCTURA TUBULAR DE 1" CAL 18, SOLDADA CON ALAMBRE MICROFUNDIDO CON ARGON DANDO MAYOR RESISTENCIA DESENGRASADA Y FOSFATIZADA TERMINADA CON UNA PROTECCIÓN DE PINTURA TERMOPLÁSTICA MICROPULVERIZADA EPÓXICA COLOR ARENA Y/O NEGRO, CON ASIENTO Y RESPALDO ANATÓMICO EN TRIPALN DE PINO DE 9MM FORRADA EN TELA PLIANA COLOR VINO | MOBILESCO | PROFESIONAL | S/N | 405.99 | 5101 | 2006-08-30 | 2006-08-30 | 6894 | UPP/POA | OLVERA BAUTISTA JULIO CÉSAR | AULA NO. A 22 | MOBILESCO PACHUCA, S.A. DE C.V. | 119
UPPMOSP0982 | SILLA CON PALETA | SILLA CON PALETA ELABORADA EN ESTRUCTURA TUBULAR DE 1" CAL 18, SOLDADA CON ALAMBRE MICROFUNDIDO CON ARGON DANDO MAYOR RESISTENCIA DESENGRASADA Y FOSFATIZADA TERMINADA CON UNA PROTECCIÓN DE PINTURA TERMOPLÁSTICA MICROPULVERIZADA EPÓXICA COLOR ARENA Y/O NEGRO, CON ASIENTO Y RESPALDO ANATÓMICO EN TRIPALN DE PINO DE 9MM FORRADA EN TELA PLIANA COLOR VINO | MOBILESCO | PROFESIONAL | S/N | 405.99 | 5101 | 2006-08-30 | 2006-08-30 | 6894 | UPP/POA | OLVERA BAUTISTA JULIO CÉSAR | AULA NO. A 22 | MOBILESCO PACHUCA, S.A. DE C.V. | 119
UPPMOSP0983 | SILLA CON PALETA | SILLA CON PALETA ELABORADA EN ESTRUCTURA TUBULAR DE 1" CAL 18, SOLDADA CON ALAMBRE MICROFUNDIDO CON ARGON DANDO MAYOR RESISTENCIA DESENGRASADA Y FOSFATIZADA TERMINADA CON UNA PROTECCIÓN DE PINTURA TERMOPLÁSTICA MICROPULVERIZADA EPÓXICA COLOR ARENA Y/O NEGRO, CON ASIENTO Y RESPALDO ANATÓMICO EN TRIPALN DE PINO DE 9MM FORRADA EN TELA PLIANA COLOR VINO | MOBILESCO | PROFESIONAL | S/N | 405.99 | 5101 | 2006-08-30 | 2006-08-30 | 6894 | UPP/POA | OLVERA BAUTISTA JULIO CÉSAR | AULA NO. A 22 | MOBILESCO PACHUCA, S.A. DE C.V. | 119
UPPMOSP0984 | SILLA CON PALETA | SILLA CON PALETA ELABORADA EN ESTRUCTURA TUBULAR DE 1" CAL 18, SOLDADA CON ALAMBRE MICROFUNDIDO CON ARGON DANDO MAYOR RESISTENCIA DESENGRASADA Y FOSFATIZADA TERMINADA CON UNA PROTECCIÓN DE PINTURA TERMOPLÁSTICA MICROPULVERIZADA EPÓXICA COLOR ARENA Y/O NEGRO, CON ASIENTO Y RESPALDO ANATÓMICO EN TRIPALN DE PINO DE 9MM FORRADA EN TELA PLIANA COLOR VINO | MOBILESCO | PROFESIONAL | S/N | 405.99 | 5101 | 2006-08-30 | 2006-08-30 | 6894 | UPP/POA | OLVERA BAUTISTA JULIO CÉSAR | AULA NO. A 22 | MOBILESCO PACHUCA, S.A. DE C.V. | 119
UPPMOSP0985 | SILLA CON PALETA | SILLA CON PALETA ELABORADA EN ESTRUCTURA TUBULAR DE 1" CAL 18, SOLDADA CON ALAMBRE MICROFUNDIDO CON ARGON DANDO MAYOR RESISTENCIA DESENGRASADA Y FOSFATIZADA TERMINADA CON UNA PROTECCIÓN DE PINTURA TERMOPLÁSTICA MICROPULVERIZADA EPÓXICA COLOR ARENA Y/O NEGRO, CON ASIENTO Y RESPALDO ANATÓMICO EN TRIPALN DE PINO DE 9MM FORRADA EN TELA PLIANA COLOR VINO | MOBILESCO | PROFESIONAL | S/N | 405.99 | 5101 | 2006-08-30 | 2006-08-30 | 6894 | UPP/POA | OLVERA BAUTISTA JULIO CÉSAR | AULA NO. A 22 | MOBILESCO PACHUCA, S.A. DE C.V. | 119
UPPMOSP0986 | SILLA CON PALETA | SILLA CON PALETA ELABORADA EN ESTRUCTURA TUBULAR DE 1" CAL 18, SOLDADA CON ALAMBRE MICROFUNDIDO CON ARGON DANDO MAYOR RESISTENCIA DESENGRASADA Y FOSFATIZADA TERMINADA CON UNA PROTECCIÓN DE PINTURA TERMOPLÁSTICA MICROPULVERIZADA EPÓXICA COLOR ARENA Y/O NEGRO, CON ASIENTO Y RESPALDO ANATÓMICO EN TRIPALN DE PINO DE 9MM FORRADA EN TELA PLIANA COLOR VINO | MOBILESCO | PROFESIONAL | S/N | 405.99 | 5101 | 2006-08-30 | 2006-08-30 | 6894 | UPP/POA | OLVERA BAUTISTA JULIO CÉSAR | AULA NO. A 22 | MOBILESCO PACHUCA, S.A. DE C.V. | 119
UPPMOSP0987 | SILLA CON PALETA | SILLA CON PALETA ELABORADA EN ESTRUCTURA TUBULAR DE 1" CAL 18, SOLDADA CON ALAMBRE MICROFUNDIDO CON ARGON DANDO MAYOR RESISTENCIA DESENGRASADA Y FOSFATIZADA TERMINADA CON UNA PROTECCIÓN DE PINTURA TERMOPLÁSTICA MICROPULVERIZADA EPÓXICA COLOR ARENA Y/O NEGRO, CON ASIENTO Y RESPALDO ANATÓMICO EN TRIPALN DE PINO DE 9MM FORRADA EN TELA PLIANA COLOR VINO | MOBILESCO | PROFESIONAL | S/N | 405.99 | 5101 | 2006-08-30 | 2006-08-30 | 6894 | UPP/POA | OLVERA BAUTISTA JULIO CÉSAR | AULA NO. A 22 | MOBILESCO PACHUCA, S.A. DE C.V. | 119
UPPMOSP0988 | SILLA CON PALETA | SILLA CON PALETA ELABORADA EN ESTRUCTURA TUBULAR DE 1" CAL 18, SOLDADA CON ALAMBRE MICROFUNDIDO CON ARGON DANDO MAYOR RESISTENCIA DESENGRASADA Y FOSFATIZADA TERMINADA CON UNA PROTECCIÓN DE PINTURA TERMOPLÁSTICA MICROPULVERIZADA EPÓXICA COLOR ARENA Y/O NEGRO, CON ASIENTO Y RESPALDO ANATÓMICO EN TRIPALN DE PINO DE 9MM FORRADA EN TELA PLIANA COLOR VINO | MOBILESCO | PROFESIONAL | S/N | 405.99 | 5101 | 2006-08-30 | 2006-08-30 | 6894 | UPP/POA | OLVERA BAUTISTA JULIO CÉSAR | AULA NO. A 22 | MOBILESCO PACHUCA, S.A. DE C.V. | 119
UPPMOSP0989 | SILLA CON PALETA | SILLA CON PALETA ELABORADA EN ESTRUCTURA TUBULAR DE 1" CAL 18, SOLDADA CON ALAMBRE MICROFUNDIDO CON ARGON DANDO MAYOR RESISTENCIA DESENGRASADA Y FOSFATIZADA TERMINADA CON UNA PROTECCIÓN DE PINTURA TERMOPLÁSTICA MICROPULVERIZADA EPÓXICA COLOR ARENA Y/O NEGRO, CON ASIENTO Y RESPALDO ANATÓMICO EN TRIPALN DE PINO DE 9MM FORRADA EN TELA PLIANA COLOR VINO | MOBILESCO | PROFESIONAL | S/N | 405.99 | 5101 | 2006-08-30 | 2006-08-30 | 6894 | UPP/POA | OLVERA BAUTISTA JULIO CÉSAR | AULA NO. A 22 | MOBILESCO PACHUCA, S.A. DE C.V. | 119
UPPMOSP0990 | SILLA CON PALETA | SILLA CON PALETA ELABORADA EN ESTRUCTURA TUBULAR DE 1" CAL 18, SOLDADA CON ALAMBRE MICROFUNDIDO CON ARGON DANDO MAYOR RESISTENCIA DESENGRASADA Y FOSFATIZADA TERMINADA CON UNA PROTECCIÓN DE PINTURA TERMOPLÁSTICA MICROPULVERIZADA EPÓXICA COLOR ARENA Y/O NEGRO, CON ASIENTO Y RESPALDO ANATÓMICO EN TRIPALN DE PINO DE 9MM FORRADA EN TELA PLIANA COLOR VINO | MOBILESCO | PROFESIONAL | S/N | 405.99 | 5101 | 2006-08-30 | 2006-08-30 | 6894 | UPP/POA | OLVERA BAUTISTA JULIO CÉSAR | AULA NO. A 22 | MOBILESCO PACHUCA, S.A. DE C.V. | 119
UPPMOSP0991 | SILLA CON PALETA | SILLA CON PALETA ELABORADA EN ESTRUCTURA TUBULAR DE 1" CAL 18, SOLDADA CON ALAMBRE MICROFUNDIDO CON ARGON DANDO MAYOR RESISTENCIA DESENGRASADA Y FOSFATIZADA TERMINADA CON UNA PROTECCIÓN DE PINTURA TERMOPLÁSTICA MICROPULVERIZADA EPÓXICA COLOR ARENA Y/O NEGRO, CON ASIENTO Y RESPALDO ANATÓMICO EN TRIPALN DE PINO DE 9MM FORRADA EN TELA PLIANA COLOR VINO | MOBILESCO | PROFESIONAL | S/N | 405.99 | 5101 | 2006-08-30 | 2006-08-30 | 6894 | UPP/POA | OLVERA BAUTISTA JULIO CÉSAR | AULA NO. A 22 | MOBILESCO PACHUCA, S.A. DE C.V. | 119
UPPMOSP0992 | SILLA CON PALETA | SILLA CON PALETA ELABORADA EN ESTRUCTURA TUBULAR DE 1" CAL 18, SOLDADA CON ALAMBRE MICROFUNDIDO CON ARGON DANDO MAYOR RESISTENCIA DESENGRASADA Y FOSFATIZADA TERMINADA CON UNA PROTECCIÓN DE PINTURA TERMOPLÁSTICA MICROPULVERIZADA EPÓXICA COLOR ARENA Y/O NEGRO, CON ASIENTO Y RESPALDO ANATÓMICO EN TRIPALN DE PINO DE 9MM FORRADA EN TELA PLIANA COLOR VINO | MOBILESCO | PROFESIONAL | S/N | 405.99 | 5101 | 2006-08-30 | 2006-08-30 | 6894 | UPP/POA | OLVERA BAUTISTA JULIO CÉSAR | AULA NO. A 22 | MOBILESCO PACHUCA, S.A. DE C.V. | 119
UPPMOSP0993 | SILLA CON PALETA | SILLA CON PALETA ELABORADA EN ESTRUCTURA TUBULAR DE 1" CAL 18, SOLDADA CON ALAMBRE MICROFUNDIDO CON ARGON DANDO MAYOR RESISTENCIA DESENGRASADA Y FOSFATIZADA TERMINADA CON UNA PROTECCIÓN DE PINTURA TERMOPLÁSTICA MICROPULVERIZADA EPÓXICA COLOR ARENA Y/O NEGRO, CON ASIENTO Y RESPALDO ANATÓMICO EN TRIPALN DE PINO DE 9MM FORRADA EN TELA PLIANA COLOR VINO | MOBILESCO | PROFESIONAL | S/N | 405.99 | 5101 | 2006-08-30 | 2006-08-30 | 6894 | UPP/POA | OLVERA BAUTISTA JULIO CÉSAR | AULA NO. A 22 | MOBILESCO PACHUCA, S.A. DE C.V. | 119
UPPMOSP0994 | SILLA CON PALETA | SILLA CON PALETA ELABORADA EN ESTRUCTURA TUBULAR DE 1" CAL 18, SOLDADA CON ALAMBRE MICROFUNDIDO CON ARGON DANDO MAYOR RESISTENCIA DESENGRASADA Y FOSFATIZADA TERMINADA CON UNA PROTECCIÓN DE PINTURA TERMOPLÁSTICA MICROPULVERIZADA EPÓXICA COLOR ARENA Y/O NEGRO, CON ASIENTO Y RESPALDO ANATÓMICO EN TRIPALN DE PINO DE 9MM FORRADA EN TELA PLIANA COLOR VINO | MOBILESCO | PROFESIONAL | S/N | 405.99 | 5101 | 2006-08-30 | 2006-08-30 | 6894 | UPP/POA | OLVERA BAUTISTA JULIO CÉSAR | AULA NO. A 22 | MOBILESCO PACHUCA, S.A. DE C.V. | 119
UPPMOSP0995 | SILLA CON PALETA | SILLA CON PALETA ELABORADA EN ESTRUCTURA TUBULAR DE 1" CAL 18, SOLDADA CON ALAMBRE MICROFUNDIDO CON ARGON DANDO MAYOR RESISTENCIA DESENGRASADA Y FOSFATIZADA TERMINADA CON UNA PROTECCIÓN DE PINTURA TERMOPLÁSTICA MICROPULVERIZADA EPÓXICA COLOR ARENA Y/O NEGRO, CON ASIENTO Y RESPALDO ANATÓMICO EN TRIPALN DE PINO DE 9MM FORRADA EN TELA PLIANA COLOR VINO | MOBILESCO | PROFESIONAL | S/N | 405.99 | 5101 | 2006-08-30 | 2006-08-30 | 6894 | UPP/POA | OLVERA BAUTISTA JULIO CÉSAR | AULA NO. A 22 | MOBILESCO PACHUCA, S.A. DE C.V. | 119
UPPMOSP0996 | SILLA CON PALETA | SILLA CON PALETA ELABORADA EN ESTRUCTURA TUBULAR DE 1" CAL 18, SOLDADA CON ALAMBRE MICROFUNDIDO CON ARGON DANDO MAYOR RESISTENCIA DESENGRASADA Y FOSFATIZADA TERMINADA CON UNA PROTECCIÓN DE PINTURA TERMOPLÁSTICA MICROPULVERIZADA EPÓXICA COLOR ARENA Y/O NEGRO, CON ASIENTO Y RESPALDO ANATÓMICO EN TRIPALN DE PINO DE 9MM FORRADA EN TELA PLIANA COLOR VINO | MOBILESCO | PROFESIONAL | S/N | 405.99 | 5101 | 2006-08-30 | 2006-08-30 | 6894 | UPP/POA | OLVERA BAUTISTA JULIO CÉSAR | AULA NO. A 22 | MOBILESCO PACHUCA, S.A. DE C.V. | 119
UPPMOSP0997 | SILLA CON PALETA | SILLA CON PALETA ELABORADA EN ESTRUCTURA TUBULAR DE 1" CAL 18, SOLDADA CON ALAMBRE MICROFUNDIDO CON ARGON DANDO MAYOR RESISTENCIA DESENGRASADA Y FOSFATIZADA TERMINADA CON UNA PROTECCIÓN DE PINTURA TERMOPLÁSTICA MICROPULVERIZADA EPÓXICA COLOR ARENA Y/O NEGRO, CON ASIENTO Y RESPALDO ANATÓMICO EN TRIPALN DE PINO DE 9MM FORRADA EN TELA PLIANA COLOR VINO | MOBILESCO | PROFESIONAL | S/N | 405.99 | 5101 | 2006-08-30 | 2006-08-30 | 6894 | UPP/POA | OLVERA BAUTISTA JULIO CÉSAR | AULA NO. A 22 | MOBILESCO PACHUCA, S.A. DE C.V. | 119
UPPMOSP0998 | SILLA CON PALETA | SILLA CON PALETA ELABORADA EN ESTRUCTURA TUBULAR DE 1" CAL 18, SOLDADA CON ALAMBRE MICROFUNDIDO CON ARGON DANDO MAYOR RESISTENCIA DESENGRASADA Y FOSFATIZADA TERMINADA CON UNA PROTECCIÓN DE PINTURA TERMOPLÁSTICA MICROPULVERIZADA EPÓXICA COLOR ARENA Y/O NEGRO, CON ASIENTO Y RESPALDO ANATÓMICO EN TRIPALN DE PINO DE 9MM FORRADA EN TELA PLIANA COLOR VINO | MOBILESCO | PROFESIONAL | S/N | 405.99 | 5101 | 2006-08-30 | 2006-08-30 | 6894 | UPP/POA | OLVERA BAUTISTA JULIO CÉSAR | AULA NO. A 22 | MOBILESCO PACHUCA, S.A. DE C.V. | 119
UPPMOSP0999 | SILLA CON PALETA | SILLA CON PALETA ELABORADA EN ESTRUCTURA TUBULAR DE 1" CAL 18, SOLDADA CON ALAMBRE MICROFUNDIDO CON ARGON DANDO MAYOR RESISTENCIA DESENGRASADA Y FOSFATIZADA TERMINADA CON UNA PROTECCIÓN DE PINTURA TERMOPLÁSTICA MICROPULVERIZADA EPÓXICA COLOR ARENA Y/O NEGRO, CON ASIENTO Y RESPALDO ANATÓMICO EN TRIPALN DE PINO DE 9MM FORRADA EN TELA PLIANA COLOR VINO | MOBILESCO | PROFESIONAL | S/N | 405.99 | 5101 | 2006-08-30 | 2006-08-30 | 6894 | UPP/POA | OLVERA BAUTISTA JULIO CÉSAR | AULA NO. A 23 | MOBILESCO PACHUCA, S.A. DE C.V. | 119
UPPMOSP1000 | SILLA CON PALETA | SILLA CON PALETA ELABORADA EN ESTRUCTURA TUBULAR DE 1" CAL 18, SOLDADA CON ALAMBRE MICROFUNDIDO CON ARGON DANDO MAYOR RESISTENCIA DESENGRASADA Y FOSFATIZADA TERMINADA CON UNA PROTECCIÓN DE PINTURA TERMOPLÁSTICA MICROPULVERIZADA EPÓXICA COLOR ARENA Y/O NEGRO, CON ASIENTO Y RESPALDO ANATÓMICO EN TRIPALN DE PINO DE 9MM FORRADA EN TELA PLIANA COLOR VINO | MOBILESCO | PROFESIONAL | S/N | 405.99 | 5101 | 2006-08-30 | 2006-08-30 | 6894 | UPP/POA | OLVERA BAUTISTA JULIO CÉSAR | AULA NO. A 23 | MOBILESCO PACHUCA, S.A. DE C.V. | 119
UPPMOSP1001 | SILLA CON PALETA | SILLA CON PALETA ELABORADA EN ESTRUCTURA TUBULAR DE 1" CAL 18, SOLDADA CON ALAMBRE MICROFUNDIDO CON ARGON DANDO MAYOR RESISTENCIA DESENGRASADA Y FOSFATIZADA TERMINADA CON UNA PROTECCIÓN DE PINTURA TERMOPLÁSTICA MICROPULVERIZADA EPÓXICA COLOR ARENA Y/O NEGRO, CON ASIENTO Y RESPALDO ANATÓMICO EN TRIPALN DE PINO DE 9MM FORRADA EN TELA PLIANA COLOR VINO | MOBILESCO | PROFESIONAL | S/N | 405.99 | 5101 | 2006-08-30 | 2006-08-30 | 6894 | UPP/POA | OLVERA BAUTISTA JULIO CÉSAR | AULA NO. A 23 | MOBILESCO PACHUCA, S.A. DE C.V. | 119
UPPMOSP1002 | SILLA CON PALETA | SILLA CON PALETA ELABORADA EN ESTRUCTURA TUBULAR DE 1" CAL 18, SOLDADA CON ALAMBRE MICROFUNDIDO CON ARGON DANDO MAYOR RESISTENCIA DESENGRASADA Y FOSFATIZADA TERMINADA CON UNA PROTECCIÓN DE PINTURA TERMOPLÁSTICA MICROPULVERIZADA EPÓXICA COLOR ARENA Y/O NEGRO, CON ASIENTO Y RESPALDO ANATÓMICO EN TRIPALN DE PINO DE 9MM FORRADA EN TELA PLIANA COLOR VINO | MOBILESCO | PROFESIONAL | S/N | 405.99 | 5101 | 2006-08-30 | 2006-08-30 | 6894 | UPP/POA | OLVERA BAUTISTA JULIO CÉSAR | AULA NO. A 23 | MOBILESCO PACHUCA, S.A. DE C.V. | 119
UPPMOSP1003 | SILLA CON PALETA | SILLA CON PALETA ELABORADA EN ESTRUCTURA TUBULAR DE 1" CAL 18, SOLDADA CON ALAMBRE MICROFUNDIDO CON ARGON DANDO MAYOR RESISTENCIA DESENGRASADA Y FOSFATIZADA TERMINADA CON UNA PROTECCIÓN DE PINTURA TERMOPLÁSTICA MICROPULVERIZADA EPÓXICA COLOR ARENA Y/O NEGRO, CON ASIENTO Y RESPALDO ANATÓMICO EN TRIPALN DE PINO DE 9MM FORRADA EN TELA PLIANA COLOR VINO | MOBILESCO | PROFESIONAL | S/N | 405.99 | 5101 | 2006-08-30 | 2006-08-30 | 6894 | UPP/POA | OLVERA BAUTISTA JULIO CÉSAR | AULA NO. A 23 | MOBILESCO PACHUCA, S.A. DE C.V. | 119
UPPMOSP1004 | SILLA CON PALETA | SILLA CON PALETA ELABORADA EN ESTRUCTURA TUBULAR DE 1" CAL 18, SOLDADA CON ALAMBRE MICROFUNDIDO CON ARGON DANDO MAYOR RESISTENCIA DESENGRASADA Y FOSFATIZADA TERMINADA CON UNA PROTECCIÓN DE PINTURA TERMOPLÁSTICA MICROPULVERIZADA EPÓXICA COLOR ARENA Y/O NEGRO, CON ASIENTO Y RESPALDO ANATÓMICO EN TRIPALN DE PINO DE 9MM FORRADA EN TELA PLIANA COLOR VINO | MOBILESCO | PROFESIONAL | S/N | 405.99 | 5101 | 2006-08-30 | 2006-08-30 | 6894 | UPP/POA | OLVERA BAUTISTA JULIO CÉSAR | AULA NO. A 23 | MOBILESCO PACHUCA, S.A. DE C.V. | 119
UPPMOSP1005 | SILLA CON PALETA | SILLA CON PALETA ELABORADA EN ESTRUCTURA TUBULAR DE 1" CAL 18, SOLDADA CON ALAMBRE MICROFUNDIDO CON ARGON DANDO MAYOR RESISTENCIA DESENGRASADA Y FOSFATIZADA TERMINADA CON UNA PROTECCIÓN DE PINTURA TERMOPLÁSTICA MICROPULVERIZADA EPÓXICA COLOR ARENA Y/O NEGRO, CON ASIENTO Y RESPALDO ANATÓMICO EN TRIPALN DE PINO DE 9MM FORRADA EN TELA PLIANA COLOR VINO | MOBILESCO | PROFESIONAL | S/N | 405.99 | 5101 | 2006-08-30 | 2006-08-30 | 6894 | UPP/POA | OLVERA BAUTISTA JULIO CÉSAR | AULA NO. A 23 | MOBILESCO PACHUCA, S.A. DE C.V. | 119
UPPMOSP1006 | SILLA CON PALETA | SILLA CON PALETA ELABORADA EN ESTRUCTURA TUBULAR DE 1" CAL 18, SOLDADA CON ALAMBRE MICROFUNDIDO CON ARGON DANDO MAYOR RESISTENCIA DESENGRASADA Y FOSFATIZADA TERMINADA CON UNA PROTECCIÓN DE PINTURA TERMOPLÁSTICA MICROPULVERIZADA EPÓXICA COLOR ARENA Y/O NEGRO, CON ASIENTO Y RESPALDO ANATÓMICO EN TRIPALN DE PINO DE 9MM FORRADA EN TELA PLIANA COLOR VINO | MOBILESCO | PROFESIONAL | S/N | 405.99 | 5101 | 2006-08-30 | 2006-08-30 | 6894 | UPP/POA | OLVERA BAUTISTA JULIO CÉSAR | AULA NO. A 23 | MOBILESCO PACHUCA, S.A. DE C.V. | 119
UPPMOSP1007 | SILLA CON PALETA | SILLA CON PALETA ELABORADA EN ESTRUCTURA TUBULAR DE 1" CAL 18, SOLDADA CON ALAMBRE MICROFUNDIDO CON ARGON DANDO MAYOR RESISTENCIA DESENGRASADA Y FOSFATIZADA TERMINADA CON UNA PROTECCIÓN DE PINTURA TERMOPLÁSTICA MICROPULVERIZADA EPÓXICA COLOR ARENA Y/O NEGRO, CON ASIENTO Y RESPALDO ANATÓMICO EN TRIPALN DE PINO DE 9MM FORRADA EN TELA PLIANA COLOR VINO | MOBILESCO | PROFESIONAL | S/N | 405.99 | 5101 | 2006-08-30 | 2006-08-30 | 6894 | UPP/POA | OLVERA BAUTISTA JULIO CÉSAR | AULA NO. A 23 | MOBILESCO PACHUCA, S.A. DE C.V. | 119
UPPMOSP1008 | SILLA CON PALETA | SILLA CON PALETA ELABORADA EN ESTRUCTURA TUBULAR DE 1" CAL 18, SOLDADA CON ALAMBRE MICROFUNDIDO CON ARGON DANDO MAYOR RESISTENCIA DESENGRASADA Y FOSFATIZADA TERMINADA CON UNA PROTECCIÓN DE PINTURA TERMOPLÁSTICA MICROPULVERIZADA EPÓXICA COLOR ARENA Y/O NEGRO, CON ASIENTO Y RESPALDO ANATÓMICO EN TRIPALN DE PINO DE 9MM FORRADA EN TELA PLIANA COLOR VINO | MOBILESCO | PROFESIONAL | S/N | 405.99 | 5101 | 2006-08-30 | 2006-08-30 | 6894 | UPP/POA | OLVERA BAUTISTA JULIO CÉSAR | AULA NO. A 23 | MOBILESCO PACHUCA, S.A. DE C.V. | 119
UPPMOSP1009 | SILLA CON PALETA | SILLA CON PALETA ELABORADA EN ESTRUCTURA TUBULAR DE 1" CAL 18, SOLDADA CON ALAMBRE MICROFUNDIDO CON ARGON DANDO MAYOR RESISTENCIA DESENGRASADA Y FOSFATIZADA TERMINADA CON UNA PROTECCIÓN DE PINTURA TERMOPLÁSTICA MICROPULVERIZADA EPÓXICA COLOR ARENA Y/O NEGRO, CON ASIENTO Y RESPALDO ANATÓMICO EN TRIPALN DE PINO DE 9MM FORRADA EN TELA PLIANA COLOR VINO | MOBILESCO | PROFESIONAL | S/N | 405.99 | 5101 | 2006-08-30 | 2006-08-30 | 6894 | UPP/POA | OLVERA BAUTISTA JULIO CÉSAR | AULA NO. A 23 | MOBILESCO PACHUCA, S.A. DE C.V. | 119
UPPMOSP1010 | SILLA CON PALETA | SILLA CON PALETA ELABORADA EN ESTRUCTURA TUBULAR DE 1" CAL 18, SOLDADA CON ALAMBRE MICROFUNDIDO CON ARGON DANDO MAYOR RESISTENCIA DESENGRASADA Y FOSFATIZADA TERMINADA CON UNA PROTECCIÓN DE PINTURA TERMOPLÁSTICA MICROPULVERIZADA EPÓXICA COLOR ARENA Y/O NEGRO, CON ASIENTO Y RESPALDO ANATÓMICO EN TRIPALN DE PINO DE 9MM FORRADA EN TELA PLIANA COLOR VINO | MOBILESCO | PROFESIONAL | S/N | 405.99 | 5101 | 2006-08-30 | 2006-08-30 | 6894 | UPP/POA | OLVERA BAUTISTA JULIO CÉSAR | AULA NO. A 23 | MOBILESCO PACHUCA, S.A. DE C.V. | 119
UPPMOSP1011 | SILLA CON PALETA | SILLA CON PALETA ELABORADA EN ESTRUCTURA TUBULAR DE 1" CAL 18, SOLDADA CON ALAMBRE MICROFUNDIDO CON ARGON DANDO MAYOR RESISTENCIA DESENGRASADA Y FOSFATIZADA TERMINADA CON UNA PROTECCIÓN DE PINTURA TERMOPLÁSTICA MICROPULVERIZADA EPÓXICA COLOR ARENA Y/O NEGRO, CON ASIENTO Y RESPALDO ANATÓMICO EN TRIPALN DE PINO DE 9MM FORRADA EN TELA PLIANA COLOR VINO | MOBILESCO | PROFESIONAL | S/N | 405.99 | 5101 | 2006-08-30 | 2006-08-30 | 6894 | UPP/POA | OLVERA BAUTISTA JULIO CÉSAR | AULA NO. A 23 | MOBILESCO PACHUCA, S.A. DE C.V. | 119
UPPMOSP1012 | SILLA CON PALETA | SILLA CON PALETA ELABORADA EN ESTRUCTURA TUBULAR DE 1" CAL 18, SOLDADA CON ALAMBRE MICROFUNDIDO CON ARGON DANDO MAYOR RESISTENCIA DESENGRASADA Y FOSFATIZADA TERMINADA CON UNA PROTECCIÓN DE PINTURA TERMOPLÁSTICA MICROPULVERIZADA EPÓXICA COLOR ARENA Y/O NEGRO, CON ASIENTO Y RESPALDO ANATÓMICO EN TRIPALN DE PINO DE 9MM FORRADA EN TELA PLIANA COLOR VINO | MOBILESCO | PROFESIONAL | S/N | 405.99 | 5101 | 2006-08-30 | 2006-08-30 | 6894 | UPP/POA | OLVERA BAUTISTA JULIO CÉSAR | AULA NO. A 23 | MOBILESCO PACHUCA, S.A. DE C.V. | 119
UPPMOSP1013 | SILLA CON PALETA | SILLA CON PALETA ELABORADA EN ESTRUCTURA TUBULAR DE 1" CAL 18, SOLDADA CON ALAMBRE MICROFUNDIDO CON ARGON DANDO MAYOR RESISTENCIA DESENGRASADA Y FOSFATIZADA TERMINADA CON UNA PROTECCIÓN DE PINTURA TERMOPLÁSTICA MICROPULVERIZADA EPÓXICA COLOR ARENA Y/O NEGRO, CON ASIENTO Y RESPALDO ANATÓMICO EN TRIPALN DE PINO DE 9MM FORRADA EN TELA PLIANA COLOR VINO | MOBILESCO | PROFESIONAL | S/N | 405.99 | 5101 | 2006-08-30 | 2006-08-30 | 6894 | UPP/POA | OLVERA BAUTISTA JULIO CÉSAR | AULA NO. A 23 | MOBILESCO PACHUCA, S.A. DE C.V. | 119
UPPMOSP1014 | SILLA CON PALETA | SILLA CON PALETA ELABORADA EN ESTRUCTURA TUBULAR DE 1" CAL 18, SOLDADA CON ALAMBRE MICROFUNDIDO CON ARGON DANDO MAYOR RESISTENCIA DESENGRASADA Y FOSFATIZADA TERMINADA CON UNA PROTECCIÓN DE PINTURA TERMOPLÁSTICA MICROPULVERIZADA EPÓXICA COLOR ARENA Y/O NEGRO, CON ASIENTO Y RESPALDO ANATÓMICO EN TRIPALN DE PINO DE 9MM FORRADA EN TELA PLIANA COLOR VINO | MOBILESCO | PROFESIONAL | S/N | 405.99 | 5101 | 2006-08-30 | 2006-08-30 | 6894 | UPP/POA | OLVERA BAUTISTA JULIO CÉSAR | AULA NO. A 23 | MOBILESCO PACHUCA, S.A. DE C.V. | 119
UPPMOSP1015 | SILLA CON PALETA | SILLA CON PALETA ELABORADA EN ESTRUCTURA TUBULAR DE 1" CAL 18, SOLDADA CON ALAMBRE MICROFUNDIDO CON ARGON DANDO MAYOR RESISTENCIA DESENGRASADA Y FOSFATIZADA TERMINADA CON UNA PROTECCIÓN DE PINTURA TERMOPLÁSTICA MICROPULVERIZADA EPÓXICA COLOR ARENA Y/O NEGRO, CON ASIENTO Y RESPALDO ANATÓMICO EN TRIPALN DE PINO DE 9MM FORRADA EN TELA PLIANA COLOR VINO | MOBILESCO | PROFESIONAL | S/N | 405.99 | 5101 | 2006-08-30 | 2006-08-30 | 6894 | UPP/POA | OLVERA BAUTISTA JULIO CÉSAR | AULA NO. A 23 | MOBILESCO PACHUCA, S.A. DE C.V. | 119
UPPMOSP1016 | SILLA CON PALETA | SILLA CON PALETA ELABORADA EN ESTRUCTURA TUBULAR DE 1" CAL 18, SOLDADA CON ALAMBRE MICROFUNDIDO CON ARGON DANDO MAYOR RESISTENCIA DESENGRASADA Y FOSFATIZADA TERMINADA CON UNA PROTECCIÓN DE PINTURA TERMOPLÁSTICA MICROPULVERIZADA EPÓXICA COLOR ARENA Y/O NEGRO, CON ASIENTO Y RESPALDO ANATÓMICO EN TRIPALN DE PINO DE 9MM FORRADA EN TELA PLIANA COLOR VINO | MOBILESCO | PROFESIONAL | S/N | 405.99 | 5101 | 2006-08-30 | 2006-08-30 | 6894 | UPP/POA | OLVERA BAUTISTA JULIO CÉSAR | AULA NO. A 23 | MOBILESCO PACHUCA, S.A. DE C.V. | 119
UPPMOSP1017 | SILLA CON PALETA | SILLA CON PALETA ELABORADA EN ESTRUCTURA TUBULAR DE 1" CAL 18, SOLDADA CON ALAMBRE MICROFUNDIDO CON ARGON DANDO MAYOR RESISTENCIA DESENGRASADA Y FOSFATIZADA TERMINADA CON UNA PROTECCIÓN DE PINTURA TERMOPLÁSTICA MICROPULVERIZADA EPÓXICA COLOR ARENA Y/O NEGRO, CON ASIENTO Y RESPALDO ANATÓMICO EN TRIPALN DE PINO DE 9MM FORRADA EN TELA PLIANA COLOR VINO | MOBILESCO | PROFESIONAL | S/N | 405.99 | 5101 | 2006-08-30 | 2006-08-30 | 6894 | UPP/POA | OLVERA BAUTISTA JULIO CÉSAR | AULA NO. A 23 | MOBILESCO PACHUCA, S.A. DE C.V. | 119
UPPMOSP1018 | SILLA CON PALETA | SILLA CON PALETA ELABORADA EN ESTRUCTURA TUBULAR DE 1" CAL 18, SOLDADA CON ALAMBRE MICROFUNDIDO CON ARGON DANDO MAYOR RESISTENCIA DESENGRASADA Y FOSFATIZADA TERMINADA CON UNA PROTECCIÓN DE PINTURA TERMOPLÁSTICA MICROPULVERIZADA EPÓXICA COLOR ARENA Y/O NEGRO, CON ASIENTO Y RESPALDO ANATÓMICO EN TRIPALN DE PINO DE 9MM FORRADA EN TELA PLIANA COLOR VINO | MOBILESCO | PROFESIONAL | S/N | 405.99 | 5101 | 2006-08-30 | 2006-08-30 | 6894 | UPP/POA | OLVERA BAUTISTA JULIO CÉSAR | AULA NO. A 23 | MOBILESCO PACHUCA, S.A. DE C.V. | 119
UPPMOSP1019 | SILLA CON PALETA | SILLA CON PALETA ELABORADA EN ESTRUCTURA TUBULAR DE 1" CAL 18, SOLDADA CON ALAMBRE MICROFUNDIDO CON ARGON DANDO MAYOR RESISTENCIA DESENGRASADA Y FOSFATIZADA TERMINADA CON UNA PROTECCIÓN DE PINTURA TERMOPLÁSTICA MICROPULVERIZADA EPÓXICA COLOR ARENA Y/O NEGRO, CON ASIENTO Y RESPALDO ANATÓMICO EN TRIPALN DE PINO DE 9MM FORRADA EN TELA PLIANA COLOR VINO | MOBILESCO | PROFESIONAL | S/N | 405.99 | 5101 | 2006-08-30 | 2006-08-30 | 6894 | UPP/POA | OLVERA BAUTISTA JULIO CÉSAR | AULA NO. A 23 | MOBILESCO PACHUCA, S.A. DE C.V. | 119
UPPMOSP1020 | SILLA CON PALETA | SILLA CON PALETA ELABORADA EN ESTRUCTURA TUBULAR DE 1" CAL 18, SOLDADA CON ALAMBRE MICROFUNDIDO CON ARGON DANDO MAYOR RESISTENCIA DESENGRASADA Y FOSFATIZADA TERMINADA CON UNA PROTECCIÓN DE PINTURA TERMOPLÁSTICA MICROPULVERIZADA EPÓXICA COLOR ARENA Y/O NEGRO, CON ASIENTO Y RESPALDO ANATÓMICO EN TRIPALN DE PINO DE 9MM FORRADA EN TELA PLIANA COLOR VINO | MOBILESCO | PROFESIONAL | S/N | 405.99 | 5101 | 2006-08-30 | 2006-08-30 | 6894 | UPP/POA | OLVERA BAUTISTA JULIO CÉSAR | AULA NO. A 23 | MOBILESCO PACHUCA, S.A. DE C.V. | 119
UPPMOSP1021 | SILLA CON PALETA | SILLA CON PALETA ELABORADA EN ESTRUCTURA TUBULAR DE 1" CAL 18, SOLDADA CON ALAMBRE MICROFUNDIDO CON ARGON DANDO MAYOR RESISTENCIA DESENGRASADA Y FOSFATIZADA TERMINADA CON UNA PROTECCIÓN DE PINTURA TERMOPLÁSTICA MICROPULVERIZADA EPÓXICA COLOR ARENA Y/O NEGRO, CON ASIENTO Y RESPALDO ANATÓMICO EN TRIPALN DE PINO DE 9MM FORRADA EN TELA PLIANA COLOR VINO | MOBILESCO | PROFESIONAL | S/N | 405.99 | 5101 | 2006-08-30 | 2006-08-30 | 6894 | UPP/POA | OLVERA BAUTISTA JULIO CÉSAR | AULA NO. A 23 | MOBILESCO PACHUCA, S.A. DE C.V. | 119
UPPMOSP1022 | SILLA CON PALETA | SILLA CON PALETA ELABORADA EN ESTRUCTURA TUBULAR DE 1" CAL 18, SOLDADA CON ALAMBRE MICROFUNDIDO CON ARGON DANDO MAYOR RESISTENCIA DESENGRASADA Y FOSFATIZADA TERMINADA CON UNA PROTECCIÓN DE PINTURA TERMOPLÁSTICA MICROPULVERIZADA EPÓXICA COLOR ARENA Y/O NEGRO, CON ASIENTO Y RESPALDO ANATÓMICO EN TRIPALN DE PINO DE 9MM FORRADA EN TELA PLIANA COLOR VINO | MOBILESCO | PROFESIONAL | S/N | 405.99 | 5101 | 2006-08-30 | 2006-08-30 | 6894 | UPP/POA | OLVERA BAUTISTA JULIO CÉSAR | AULA NO. A 23 | MOBILESCO PACHUCA, S.A. DE C.V. | 119
UPPMOSP1023 | SILLA CON PALETA | SILLA CON PALETA ELABORADA EN ESTRUCTURA TUBULAR DE 1" CAL 18, SOLDADA CON ALAMBRE MICROFUNDIDO CON ARGON DANDO MAYOR RESISTENCIA DESENGRASADA Y FOSFATIZADA TERMINADA CON UNA PROTECCIÓN DE PINTURA TERMOPLÁSTICA MICROPULVERIZADA EPÓXICA COLOR ARENA Y/O NEGRO, CON ASIENTO Y RESPALDO ANATÓMICO EN TRIPALN DE PINO DE 9MM FORRADA EN TELA PLIANA COLOR VINO | MOBILESCO | PROFESIONAL | S/N | 405.99 | 5101 | 2006-08-30 | 2006-08-30 | 6894 | UPP/POA | OLVERA BAUTISTA JULIO CÉSAR | AULA NO. A 23 | MOBILESCO PACHUCA, S.A. DE C.V. | 119
UPPMOSP1024 | SILLA CON PALETA | SILLA CON PALETA ELABORADA EN ESTRUCTURA TUBULAR DE 1" CAL 18, SOLDADA CON ALAMBRE MICROFUNDIDO CON ARGON DANDO MAYOR RESISTENCIA DESENGRASADA Y FOSFATIZADA TERMINADA CON UNA PROTECCIÓN DE PINTURA TERMOPLÁSTICA MICROPULVERIZADA EPÓXICA COLOR ARENA Y/O NEGRO, CON ASIENTO Y RESPALDO ANATÓMICO EN TRIPALN DE PINO DE 9MM FORRADA EN TELA PLIANA COLOR VINO | MOBILESCO | PROFESIONAL | S/N | 405.99 | 5101 | 2006-08-30 | 2006-08-30 | 6894 | UPP/POA | OLVERA BAUTISTA JULIO CÉSAR | AULA NO. A 23 | MOBILESCO PACHUCA, S.A. DE C.V. | 119
UPPMOSP1025 | SILLA CON PALETA | SILLA CON PALETA ELABORADA EN ESTRUCTURA TUBULAR DE 1" CAL 18, SOLDADA CON ALAMBRE MICROFUNDIDO CON ARGON DANDO MAYOR RESISTENCIA DESENGRASADA Y FOSFATIZADA TERMINADA CON UNA PROTECCIÓN DE PINTURA TERMOPLÁSTICA MICROPULVERIZADA EPÓXICA COLOR ARENA Y/O NEGRO, CON ASIENTO Y RESPALDO ANATÓMICO EN TRIPALN DE PINO DE 9MM FORRADA EN TELA PLIANA COLOR VINO | MOBILESCO | PROFESIONAL | S/N | 405.99 | 5101 | 2006-08-30 | 2006-08-30 | 6894 | UPP/POA | OLVERA BAUTISTA JULIO CÉSAR | AULA NO. A 23 | MOBILESCO PACHUCA, S.A. DE C.V. | 119
UPPMOSP1026 | SILLA CON PALETA | SILLA CON PALETA ELABORADA EN ESTRUCTURA TUBULAR DE 1" CAL 18, SOLDADA CON ALAMBRE MICROFUNDIDO CON ARGON DANDO MAYOR RESISTENCIA DESENGRASADA Y FOSFATIZADA TERMINADA CON UNA PROTECCIÓN DE PINTURA TERMOPLÁSTICA MICROPULVERIZADA EPÓXICA COLOR ARENA Y/O NEGRO, CON ASIENTO Y RESPALDO ANATÓMICO EN TRIPALN DE PINO DE 9MM FORRADA EN TELA PLIANA COLOR VINO | MOBILESCO | PROFESIONAL | S/N | 405.99 | 5101 | 2006-08-30 | 2006-08-30 | 6894 | UPP/POA | OLVERA BAUTISTA JULIO CÉSAR | AULA NO. A 23 | MOBILESCO PACHUCA, S.A. DE C.V. | 119
UPPMOSP1027 | SILLA CON PALETA | SILLA CON PALETA ELABORADA EN ESTRUCTURA TUBULAR DE 1" CAL 18, SOLDADA CON ALAMBRE MICROFUNDIDO CON ARGON DANDO MAYOR RESISTENCIA DESENGRASADA Y FOSFATIZADA TERMINADA CON UNA PROTECCIÓN DE PINTURA TERMOPLÁSTICA MICROPULVERIZADA EPÓXICA COLOR ARENA Y/O NEGRO, CON ASIENTO Y RESPALDO ANATÓMICO EN TRIPALN DE PINO DE 9MM FORRADA EN TELA PLIANA COLOR VINO | MOBILESCO | PROFESIONAL | S/N | 405.99 | 5101 | 2006-08-30 | 2006-08-30 | 6894 | UPP/POA | OLVERA BAUTISTA JULIO CÉSAR | AULA NO. A 23 | MOBILESCO PACHUCA, S.A. DE C.V. | 119
UPPMOSP1028 | SILLA CON PALETA | SILLA CON PALETA ELABORADA EN ESTRUCTURA TUBULAR DE 1" CAL 18, SOLDADA CON ALAMBRE MICROFUNDIDO CON ARGON DANDO MAYOR RESISTENCIA DESENGRASADA Y FOSFATIZADA TERMINADA CON UNA PROTECCIÓN DE PINTURA TERMOPLÁSTICA MICROPULVERIZADA EPÓXICA COLOR ARENA Y/O NEGRO, CON ASIENTO Y RESPALDO ANATÓMICO EN TRIPALN DE PINO DE 9MM FORRADA EN TELA PLIANA COLOR VINO | MOBILESCO | PROFESIONAL | S/N | 405.99 | 5101 | 2006-08-30 | 2006-08-30 | 6894 | UPP/POA | OLVERA BAUTISTA JULIO CÉSAR | AULA NO. A 23 | MOBILESCO PACHUCA, S.A. DE C.V. | 119
UPPMOSP1029 | SILLA CON PALETA | SILLA CON PALETA ELABORADA EN ESTRUCTURA TUBULAR DE 1" CAL 18, SOLDADA CON ALAMBRE MICROFUNDIDO CON ARGON DANDO MAYOR RESISTENCIA DESENGRASADA Y FOSFATIZADA TERMINADA CON UNA PROTECCIÓN DE PINTURA TERMOPLÁSTICA MICROPULVERIZADA EPÓXICA COLOR ARENA Y/O NEGRO, CON ASIENTO Y RESPALDO ANATÓMICO EN TRIPALN DE PINO DE 9MM FORRADA EN TELA PLIANA COLOR VINO | MOBILESCO | PROFESIONAL | S/N | 405.99 | 5101 | 2006-08-30 | 2006-08-30 | 6894 | UPP/POA | OLVERA BAUTISTA JULIO CÉSAR | AULA NO. A 23 | MOBILESCO PACHUCA, S.A. DE C.V. | 119
UPPMOSP1030 | SILLA CON PALETA | SILLA CON PALETA ELABORADA EN ESTRUCTURA TUBULAR DE 1" CAL 18, SOLDADA CON ALAMBRE MICROFUNDIDO CON ARGON DANDO MAYOR RESISTENCIA DESENGRASADA Y FOSFATIZADA TERMINADA CON UNA PROTECCIÓN DE PINTURA TERMOPLÁSTICA MICROPULVERIZADA EPÓXICA COLOR ARENA Y/O NEGRO, CON ASIENTO Y RESPALDO ANATÓMICO EN TRIPALN DE PINO DE 9MM FORRADA EN TELA PLIANA COLOR VINO | MOBILESCO | PROFESIONAL | S/N | 405.99 | 5101 | 2006-08-30 | 2006-08-30 | 6894 | UPP/POA | OLVERA BAUTISTA JULIO CÉSAR | AULA NO. A 23 | MOBILESCO PACHUCA, S.A. DE C.V. | 119
UPPMOSP1031 | SILLA CON PALETA | SILLA CON PALETA ELABORADA EN ESTRUCTURA TUBULAR DE 1" CAL 18, SOLDADA CON ALAMBRE MICROFUNDIDO CON ARGON DANDO MAYOR RESISTENCIA DESENGRASADA Y FOSFATIZADA TERMINADA CON UNA PROTECCIÓN DE PINTURA TERMOPLÁSTICA MICROPULVERIZADA EPÓXICA COLOR ARENA Y/O NEGRO, CON ASIENTO Y RESPALDO ANATÓMICO EN TRIPALN DE PINO DE 9MM FORRADA EN TELA PLIANA COLOR VINO | MOBILESCO | PROFESIONAL | S/N | 405.99 | 5101 | 2006-08-30 | 2006-08-30 | 6894 | UPP/POA | OLVERA BAUTISTA JULIO CÉSAR | AULA NO. A 24 | MOBILESCO PACHUCA, S.A. DE C.V. | 119
UPPMOSP1032 | SILLA CON PALETA | SILLA CON PALETA ELABORADA EN ESTRUCTURA TUBULAR DE 1" CAL 18, SOLDADA CON ALAMBRE MICROFUNDIDO CON ARGON DANDO MAYOR RESISTENCIA DESENGRASADA Y FOSFATIZADA TERMINADA CON UNA PROTECCIÓN DE PINTURA TERMOPLÁSTICA MICROPULVERIZADA EPÓXICA COLOR ARENA Y/O NEGRO, CON ASIENTO Y RESPALDO ANATÓMICO EN TRIPALN DE PINO DE 9MM FORRADA EN TELA PLIANA COLOR VINO | MOBILESCO | PROFESIONAL | S/N | 405.99 | 5101 | 2006-08-30 | 2006-08-30 | 6894 | UPP/POA | OLVERA BAUTISTA JULIO CÉSAR | AULA NO. A 24 | MOBILESCO PACHUCA, S.A. DE C.V. | 119
UPPMOSP1033 | SILLA CON PALETA | SILLA CON PALETA ELABORADA EN ESTRUCTURA TUBULAR DE 1" CAL 18, SOLDADA CON ALAMBRE MICROFUNDIDO CON ARGON DANDO MAYOR RESISTENCIA DESENGRASADA Y FOSFATIZADA TERMINADA CON UNA PROTECCIÓN DE PINTURA TERMOPLÁSTICA MICROPULVERIZADA EPÓXICA COLOR ARENA Y/O NEGRO, CON ASIENTO Y RESPALDO ANATÓMICO EN TRIPALN DE PINO DE 9MM FORRADA EN TELA PLIANA COLOR VINO | MOBILESCO | PROFESIONAL | S/N | 405.99 | 5101 | 2006-08-30 | 2006-08-30 | 6894 | UPP/POA | OLVERA BAUTISTA JULIO CÉSAR | AULA NO. A 24 | MOBILESCO PACHUCA, S.A. DE C.V. | 119
UPPMOSP1034 | SILLA CON PALETA | SILLA CON PALETA ELABORADA EN ESTRUCTURA TUBULAR DE 1" CAL 18, SOLDADA CON ALAMBRE MICROFUNDIDO CON ARGON DANDO MAYOR RESISTENCIA DESENGRASADA Y FOSFATIZADA TERMINADA CON UNA PROTECCIÓN DE PINTURA TERMOPLÁSTICA MICROPULVERIZADA EPÓXICA COLOR ARENA Y/O NEGRO, CON ASIENTO Y RESPALDO ANATÓMICO EN TRIPALN DE PINO DE 9MM FORRADA EN TELA PLIANA COLOR VINO | MOBILESCO | PROFESIONAL | S/N | 405.99 | 5101 | 2006-08-30 | 2006-08-30 | 6894 | UPP/POA | OLVERA BAUTISTA JULIO CÉSAR | AULA NO. A 24 | MOBILESCO PACHUCA, S.A. DE C.V. | 119
UPPMOSP1035 | SILLA CON PALETA | SILLA CON PALETA ELABORADA EN ESTRUCTURA TUBULAR DE 1" CAL 18, SOLDADA CON ALAMBRE MICROFUNDIDO CON ARGON DANDO MAYOR RESISTENCIA DESENGRASADA Y FOSFATIZADA TERMINADA CON UNA PROTECCIÓN DE PINTURA TERMOPLÁSTICA MICROPULVERIZADA EPÓXICA COLOR ARENA Y/O NEGRO, CON ASIENTO Y RESPALDO ANATÓMICO EN TRIPALN DE PINO DE 9MM FORRADA EN TELA PLIANA COLOR VINO | MOBILESCO | PROFESIONAL | S/N | 405.99 | 5101 | 2006-08-30 | 2006-08-30 | 6894 | UPP/POA | OLVERA BAUTISTA JULIO CÉSAR | AULA NO. A 24 | MOBILESCO PACHUCA, S.A. DE C.V. | 119
UPPMOSP1036 | SILLA CON PALETA | SILLA CON PALETA ELABORADA EN ESTRUCTURA TUBULAR DE 1" CAL 18, SOLDADA CON ALAMBRE MICROFUNDIDO CON ARGON DANDO MAYOR RESISTENCIA DESENGRASADA Y FOSFATIZADA TERMINADA CON UNA PROTECCIÓN DE PINTURA TERMOPLÁSTICA MICROPULVERIZADA EPÓXICA COLOR ARENA Y/O NEGRO, CON ASIENTO Y RESPALDO ANATÓMICO EN TRIPALN DE PINO DE 9MM FORRADA EN TELA PLIANA COLOR VINO | MOBILESCO | PROFESIONAL | S/N | 405.99 | 5101 | 2006-08-30 | 2006-08-30 | 6894 | UPP/POA | OLVERA BAUTISTA JULIO CÉSAR | AULA NO. A 24 | MOBILESCO PACHUCA, S.A. DE C.V. | 119
UPPMOSP1037 | SILLA CON PALETA | SILLA CON PALETA ELABORADA EN ESTRUCTURA TUBULAR DE 1" CAL 18, SOLDADA CON ALAMBRE MICROFUNDIDO CON ARGON DANDO MAYOR RESISTENCIA DESENGRASADA Y FOSFATIZADA TERMINADA CON UNA PROTECCIÓN DE PINTURA TERMOPLÁSTICA MICROPULVERIZADA EPÓXICA COLOR ARENA Y/O NEGRO, CON ASIENTO Y RESPALDO ANATÓMICO EN TRIPALN DE PINO DE 9MM FORRADA EN TELA PLIANA COLOR VINO | MOBILESCO | PROFESIONAL | S/N | 405.99 | 5101 | 2006-08-30 | 2006-08-30 | 6894 | UPP/POA | OLVERA BAUTISTA JULIO CÉSAR | AULA NO. A 24 | MOBILESCO PACHUCA, S.A. DE C.V. | 119
UPPMOSP1038 | SILLA CON PALETA | SILLA CON PALETA ELABORADA EN ESTRUCTURA TUBULAR DE 1" CAL 18, SOLDADA CON ALAMBRE MICROFUNDIDO CON ARGON DANDO MAYOR RESISTENCIA DESENGRASADA Y FOSFATIZADA TERMINADA CON UNA PROTECCIÓN DE PINTURA TERMOPLÁSTICA MICROPULVERIZADA EPÓXICA COLOR ARENA Y/O NEGRO, CON ASIENTO Y RESPALDO ANATÓMICO EN TRIPALN DE PINO DE 9MM FORRADA EN TELA PLIANA COLOR VINO | MOBILESCO | PROFESIONAL | S/N | 405.99 | 5101 | 2006-08-30 | 2006-08-30 | 6894 | UPP/POA | OLVERA BAUTISTA JULIO CÉSAR | AULA NO. A 24 | MOBILESCO PACHUCA, S.A. DE C.V. | 119
UPPMOSP1039 | SILLA CON PALETA | SILLA CON PALETA ELABORADA EN ESTRUCTURA TUBULAR DE 1" CAL 18, SOLDADA CON ALAMBRE MICROFUNDIDO CON ARGON DANDO MAYOR RESISTENCIA DESENGRASADA Y FOSFATIZADA TERMINADA CON UNA PROTECCIÓN DE PINTURA TERMOPLÁSTICA MICROPULVERIZADA EPÓXICA COLOR ARENA Y/O NEGRO, CON ASIENTO Y RESPALDO ANATÓMICO EN TRIPALN DE PINO DE 9MM FORRADA EN TELA PLIANA COLOR VINO | MOBILESCO | PROFESIONAL | S/N | 405.99 | 5101 | 2006-08-30 | 2006-08-30 | 6894 | UPP/POA | OLVERA BAUTISTA JULIO CÉSAR | AULA NO. A 24 | MOBILESCO PACHUCA, S.A. DE C.V. | 119
UPPMOSP1040 | SILLA CON PALETA | SILLA CON PALETA ELABORADA EN ESTRUCTURA TUBULAR DE 1" CAL 18, SOLDADA CON ALAMBRE MICROFUNDIDO CON ARGON DANDO MAYOR RESISTENCIA DESENGRASADA Y FOSFATIZADA TERMINADA CON UNA PROTECCIÓN DE PINTURA TERMOPLÁSTICA MICROPULVERIZADA EPÓXICA COLOR ARENA Y/O NEGRO, CON ASIENTO Y RESPALDO ANATÓMICO EN TRIPALN DE PINO DE 9MM FORRADA EN TELA PLIANA COLOR VINO | MOBILESCO | PROFESIONAL | S/N | 405.99 | 5101 | 2006-08-30 | 2006-08-30 | 6894 | UPP/POA | OLVERA BAUTISTA JULIO CÉSAR | AULA NO. A 24 | MOBILESCO PACHUCA, S.A. DE C.V. | 119
UPPMOSP1041 | SILLA CON PALETA | SILLA CON PALETA ELABORADA EN ESTRUCTURA TUBULAR DE 1" CAL 18, SOLDADA CON ALAMBRE MICROFUNDIDO CON ARGON DANDO MAYOR RESISTENCIA DESENGRASADA Y FOSFATIZADA TERMINADA CON UNA PROTECCIÓN DE PINTURA TERMOPLÁSTICA MICROPULVERIZADA EPÓXICA COLOR ARENA Y/O NEGRO, CON ASIENTO Y RESPALDO ANATÓMICO EN TRIPALN DE PINO DE 9MM FORRADA EN TELA PLIANA COLOR VINO | MOBILESCO | PROFESIONAL | S/N | 405.99 | 5101 | 2006-08-30 | 2006-08-30 | 6894 | UPP/POA | OLVERA BAUTISTA JULIO CÉSAR | AULA NO. A 24 | MOBILESCO PACHUCA, S.A. DE C.V. | 119
UPPMOSP1042 | SILLA CON PALETA | SILLA CON PALETA ELABORADA EN ESTRUCTURA TUBULAR DE 1" CAL 18, SOLDADA CON ALAMBRE MICROFUNDIDO CON ARGON DANDO MAYOR RESISTENCIA DESENGRASADA Y FOSFATIZADA TERMINADA CON UNA PROTECCIÓN DE PINTURA TERMOPLÁSTICA MICROPULVERIZADA EPÓXICA COLOR ARENA Y/O NEGRO, CON ASIENTO Y RESPALDO ANATÓMICO EN TRIPALN DE PINO DE 9MM FORRADA EN TELA PLIANA COLOR VINO | MOBILESCO | PROFESIONAL | S/N | 405.99 | 5101 | 2006-08-30 | 2006-08-30 | 6894 | UPP/POA | OLVERA BAUTISTA JULIO CÉSAR | AULA NO. A 24 | MOBILESCO PACHUCA, S.A. DE C.V. | 119
UPPMOSP1043 | SILLA CON PALETA | SILLA CON PALETA ELABORADA EN ESTRUCTURA TUBULAR DE 1" CAL 18, SOLDADA CON ALAMBRE MICROFUNDIDO CON ARGON DANDO MAYOR RESISTENCIA DESENGRASADA Y FOSFATIZADA TERMINADA CON UNA PROTECCIÓN DE PINTURA TERMOPLÁSTICA MICROPULVERIZADA EPÓXICA COLOR ARENA Y/O NEGRO, CON ASIENTO Y RESPALDO ANATÓMICO EN TRIPALN DE PINO DE 9MM FORRADA EN TELA PLIANA COLOR VINO | MOBILESCO | PROFESIONAL | S/N | 405.99 | 5101 | 2006-08-30 | 2006-08-30 | 6894 | UPP/POA | OLVERA BAUTISTA JULIO CÉSAR | AULA NO. A 24 | MOBILESCO PACHUCA, S.A. DE C.V. | 119
UPPMOSP1044 | SILLA CON PALETA | SILLA CON PALETA ELABORADA EN ESTRUCTURA TUBULAR DE 1" CAL 18, SOLDADA CON ALAMBRE MICROFUNDIDO CON ARGON DANDO MAYOR RESISTENCIA DESENGRASADA Y FOSFATIZADA TERMINADA CON UNA PROTECCIÓN DE PINTURA TERMOPLÁSTICA MICROPULVERIZADA EPÓXICA COLOR ARENA Y/O NEGRO, CON ASIENTO Y RESPALDO ANATÓMICO EN TRIPALN DE PINO DE 9MM FORRADA EN TELA PLIANA COLOR VINO | MOBILESCO | PROFESIONAL | S/N | 405.99 | 5101 | 2006-08-30 | 2006-08-30 | 6894 | UPP/POA | OLVERA BAUTISTA JULIO CÉSAR | AULA NO. A 24 | MOBILESCO PACHUCA, S.A. DE C.V. | 119
UPPMOSP1045 | SILLA CON PALETA | SILLA CON PALETA ELABORADA EN ESTRUCTURA TUBULAR DE 1" CAL 18, SOLDADA CON ALAMBRE MICROFUNDIDO CON ARGON DANDO MAYOR RESISTENCIA DESENGRASADA Y FOSFATIZADA TERMINADA CON UNA PROTECCIÓN DE PINTURA TERMOPLÁSTICA MICROPULVERIZADA EPÓXICA COLOR ARENA Y/O NEGRO, CON ASIENTO Y RESPALDO ANATÓMICO EN TRIPALN DE PINO DE 9MM FORRADA EN TELA PLIANA COLOR VINO | MOBILESCO | PROFESIONAL | S/N | 405.99 | 5101 | 2006-08-30 | 2006-08-30 | 6894 | UPP/POA | OLVERA BAUTISTA JULIO CÉSAR | AULA NO. A 24 | MOBILESCO PACHUCA, S.A. DE C.V. | 119
UPPMOSP1046 | SILLA CON PALETA | SILLA CON PALETA ELABORADA EN ESTRUCTURA TUBULAR DE 1" CAL 18, SOLDADA CON ALAMBRE MICROFUNDIDO CON ARGON DANDO MAYOR RESISTENCIA DESENGRASADA Y FOSFATIZADA TERMINADA CON UNA PROTECCIÓN DE PINTURA TERMOPLÁSTICA MICROPULVERIZADA EPÓXICA COLOR ARENA Y/O NEGRA CON ASIENTO Y RESPALDO ANATÓMICO EN TRIPLAY DE PINO DE 9MM FORRADOS EN TELA PLIANA, PALETA TIPO GOTA EN PANELART | MOBILESCO | PROFESIONAL | S/N | 405.99 | 5101 | 2006-09-28 | 2006-09-28 | 7003 | UPP/POA | OLVERA BAUTISTA JULIO CÉSAR | AULA NO. A 24 | MOBILESCO PACHUCA, S.A. DE C.V. | 119
UPPMOSP1047 | SILLA CON PALETA | SILLA CON PALETA ELABORADA EN ESTRUCTURA TUBULAR DE 1" CAL 18, SOLDADA CON ALAMBRE MICROFUNDIDO CON ARGON DANDO MAYOR RESISTENCIA DESENGRASADA Y FOSFATIZADA TERMINADA CON UNA PROTECCIÓN DE PINTURA TERMOPLÁSTICA MICROPULVERIZADA EPÓXICA COLOR ARENA Y/O NEGRA CON ASIENTO Y RESPALDO ANATÓMICO EN TRIPLAY DE PINO DE 9MM FORRADOS EN TELA PLIANA, PALETA TIPO GOTA EN PANELART | MOBILESCO | PROFESIONAL | S/N | 405.99 | 5101 | 2006-09-28 | 2006-09-28 | 7003 | UPP/POA | OLVERA BAUTISTA JULIO CÉSAR | AULA NO. A 24 | MOBILESCO PACHUCA, S.A. DE C.V. | 119
UPPMOSP1048 | SILLA CON PALETA | SILLA CON PALETA ELABORADA EN ESTRUCTURA TUBULAR DE 1" CAL 18, SOLDADA CON ALAMBRE MICROFUNDIDO CON ARGON DANDO MAYOR RESISTENCIA DESENGRASADA Y FOSFATIZADA TERMINADA CON UNA PROTECCIÓN DE PINTURA TERMOPLÁSTICA MICROPULVERIZADA EPÓXICA COLOR ARENA Y/O NEGRA CON ASIENTO Y RESPALDO ANATÓMICO EN TRIPLAY DE PINO DE 9MM FORRADOS EN TELA PLIANA, PALETA TIPO GOTA EN PANELART | MOBILESCO | PROFESIONAL | S/N | 405.99 | 5101 | 2006-09-28 | 2006-09-28 | 7003 | UPP/POA | OLVERA BAUTISTA JULIO CÉSAR | AULA NO. A 24 | MOBILESCO PACHUCA, S.A. DE C.V. | 119
UPPMOSP1049 | SILLA CON PALETA | SILLA CON PALETA ELABORADA EN ESTRUCTURA TUBULAR DE 1" CAL 18, SOLDADA CON ALAMBRE MICROFUNDIDO CON ARGON DANDO MAYOR RESISTENCIA DESENGRASADA Y FOSFATIZADA TERMINADA CON UNA PROTECCIÓN DE PINTURA TERMOPLÁSTICA MICROPULVERIZADA EPÓXICA COLOR ARENA Y/O NEGRA CON ASIENTO Y RESPALDO ANATÓMICO EN TRIPLAY DE PINO DE 9MM FORRADOS EN TELA PLIANA, PALETA TIPO GOTA EN PANELART | MOBILESCO | PROFESIONAL | S/N | 405.99 | 5101 | 2006-09-28 | 2006-09-28 | 7003 | UPP/POA | OLVERA BAUTISTA JULIO CÉSAR | AULA NO. A 24 | MOBILESCO PACHUCA, S.A. DE C.V. | 119
UPPMOSP1050 | SILLA CON PALETA | SILLA CON PALETA ELABORADA EN ESTRUCTURA TUBULAR DE 1" CAL 18, SOLDADA CON ALAMBRE MICROFUNDIDO CON ARGON DANDO MAYOR RESISTENCIA DESENGRASADA Y FOSFATIZADA TERMINADA CON UNA PROTECCIÓN DE PINTURA TERMOPLÁSTICA MICROPULVERIZADA EPÓXICA COLOR ARENA Y/O NEGRA CON ASIENTO Y RESPALDO ANATÓMICO EN TRIPLAY DE PINO DE 9MM FORRADOS EN TELA PLIANA, PALETA TIPO GOTA EN PANELART | MOBILESCO | PROFESIONAL | S/N | 405.99 | 5101 | 2006-09-28 | 2006-09-28 | 7003 | UPP/POA | OLVERA BAUTISTA JULIO CÉSAR | AULA NO. A 24 | MOBILESCO PACHUCA, S.A. DE C.V. | 119
UPPMOSP1051 | SILLA CON PALETA | SILLA CON PALETA ELABORADA EN ESTRUCTURA TUBULAR DE 1" CAL 18, SOLDADA CON ALAMBRE MICROFUNDIDO CON ARGON DANDO MAYOR RESISTENCIA DESENGRASADA Y FOSFATIZADA TERMINADA CON UNA PROTECCIÓN DE PINTURA TERMOPLÁSTICA MICROPULVERIZADA EPÓXICA COLOR ARENA Y/O NEGRA CON ASIENTO Y RESPALDO ANATÓMICO EN TRIPLAY DE PINO DE 9MM FORRADOS EN TELA PLIANA, PALETA TIPO GOTA EN PANELART | MOBILESCO | PROFESIONAL | S/N | 405.99 | 5101 | 2006-09-28 | 2006-09-28 | 7003 | UPP/POA | OLVERA BAUTISTA JULIO CÉSAR | AULA NO. A 24 | MOBILESCO PACHUCA, S.A. DE C.V. | 119
UPPMOSP1052 | SILLA CON PALETA | SILLA CON PALETA ELABORADA EN ESTRUCTURA TUBULAR DE 1" CAL 18, SOLDADA CON ALAMBRE MICROFUNDIDO CON ARGON DANDO MAYOR RESISTENCIA DESENGRASADA Y FOSFATIZADA TERMINADA CON UNA PROTECCIÓN DE PINTURA TERMOPLÁSTICA MICROPULVERIZADA EPÓXICA COLOR ARENA Y/O NEGRA CON ASIENTO Y RESPALDO ANATÓMICO EN TRIPLAY DE PINO DE 9MM FORRADOS EN TELA PLIANA, PALETA TIPO GOTA EN PANELART | MOBILESCO | PROFESIONAL | S/N | 405.99 | 5101 | 2006-09-28 | 2006-09-28 | 7003 | UPP/POA | OLVERA BAUTISTA JULIO CÉSAR | AULA NO. A 24 | MOBILESCO PACHUCA, S.A. DE C.V. | 119
UPPMOSP1053 | SILLA CON PALETA | SILLA CON PALETA ELABORADA EN ESTRUCTURA TUBULAR DE 1" CAL 18, SOLDADA CON ALAMBRE MICROFUNDIDO CON ARGON DANDO MAYOR RESISTENCIA DESENGRASADA Y FOSFATIZADA TERMINADA CON UNA PROTECCIÓN DE PINTURA TERMOPLÁSTICA MICROPULVERIZADA EPÓXICA COLOR ARENA Y/O NEGRA CON ASIENTO Y RESPALDO ANATÓMICO EN TRIPLAY DE PINO DE 9MM FORRADOS EN TELA PLIANA, PALETA TIPO GOTA EN PANELART | MOBILESCO | PROFESIONAL | S/N | 405.99 | 5101 | 2006-09-28 | 2006-09-28 | 7003 | UPP/POA | OLVERA BAUTISTA JULIO CÉSAR | AULA NO. A 24 | MOBILESCO PACHUCA, S.A. DE C.V. | 119
UPPMOSP1054 | SILLA CON PALETA | SILLA CON PALETA ELABORADA EN ESTRUCTURA TUBULAR DE 1" CAL 18, SOLDADA CON ALAMBRE MICROFUNDIDO CON ARGON DANDO MAYOR RESISTENCIA DESENGRASADA Y FOSFATIZADA TERMINADA CON UNA PROTECCIÓN DE PINTURA TERMOPLÁSTICA MICROPULVERIZADA EPÓXICA COLOR ARENA Y/O NEGRA CON ASIENTO Y RESPALDO ANATÓMICO EN TRIPLAY DE PINO DE 9MM FORRADOS EN TELA PLIANA, PALETA TIPO GOTA EN PANELART | MOBILESCO | PROFESIONAL | S/N | 405.99 | 5101 | 2006-09-28 | 2006-09-28 | 7003 | UPP/POA | OLVERA BAUTISTA JULIO CÉSAR | AULA NO. A 24 | MOBILESCO PACHUCA, S.A. DE C.V. | 119
UPPMOSP1055 | SILLA CON PALETA | SILLA CON PALETA ELABORADA EN ESTRUCTURA TUBULAR DE 1" CAL 18, SOLDADA CON ALAMBRE MICROFUNDIDO CON ARGON DANDO MAYOR RESISTENCIA DESENGRASADA Y FOSFATIZADA TERMINADA CON UNA PROTECCIÓN DE PINTURA TERMOPLÁSTICA MICROPULVERIZADA EPÓXICA COLOR ARENA Y/O NEGRA CON ASIENTO Y RESPALDO ANATÓMICO EN TRIPLAY DE PINO DE 9MM FORRADOS EN TELA PLIANA, PALETA TIPO GOTA EN PANELART | MOBILESCO | PROFESIONAL | S/N | 405.99 | 5101 | 2006-09-28 | 2006-09-28 | 7003 | UPP/POA | OLVERA BAUTISTA JULIO CÉSAR | AULA NO. A 24 | MOBILESCO PACHUCA, S.A. DE C.V. | 119
UPPMOSP1056 | SILLA CON PALETA | SILLA CON PALETA ELABORADA EN ESTRUCTURA TUBULAR DE 1" CAL 18, SOLDADA CON ALAMBRE MICROFUNDIDO CON ARGON DANDO MAYOR RESISTENCIA DESENGRASADA Y FOSFATIZADA TERMINADA CON UNA PROTECCIÓN DE PINTURA TERMOPLÁSTICA MICROPULVERIZADA EPÓXICA COLOR ARENA Y/O NEGRA CON ASIENTO Y RESPALDO ANATÓMICO EN TRIPLAY DE PINO DE 9MM FORRADOS EN TELA PLIANA, PALETA TIPO GOTA EN PANELART | MOBILESCO | PROFESIONAL | S/N | 405.99 | 5101 | 2006-09-28 | 2006-09-28 | 7003 | UPP/POA | OLVERA BAUTISTA JULIO CÉSAR | AULA NO. A 24 | MOBILESCO PACHUCA, S.A. DE C.V. | 119
UPPMOSP1057 | SILLA CON PALETA | SILLA CON PALETA ELABORADA EN ESTRUCTURA TUBULAR DE 1" CAL 18, SOLDADA CON ALAMBRE MICROFUNDIDO CON ARGON DANDO MAYOR RESISTENCIA DESENGRASADA Y FOSFATIZADA TERMINADA CON UNA PROTECCIÓN DE PINTURA TERMOPLÁSTICA MICROPULVERIZADA EPÓXICA COLOR ARENA Y/O NEGRA CON ASIENTO Y RESPALDO ANATÓMICO EN TRIPLAY DE PINO DE 9MM FORRADOS EN TELA PLIANA, PALETA TIPO GOTA EN PANELART | MOBILESCO | PROFESIONAL | S/N | 405.99 | 5101 | 2006-09-28 | 2006-09-28 | 7003 | UPP/POA | OLVERA BAUTISTA JULIO CÉSAR | AULA NO. A 24 | MOBILESCO PACHUCA, S.A. DE C.V. | 119
UPPMOSP1058 | SILLA CON PALETA | SILLA CON PALETA ELABORADA EN ESTRUCTURA TUBULAR DE 1" CAL 18, SOLDADA CON ALAMBRE MICROFUNDIDO CON ARGON DANDO MAYOR RESISTENCIA DESENGRASADA Y FOSFATIZADA TERMINADA CON UNA PROTECCIÓN DE PINTURA TERMOPLÁSTICA MICROPULVERIZADA EPÓXICA COLOR ARENA Y/O NEGRA CON ASIENTO Y RESPALDO ANATÓMICO EN TRIPLAY DE PINO DE 9MM FORRADOS EN TELA PLIANA, PALETA TIPO GOTA EN PANELART | MOBILESCO | PROFESIONAL | S/N | 405.99 | 5101 | 2006-09-28 | 2006-09-28 | 7003 | UPP/POA | OLVERA BAUTISTA JULIO CÉSAR | AULA NO. A 24 | MOBILESCO PACHUCA, S.A. DE C.V. | 119
UPPMOSP1059 | SILLA CON PALETA | SILLA CON PALETA ELABORADA EN ESTRUCTURA TUBULAR DE 1" CAL 18, SOLDADA CON ALAMBRE MICROFUNDIDO CON ARGON DANDO MAYOR RESISTENCIA DESENGRASADA Y FOSFATIZADA TERMINADA CON UNA PROTECCIÓN DE PINTURA TERMOPLÁSTICA MICROPULVERIZADA EPÓXICA COLOR ARENA Y/O NEGRA CON ASIENTO Y RESPALDO ANATÓMICO EN TRIPLAY DE PINO DE 9MM FORRADOS EN TELA PLIANA, PALETA TIPO GOTA EN PANELART | MOBILESCO | PROFESIONAL | S/N | 405.99 | 5101 | 2006-09-28 | 2006-09-28 | 7003 | UPP/POA | OLVERA BAUTISTA JULIO CÉSAR | AULA NO. A 24 | MOBILESCO PACHUCA, S.A. DE C.V. | 119
UPPMOSP1060 | SILLA CON PALETA | SILLA CON PALETA ELABORADA EN ESTRUCTURA TUBULAR DE 1" CAL 18, SOLDADA CON ALAMBRE MICROFUNDIDO CON ARGON DANDO MAYOR RESISTENCIA DESENGRASADA Y FOSFATIZADA TERMINADA CON UNA PROTECCIÓN DE PINTURA TERMOPLÁSTICA MICROPULVERIZADA EPÓXICA COLOR ARENA Y/O NEGRA CON ASIENTO Y RESPALDO ANATÓMICO EN TRIPLAY DE PINO DE 9MM FORRADOS EN TELA PLIANA, PALETA TIPO GOTA EN PANELART | MOBILESCO | PROFESIONAL | S/N | 405.99 | 5101 | 2006-09-28 | 2006-09-28 | 7003 | UPP/POA | OLVERA BAUTISTA JULIO CÉSAR | AULA NO. A 24 | MOBILESCO PACHUCA, S.A. DE C.V. | 119
UPPMOSP1061 | SILLA CON PALETA | SILLA CON PALETA ELABORADA EN ESTRUCTURA TUBULAR DE 1" CAL 18, SOLDADA CON ALAMBRE MICROFUNDIDO CON ARGON DANDO MAYOR RESISTENCIA DESENGRASADA Y FOSFATIZADA TERMINADA CON UNA PROTECCIÓN DE PINTURA TERMOPLÁSTICA MICROPULVERIZADA EPÓXICA COLOR ARENA Y/O NEGRA CON ASIENTO Y RESPALDO ANATÓMICO EN TRIPLAY DE PINO DE 9MM FORRADOS EN TELA PLIANA, PALETA TIPO GOTA EN PANELART | MOBILESCO | PROFESIONAL | S/N | 405.99 | 5101 | 2006-09-28 | 2006-09-28 | 7003 | UPP/POA | OLVERA BAUTISTA JULIO CÉSAR | AULA NO. A 24 | MOBILESCO PACHUCA, S.A. DE C.V. | 119
UPPMOSP1062 | SILLA CON PALETA | SILLA CON PALETA ELABORADA EN ESTRUCTURA TUBULAR DE 1" CAL 18, SOLDADA CON ALAMBRE MICROFUNDIDO CON ARGON DANDO MAYOR RESISTENCIA DESENGRASADA Y FOSFATIZADA TERMINADA CON UNA PROTECCIÓN DE PINTURA TERMOPLÁSTICA MICROPULVERIZADA EPÓXICA COLOR ARENA Y/O NEGRA CON ASIENTO Y RESPALDO ANATÓMICO EN TRIPLAY DE PINO DE 9MM FORRADOS EN TELA PLIANA, PALETA TIPO GOTA EN PANELART | MOBILESCO | PROFESIONAL | S/N | 405.99 | 5101 | 2006-09-28 | 2006-09-28 | 7003 | UPP/POA | OLVERA BAUTISTA JULIO CÉSAR | AULA NO. A 24 | MOBILESCO PACHUCA, S.A. DE C.V. | 119
UPPMOSP1063 | SILLA CON PALETA | SILLA CON PALETA ELABORADA EN ESTRUCTURA TUBULAR DE 1" CAL 18, SOLDADA CON ALAMBRE MICROFUNDIDO CON ARGON DANDO MAYOR RESISTENCIA DESENGRASADA Y FOSFATIZADA TERMINADA CON UNA PROTECCIÓN DE PINTURA TERMOPLÁSTICA MICROPULVERIZADA EPÓXICA COLOR ARENA Y/O NEGRA CON ASIENTO Y RESPALDO ANATÓMICO EN TRIPLAY DE PINO DE 9MM FORRADOS EN TELA PLIANA, PALETA TIPO GOTA EN PANELART | MOBILESCO | PROFESIONAL | S/N | 405.99 | 5101 | 2006-09-28 | 2006-09-28 | 7003 | UPP/POA | OLVERA BAUTISTA JULIO CÉSAR | AULA NO. A 24 | MOBILESCO PACHUCA, S.A. DE C.V. | 119
UPPMOSP1064 | SILLA CON PALETA | SILLA CON PALETA ELABORADA EN ESTRUCTURA TUBULAR DE 1" CAL 18, SOLDADA CON ALAMBRE MICROFUNDIDO CON ARGON DANDO MAYOR RESISTENCIA DESENGRASADA Y FOSFATIZADA TERMINADA CON UNA PROTECCIÓN DE PINTURA TERMOPLÁSTICA MICROPULVERIZADA EPÓXICA COLOR ARENA Y/O NEGRA CON ASIENTO Y RESPALDO ANATÓMICO EN TRIPLAY DE PINO DE 9MM FORRADOS EN TELA PLIANA, PALETA TIPO GOTA EN PANELART | MOBILESCO | PROFESIONAL | S/N | 405.99 | 5101 | 2006-09-28 | 2006-09-28 | 7003 | UPP/POA | OLVERA BAUTISTA JULIO CÉSAR | AULA NO. A 24 | MOBILESCO PACHUCA, S.A. DE C.V. | 119
UPPMOSP1065 | SILLA CON PALETA | SILLA CON PALETA ELABORADA EN ESTRUCTURA TUBULAR DE 1" CAL 18, SOLDADA CON ALAMBRE MICROFUNDIDO CON ARGON DANDO MAYOR RESISTENCIA DESENGRASADA Y FOSFATIZADA TERMINADA CON UNA PROTECCIÓN DE PINTURA TERMOPLÁSTICA MICROPULVERIZADA EPÓXICA COLOR ARENA Y/O NEGRA CON ASIENTO Y RESPALDO ANATÓMICO EN TRIPLAY DE PINO DE 9MM FORRADOS EN TELA PLIANA, PALETA TIPO GOTA EN PANELART | MOBILESCO | PROFESIONAL | S/N | 405.99 | 5101 | 2006-09-28 | 2006-09-28 | 7003 | UPP/POA | OLVERA BAUTISTA JULIO CÉSAR | AULA NO. A 24 | MOBILESCO PACHUCA, S.A. DE C.V. | 119
UPPMOSP1066 | SILLA CON PALETA | SILLA CON PALETA ELABORADA EN ESTRUCTURA TUBULAR DE 1" CAL 18, SOLDADA CON ALAMBRE MICROFUNDIDO CON ARGON DANDO MAYOR RESISTENCIA DESENGRASADA Y FOSFATIZADA TERMINADA CON UNA PROTECCIÓN DE PINTURA TERMOPLÁSTICA MICROPULVERIZADA EPÓXICA COLOR ARENA Y/O NEGRA CON ASIENTO Y RESPALDO ANATÓMICO EN TRIPLAY DE PINO DE 9MM FORRADOS EN TELA PLIANA, PALETA TIPO GOTA EN PANELART | MOBILESCO | PROFESIONAL | S/N | 405.99 | 5101 | 2006-09-28 | 2006-09-28 | 7003 | UPP/POA | OLVERA BAUTISTA JULIO CÉSAR | AULA NO. A 24 | MOBILESCO PACHUCA, S.A. DE C.V. | 119
UPPMOSP1067 | SILLA CON PALETA | SILLA CON PALETA ELABORADA EN ESTRUCTURA TUBULAR DE 1" CAL 18, SOLDADA CON ALAMBRE MICROFUNDIDO CON ARGON DANDO MAYOR RESISTENCIA DESENGRASADA Y FOSFATIZADA TERMINADA CON UNA PROTECCIÓN DE PINTURA TERMOPLÁSTICA MICROPULVERIZADA EPÓXICA COLOR ARENA Y/O NEGRA CON ASIENTO Y RESPALDO ANATÓMICO EN TRIPLAY DE PINO DE 9MM FORRADOS EN TELA PLIANA, PALETA TIPO GOTA EN PANELART | MOBILESCO | PROFESIONAL | S/N | 405.99 | 5101 | 2006-09-28 | 2006-09-28 | 7003 | UPP/POA | OLVERA BAUTISTA JULIO CÉSAR | AULA NO. A 24 | MOBILESCO PACHUCA, S.A. DE C.V. | 119
UPPMOSP1068 | SILLA CON PALETA | SILLA CON PALETA ELABORADA EN ESTRUCTURA TUBULAR DE 1" CAL 18, SOLDADA CON ALAMBRE MICROFUNDIDO CON ARGON DANDO MAYOR RESISTENCIA DESENGRASADA Y FOSFATIZADA TERMINADA CON UNA PROTECCIÓN DE PINTURA TERMOPLÁSTICA MICROPULVERIZADA EPÓXICA COLOR ARENA Y/O NEGRA CON ASIENTO Y RESPALDO ANATÓMICO EN TRIPLAY DE PINO DE 9MM FORRADOS EN TELA PLIANA, PALETA TIPO GOTA EN PANELART | MOBILESCO | PROFESIONAL | S/N | 405.99 | 5101 | 2006-09-28 | 2006-09-28 | 7003 | UPP/POA | OLVERA BAUTISTA JULIO CÉSAR | AULA NO. A 24 | MOBILESCO PACHUCA, S.A. DE C.V. | 119
UPPMOSP1069 | SILLA CON PALETA | SILLA CON PALETA ELABORADA EN ESTRUCTURA TUBULAR DE 1" CAL 18, SOLDADA CON ALAMBRE MICROFUNDIDO CON ARGON DANDO MAYOR RESISTENCIA DESENGRASADA Y FOSFATIZADA TERMINADA CON UNA PROTECCIÓN DE PINTURA TERMOPLÁSTICA MICROPULVERIZADA EPÓXICA COLOR ARENA Y/O NEGRA CON ASIENTO Y RESPALDO ANATÓMICO EN TRIPLAY DE PINO DE 9MM FORRADOS EN TELA PLIANA, PALETA TIPO GOTA EN PANELART | MOBILESCO | PROFESIONAL | S/N | 405.99 | 5101 | 2006-09-28 | 2006-09-28 | 7003 | UPP/POA | OLVERA BAUTISTA JULIO CÉSAR | AULA NO. A 24 | MOBILESCO PACHUCA, S.A. DE C.V. | 119
UPPMOSP1070 | SILLA CON PALETA | SILLA CON PALETA ELABORADA EN ESTRUCTURA TUBULAR DE 1" CAL 18, SOLDADA CON ALAMBRE MICROFUNDIDO CON ARGON DANDO MAYOR RESISTENCIA DESENGRASADA Y FOSFATIZADA TERMINADA CON UNA PROTECCIÓN DE PINTURA TERMOPLÁSTICA MICROPULVERIZADA EPÓXICA COLOR ARENA Y/O NEGRA CON ASIENTO Y RESPALDO ANATÓMICO EN TRIPLAY DE PINO DE 9MM FORRADOS EN TELA PLIANA, PALETA TIPO GOTA EN PANELART | MOBILESCO | PROFESIONAL | S/N | 405.99 | 5101 | 2006-09-28 | 2006-09-28 | 7003 | UPP/POA | OLVERA BAUTISTA JULIO CÉSAR | AULA NO. A 25 | MOBILESCO PACHUCA, S.A. DE C.V. | 119
UPPMOSP1071 | SILLA CON PALETA | SILLA CON PALETA ELABORADA EN ESTRUCTURA TUBULAR DE 1" CAL 18, SOLDADA CON ALAMBRE MICROFUNDIDO CON ARGON DANDO MAYOR RESISTENCIA DESENGRASADA Y FOSFATIZADA TERMINADA CON UNA PROTECCIÓN DE PINTURA TERMOPLÁSTICA MICROPULVERIZADA EPÓXICA COLOR ARENA Y/O NEGRA CON ASIENTO Y RESPALDO ANATÓMICO EN TRIPLAY DE PINO DE 9MM FORRADOS EN TELA PLIANA, PALETA TIPO GOTA EN PANELART | MOBILESCO | S/N | S/N | 426.29 | 5101 | 2006-12-29 | 2006-12-29 | 7151 | UPP/POA | OLVERA BAUTISTA JULIO CÉSAR | AULA NO. A 25 | MOBILESCO PACHUCA, S.A. DE C.V. | 119
UPPMOSP1072 | SILLA CON PALETA | SILLA CON PALETA ELABORADA EN ESTRUCTURA TUBULAR DE 1" CAL 18, SOLDADA CON ALAMBRE MICROFUNDIDO CON ARGON DANDO MAYOR RESISTENCIA DESENGRASADA Y FOSFATIZADA TERMINADA CON UNA PROTECCIÓN DE PINTURA TERMOPLÁSTICA MICROPULVERIZADA EPÓXICA COLOR ARENA Y/O NEGRA CON ASIENTO Y RESPALDO ANATÓMICO EN TRIPLAY DE PINO DE 9MM FORRADOS EN TELA PLIANA, PALETA TIPO GOTA EN PANELART | MOBILESCO | S/N | S/N | 426.29 | 5101 | 2006-12-29 | 2006-12-29 | 7151 | UPP/POA | OLVERA BAUTISTA JULIO CÉSAR | AULA NO. A 25 | MOBILESCO PACHUCA, S.A. DE C.V. | 119
UPPMOSP1073 | SILLA CON PALETA | SILLA CON PALETA ELABORADA EN ESTRUCTURA TUBULAR DE 1" CAL 18, SOLDADA CON ALAMBRE MICROFUNDIDO CON ARGON DANDO MAYOR RESISTENCIA DESENGRASADA Y FOSFATIZADA TERMINADA CON UNA PROTECCIÓN DE PINTURA TERMOPLÁSTICA MICROPULVERIZADA EPÓXICA COLOR ARENA Y/O NEGRA CON ASIENTO Y RESPALDO ANATÓMICO EN TRIPLAY DE PINO DE 9MM FORRADOS EN TELA PLIANA, PALETA TIPO GOTA EN PANELART | MOBILESCO | S/N | S/N | 426.29 | 5101 | 2006-12-29 | 2006-12-29 | 7151 | UPP/POA | OLVERA BAUTISTA JULIO CÉSAR | AULA NO. A 25 | MOBILESCO PACHUCA, S.A. DE C.V. | 119
UPPMOSP1074 | SILLA CON PALETA | SILLA CON PALETA ELABORADA EN ESTRUCTURA TUBULAR DE 1" CAL 18, SOLDADA CON ALAMBRE MICROFUNDIDO CON ARGON DANDO MAYOR RESISTENCIA DESENGRASADA Y FOSFATIZADA TERMINADA CON UNA PROTECCIÓN DE PINTURA TERMOPLÁSTICA MICROPULVERIZADA EPÓXICA COLOR ARENA Y/O NEGRA CON ASIENTO Y RESPALDO ANATÓMICO EN TRIPLAY DE PINO DE 9MM FORRADOS EN TELA PLIANA, PALETA TIPO GOTA EN PANELART | MOBILESCO | S/N | S/N | 426.29 | 5101 | 2006-12-29 | 2006-12-29 | 7151 | UPP/POA | OLVERA BAUTISTA JULIO CÉSAR | AULA NO. A 25 | MOBILESCO PACHUCA, S.A. DE C.V. | 119
UPPMOSP1075 | SILLA CON PALETA | SILLA CON PALETA ELABORADA EN ESTRUCTURA TUBULAR DE 1" CAL 18, SOLDADA CON ALAMBRE MICROFUNDIDO CON ARGON DANDO MAYOR RESISTENCIA DESENGRASADA Y FOSFATIZADA TERMINADA CON UNA PROTECCIÓN DE PINTURA TERMOPLÁSTICA MICROPULVERIZADA EPÓXICA COLOR ARENA Y/O NEGRA CON ASIENTO Y RESPALDO ANATÓMICO EN TRIPLAY DE PINO DE 9MM FORRADOS EN TELA PLIANA, PALETA TIPO GOTA EN PANELART | MOBILESCO | S/N | S/N | 426.29 | 5101 | 2006-12-29 | 2006-12-29 | 7151 | UPP/POA | OLVERA BAUTISTA JULIO CÉSAR | AULA NO. A 25 | MOBILESCO PACHUCA, S.A. DE C.V. | 119
UPPMOSP1076 | SILLA CON PALETA | SILLA CON PALETA ELABORADA EN ESTRUCTURA TUBULAR DE 1" CAL 18, SOLDADA CON ALAMBRE MICROFUNDIDO CON ARGON DANDO MAYOR RESISTENCIA DESENGRASADA Y FOSFATIZADA TERMINADA CON UNA PROTECCIÓN DE PINTURA TERMOPLÁSTICA MICROPULVERIZADA EPÓXICA COLOR ARENA Y/O NEGRA CON ASIENTO Y RESPALDO ANATÓMICO EN TRIPLAY DE PINO DE 9MM FORRADOS EN TELA PLIANA, PALETA TIPO GOTA EN PANELART | MOBILESCO | S/N | S/N | 426.29 | 5101 | 2006-12-29 | 2006-12-29 | 7151 | UPP/POA | OLVERA BAUTISTA JULIO CÉSAR | AULA NO. A 25 | MOBILESCO PACHUCA, S.A. DE C.V. | 119
UPPMOSP1077 | SILLA CON PALETA | SILLA CON PALETA ELABORADA EN ESTRUCTURA TUBULAR DE 1" CAL 18, SOLDADA CON ALAMBRE MICROFUNDIDO CON ARGON DANDO MAYOR RESISTENCIA DESENGRASADA Y FOSFATIZADA TERMINADA CON UNA PROTECCIÓN DE PINTURA TERMOPLÁSTICA MICROPULVERIZADA EPÓXICA COLOR ARENA Y/O NEGRA CON ASIENTO Y RESPALDO ANATÓMICO EN TRIPLAY DE PINO DE 9MM FORRADOS EN TELA PLIANA, PALETA TIPO GOTA EN PANELART | MOBILESCO | S/N | S/N | 426.29 | 5101 | 2006-12-29 | 2006-12-29 | 7151 | UPP/POA | OLVERA BAUTISTA JULIO CÉSAR | AULA NO. A 25 | MOBILESCO PACHUCA, S.A. DE C.V. | 119
UPPMOSP1078 | SILLA CON PALETA | SILLA CON PALETA ELABORADA EN ESTRUCTURA TUBULAR DE 1" CAL 18, SOLDADA CON ALAMBRE MICROFUNDIDO CON ARGON DANDO MAYOR RESISTENCIA DESENGRASADA Y FOSFATIZADA TERMINADA CON UNA PROTECCIÓN DE PINTURA TERMOPLÁSTICA MICROPULVERIZADA EPÓXICA COLOR ARENA Y/O NEGRA CON ASIENTO Y RESPALDO ANATÓMICO EN TRIPLAY DE PINO DE 9MM FORRADOS EN TELA PLIANA, PALETA TIPO GOTA EN PANELART | MOBILESCO | S/N | S/N | 426.29 | 5101 | 2006-12-29 | 2006-12-29 | 7151 | UPP/POA | OLVERA BAUTISTA JULIO CÉSAR | AULA NO. A 25 | MOBILESCO PACHUCA, S.A. DE C.V. | 119
UPPMOSP1079 | SILLA CON PALETA | SILLA CON PALETA ELABORADA EN ESTRUCTURA TUBULAR DE 1" CAL 18, SOLDADA CON ALAMBRE MICROFUNDIDO CON ARGON DANDO MAYOR RESISTENCIA DESENGRASADA Y FOSFATIZADA TERMINADA CON UNA PROTECCIÓN DE PINTURA TERMOPLÁSTICA MICROPULVERIZADA EPÓXICA COLOR ARENA Y/O NEGRA CON ASIENTO Y RESPALDO ANATÓMICO EN TRIPLAY DE PINO DE 9MM FORRADOS EN TELA PLIANA, PALETA TIPO GOTA EN PANELART | MOBILESCO | S/N | S/N | 426.29 | 5101 | 2006-12-29 | 2006-12-29 | 7151 | UPP/POA | OLVERA BAUTISTA JULIO CÉSAR | AULA NO. A 25 | MOBILESCO PACHUCA, S.A. DE C.V. | 119
UPPMOSP1080 | SILLA CON PALETA | SILLA CON PALETA ELABORADA EN ESTRUCTURA TUBULAR DE 1" CAL 18, SOLDADA CON ALAMBRE MICROFUNDIDO CON ARGON DANDO MAYOR RESISTENCIA DESENGRASADA Y FOSFATIZADA TERMINADA CON UNA PROTECCIÓN DE PINTURA TERMOPLÁSTICA MICROPULVERIZADA EPÓXICA COLOR ARENA Y/O NEGRA CON ASIENTO Y RESPALDO ANATÓMICO EN TRIPLAY DE PINO DE 9MM FORRADOS EN TELA PLIANA, PALETA TIPO GOTA EN PANELART | MOBILESCO | S/N | S/N | 426.29 | 5101 | 2006-12-29 | 2006-12-29 | 7151 | UPP/POA | OLVERA BAUTISTA JULIO CÉSAR | AULA NO. A 25 | MOBILESCO PACHUCA, S.A. DE C.V. | 119
UPPMOSP1081 | SILLA CON PALETA | SILLA CON PALETA ELABORADA EN ESTRUCTURA TUBULAR DE 1" CAL 18, SOLDADA CON ALAMBRE MICROFUNDIDO CON ARGON DANDO MAYOR RESISTENCIA DESENGRASADA Y FOSFATIZADA TERMINADA CON UNA PROTECCIÓN DE PINTURA TERMOPLÁSTICA MICROPULVERIZADA EPÓXICA COLOR ARENA Y/O NEGRA CON ASIENTO Y RESPALDO ANATÓMICO EN TRIPLAY DE PINO DE 9MM FORRADOS EN TELA PLIANA, PALETA TIPO GOTA EN PANELART | MOBILESCO | S/N | S/N | 426.29 | 5101 | 2006-12-29 | 2006-12-29 | 7151 | UPP/POA | OLVERA BAUTISTA JULIO CÉSAR | AULA NO. A 25 | MOBILESCO PACHUCA, S.A. DE C.V. | 119
UPPMOSP1082 | SILLA CON PALETA | SILLA CON PALETA ELABORADA EN ESTRUCTURA TUBULAR DE 1" CAL 18, SOLDADA CON ALAMBRE MICROFUNDIDO CON ARGON DANDO MAYOR RESISTENCIA DESENGRASADA Y FOSFATIZADA TERMINADA CON UNA PROTECCIÓN DE PINTURA TERMOPLÁSTICA MICROPULVERIZADA EPÓXICA COLOR ARENA Y/O NEGRA CON ASIENTO Y RESPALDO ANATÓMICO EN TRIPLAY DE PINO DE 9MM FORRADOS EN TELA PLIANA, PALETA TIPO GOTA EN PANELART | MOBILESCO | S/N | S/N | 426.29 | 5101 | 2006-12-29 | 2006-12-29 | 7151 | UPP/POA | OLVERA BAUTISTA JULIO CÉSAR | AULA NO. A 25 | MOBILESCO PACHUCA, S.A. DE C.V. | 119
UPPMOSP1083 | SILLA CON PALETA | SILLA CON PALETA ELABORADA EN ESTRUCTURA TUBULAR DE 1" CAL 18, SOLDADA CON ALAMBRE MICROFUNDIDO CON ARGON DANDO MAYOR RESISTENCIA DESENGRASADA Y FOSFATIZADA TERMINADA CON UNA PROTECCIÓN DE PINTURA TERMOPLÁSTICA MICROPULVERIZADA EPÓXICA COLOR ARENA Y/O NEGRA CON ASIENTO Y RESPALDO ANATÓMICO EN TRIPLAY DE PINO DE 9MM FORRADOS EN TELA PLIANA, PALETA TIPO GOTA EN PANELART | MOBILESCO | S/N | S/N | 426.29 | 5101 | 2006-12-29 | 2006-12-29 | 7151 | UPP/POA | OLVERA BAUTISTA JULIO CÉSAR | AULA NO. A 25 | MOBILESCO PACHUCA, S.A. DE C.V. | 119
UPPMOSP1084 | SILLA CON PALETA | SILLA CON PALETA ELABORADA EN ESTRUCTURA TUBULAR DE 1" CAL 18, SOLDADA CON ALAMBRE MICROFUNDIDO CON ARGON DANDO MAYOR RESISTENCIA DESENGRASADA Y FOSFATIZADA TERMINADA CON UNA PROTECCIÓN DE PINTURA TERMOPLÁSTICA MICROPULVERIZADA EPÓXICA COLOR ARENA Y/O NEGRA CON ASIENTO Y RESPALDO ANATÓMICO EN TRIPLAY DE PINO DE 9MM FORRADOS EN TELA PLIANA, PALETA TIPO GOTA EN PANELART | MOBILESCO | S/N | S/N | 426.29 | 5101 | 2006-12-29 | 2006-12-29 | 7151 | UPP/POA | OLVERA BAUTISTA JULIO CÉSAR | AULA NO. A 25 | MOBILESCO PACHUCA, S.A. DE C.V. | 119
UPPMOSP1085 | SILLA CON PALETA | SILLA CON PALETA ELABORADA EN ESTRUCTURA TUBULAR DE 1" CAL 18, SOLDADA CON ALAMBRE MICROFUNDIDO CON ARGON DANDO MAYOR RESISTENCIA DESENGRASADA Y FOSFATIZADA TERMINADA CON UNA PROTECCIÓN DE PINTURA TERMOPLÁSTICA MICROPULVERIZADA EPÓXICA COLOR ARENA Y/O NEGRA CON ASIENTO Y RESPALDO ANATÓMICO EN TRIPLAY DE PINO DE 9MM FORRADOS EN TELA PLIANA, PALETA TIPO GOTA EN PANELART | MOBILESCO | S/N | S/N | 426.29 | 5101 | 2006-12-29 | 2006-12-29 | 7151 | UPP/POA | OLVERA BAUTISTA JULIO CÉSAR | AULA NO. A 25 | MOBILESCO PACHUCA, S.A. DE C.V. | 119
UPPMOSP1086 | SILLA CON PALETA | SILLA CON PALETA ELABORADA EN ESTRUCTURA TUBULAR DE 1" CAL 18, SOLDADA CON ALAMBRE MICROFUNDIDO CON ARGON DANDO MAYOR RESISTENCIA DESENGRASADA Y FOSFATIZADA TERMINADA CON UNA PROTECCIÓN DE PINTURA TERMOPLÁSTICA MICROPULVERIZADA EPÓXICA COLOR ARENA Y/O NEGRA CON ASIENTO Y RESPALDO ANATÓMICO EN TRIPLAY DE PINO DE 9MM FORRADOS EN TELA PLIANA, PALETA TIPO GOTA EN PANELART | MOBILESCO | S/N | S/N | 426.29 | 5101 | 2006-12-29 | 2006-12-29 | 7151 | UPP/POA | OLVERA BAUTISTA JULIO CÉSAR | AULA NO. A 25 | MOBILESCO PACHUCA, S.A. DE C.V. | 119
UPPMOSP1087 | SILLA CON PALETA | SILLA CON PALETA ELABORADA EN ESTRUCTURA TUBULAR DE 1" CAL 18, SOLDADA CON ALAMBRE MICROFUNDIDO CON ARGON DANDO MAYOR RESISTENCIA DESENGRASADA Y FOSFATIZADA TERMINADA CON UNA PROTECCIÓN DE PINTURA TERMOPLÁSTICA MICROPULVERIZADA EPÓXICA COLOR ARENA Y/O NEGRA CON ASIENTO Y RESPALDO ANATÓMICO EN TRIPLAY DE PINO DE 9MM FORRADOS EN TELA PLIANA, PALETA TIPO GOTA EN PANELART | MOBILESCO | S/N | S/N | 426.29 | 5101 | 2006-12-29 | 2006-12-29 | 7151 | UPP/POA | OLVERA BAUTISTA JULIO CÉSAR | AULA NO. A 25 | MOBILESCO PACHUCA, S.A. DE C.V. | 119
UPPMOSP1088 | SILLA CON PALETA | SILLA CON PALETA ELABORADA EN ESTRUCTURA TUBULAR DE 1" CAL 18, SOLDADA CON ALAMBRE MICROFUNDIDO CON ARGON DANDO MAYOR RESISTENCIA DESENGRASADA Y FOSFATIZADA TERMINADA CON UNA PROTECCIÓN DE PINTURA TERMOPLÁSTICA MICROPULVERIZADA EPÓXICA COLOR ARENA Y/O NEGRA CON ASIENTO Y RESPALDO ANATÓMICO EN TRIPLAY DE PINO DE 9MM FORRADOS EN TELA PLIANA, PALETA TIPO GOTA EN PANELART | MOBILESCO | S/N | S/N | 426.29 | 5101 | 2006-12-29 | 2006-12-29 | 7151 | UPP/POA | OLVERA BAUTISTA JULIO CÉSAR | AULA NO. A 25 | MOBILESCO PACHUCA, S.A. DE C.V. | 119
UPPMOSP1089 | SILLA CON PALETA | SILLA CON PALETA ELABORADA EN ESTRUCTURA TUBULAR DE 1" CAL 18, SOLDADA CON ALAMBRE MICROFUNDIDO CON ARGON DANDO MAYOR RESISTENCIA DESENGRASADA Y FOSFATIZADA TERMINADA CON UNA PROTECCIÓN DE PINTURA TERMOPLÁSTICA MICROPULVERIZADA EPÓXICA COLOR ARENA Y/O NEGRA CON ASIENTO Y RESPALDO ANATÓMICO EN TRIPLAY DE PINO DE 9MM FORRADOS EN TELA PLIANA, PALETA TIPO GOTA EN PANELART | MOBILESCO | S/N | S/N | 426.29 | 5101 | 2006-12-29 | 2006-12-29 | 7151 | UPP/POA | OLVERA BAUTISTA JULIO CÉSAR | AULA NO. A 25 | MOBILESCO PACHUCA, S.A. DE C.V. | 119
UPPMOSP1090 | SILLA CON PALETA | SILLA CON PALETA ELABORADA EN ESTRUCTURA TUBULAR DE 1" CAL 18, SOLDADA CON ALAMBRE MICROFUNDIDO CON ARGON DANDO MAYOR RESISTENCIA DESENGRASADA Y FOSFATIZADA TERMINADA CON UNA PROTECCIÓN DE PINTURA TERMOPLÁSTICA MICROPULVERIZADA EPÓXICA COLOR ARENA Y/O NEGRA CON ASIENTO Y RESPALDO ANATÓMICO EN TRIPLAY DE PINO DE 9MM FORRADOS EN TELA PLIANA, PALETA TIPO GOTA EN PANELART | MOBILESCO | S/N | S/N | 426.29 | 5101 | 2006-12-29 | 2006-12-29 | 7151 | UPP/POA | OLVERA BAUTISTA JULIO CÉSAR | AULA NO. A 25 | MOBILESCO PACHUCA, S.A. DE C.V. | 119
UPPMOSP1091 | SILLA CON PALETA | SILLA CON PALETA ELABORADA EN ESTRUCTURA TUBULAR DE 1" CAL 18, SOLDADA CON ALAMBRE MICROFUNDIDO CON ARGON DANDO MAYOR RESISTENCIA DESENGRASADA Y FOSFATIZADA TERMINADA CON UNA PROTECCIÓN DE PINTURA TERMOPLÁSTICA MICROPULVERIZADA EPÓXICA COLOR ARENA Y/O NEGRA CON ASIENTO Y RESPALDO ANATÓMICO EN TRIPLAY DE PINO DE 9MM FORRADOS EN TELA PLIANA, PALETA TIPO GOTA EN PANELART | MOBILESCO | S/N | S/N | 426.29 | 5101 | 2006-12-29 | 2006-12-29 | 7151 | UPP/POA | OLVERA BAUTISTA JULIO CÉSAR | AULA NO. A 25 | MOBILESCO PACHUCA, S.A. DE C.V. | 119
UPPMOSP1092 | SILLA CON PALETA | SILLA CON PALETA ELABORADA EN ESTRUCTURA TUBULAR DE 1" CAL 18, SOLDADA CON ALAMBRE MICROFUNDIDO CON ARGON DANDO MAYOR RESISTENCIA DESENGRASADA Y FOSFATIZADA TERMINADA CON UNA PROTECCIÓN DE PINTURA TERMOPLÁSTICA MICROPULVERIZADA EPÓXICA COLOR ARENA Y/O NEGRA CON ASIENTO Y RESPALDO ANATÓMICO EN TRIPLAY DE PINO DE 9MM FORRADOS EN TELA PLIANA, PALETA TIPO GOTA EN PANELART | MOBILESCO | S/N | S/N | 426.29 | 5101 | 2006-12-29 | 2006-12-29 | 7151 | UPP/POA | OLVERA BAUTISTA JULIO CÉSAR | AULA NO. A 25 | MOBILESCO PACHUCA, S.A. DE C.V. | 119
UPPMOSP1093 | SILLA CON PALETA | SILLA CON PALETA ELABORADA EN ESTRUCTURA TUBULAR DE 1" CAL 18, SOLDADA CON ALAMBRE MICROFUNDIDO CON ARGON DANDO MAYOR RESISTENCIA DESENGRASADA Y FOSFATIZADA TERMINADA CON UNA PROTECCIÓN DE PINTURA TERMOPLÁSTICA MICROPULVERIZADA EPÓXICA COLOR ARENA Y/O NEGRA CON ASIENTO Y RESPALDO ANATÓMICO EN TRIPLAY DE PINO DE 9MM FORRADOS EN TELA PLIANA, PALETA TIPO GOTA EN PANELART | MOBILESCO | S/N | S/N | 426.29 | 5101 | 2006-12-29 | 2006-12-29 | 7151 | UPP/POA | OLVERA BAUTISTA JULIO CÉSAR | AULA NO. A 25 | MOBILESCO PACHUCA, S.A. DE C.V. | 119
UPPMOSP1094 | SILLA CON PALETA | SILLA CON PALETA ELABORADA EN ESTRUCTURA TUBULAR DE 1" CAL 18, SOLDADA CON ALAMBRE MICROFUNDIDO CON ARGON DANDO MAYOR RESISTENCIA DESENGRASADA Y FOSFATIZADA TERMINADA CON UNA PROTECCIÓN DE PINTURA TERMOPLÁSTICA MICROPULVERIZADA EPÓXICA COLOR ARENA Y/O NEGRA CON ASIENTO Y RESPALDO ANATÓMICO EN TRIPLAY DE PINO DE 9MM FORRADOS EN TELA PLIANA, PALETA TIPO GOTA EN PANELART | MOBILESCO | S/N | S/N | 426.29 | 5101 | 2006-12-29 | 2006-12-29 | 7151 | UPP/POA | OLVERA BAUTISTA JULIO CÉSAR | AULA NO. A 25 | MOBILESCO PACHUCA, S.A. DE C.V. | 119
UPPMOSP1095 | SILLA CON PALETA | SILLA CON PALETA ELABORADA EN ESTRUCTURA TUBULAR DE 1" CAL 18, SOLDADA CON ALAMBRE MICROFUNDIDO CON ARGON DANDO MAYOR RESISTENCIA DESENGRASADA Y FOSFATIZADA TERMINADA CON UNA PROTECCIÓN DE PINTURA TERMOPLÁSTICA MICROPULVERIZADA EPÓXICA COLOR ARENA Y/O NEGRA CON ASIENTO Y RESPALDO ANATÓMICO EN TRIPLAY DE PINO DE 9MM FORRADOS EN TELA PLIANA, PALETA TIPO GOTA EN PANELART | MOBILESCO | S/N | S/N | 426.29 | 5101 | 2006-12-29 | 2006-12-29 | 7151 | UPP/POA | OLVERA BAUTISTA JULIO CÉSAR | AULA NO. A 25 | MOBILESCO PACHUCA, S.A. DE C.V. | 119
UPPMOSP1096 | SILLA CON PALETA | SILLA CON PALETA ELABORADA EN ESTRUCTURA TUBULAR DE 1" CAL 18, SOLDADA CON ALAMBRE MICROFUNDIDO CON ARGON DANDO MAYOR RESISTENCIA DESENGRASADA Y FOSFATIZADA TERMINADA CON UNA PROTECCIÓN DE PINTURA TERMOPLÁSTICA MICROPULVERIZADA EPÓXICA COLOR ARENA Y/O NEGRA CON ASIENTO Y RESPALDO ANATÓMICO EN TRIPLAY DE PINO DE 9MM FORRADOS EN TELA PLIANA, PALETA TIPO GOTA EN PANELART | MOBILESCO | S/N | S/N | 426.29 | 5101 | 2006-12-29 | 2006-12-29 | 7151 | UPP/POA | OLVERA BAUTISTA JULIO CÉSAR | AULA NO. A 25 | MOBILESCO PACHUCA, S.A. DE C.V. | 119
UPPMOSP1097 | SILLA CON PALETA | SILLA CON PALETA ELABORADA EN ESTRUCTURA TUBULAR DE 1" CAL 18, SOLDADA CON ALAMBRE MICROFUNDIDO CON ARGON DANDO MAYOR RESISTENCIA DESENGRASADA Y FOSFATIZADA TERMINADA CON UNA PROTECCIÓN DE PINTURA TERMOPLÁSTICA MICROPULVERIZADA EPÓXICA COLOR ARENA Y/O NEGRA CON ASIENTO Y RESPALDO ANATÓMICO EN TRIPLAY DE PINO DE 9MM FORRADOS EN TELA PLIANA, PALETA TIPO GOTA EN PANELART | MOBILESCO | S/N | S/N | 426.29 | 5101 | 2006-12-29 | 2006-12-29 | 7151 | UPP/POA | OLVERA BAUTISTA JULIO CÉSAR | AULA NO. A 25 | MOBILESCO PACHUCA, S.A. DE C.V. | 119
UPPMOSP1098 | SILLA CON PALETA | SILLA CON PALETA ELABORADA EN ESTRUCTURA TUBULAR DE 1" CAL 18, SOLDADA CON ALAMBRE MICROFUNDIDO CON ARGON DANDO MAYOR RESISTENCIA DESENGRASADA Y FOSFATIZADA TERMINADA CON UNA PROTECCIÓN DE PINTURA TERMOPLÁSTICA MICROPULVERIZADA EPÓXICA COLOR ARENA Y/O NEGRA CON ASIENTO Y RESPALDO ANATÓMICO EN TRIPLAY DE PINO DE 9MM FORRADOS EN TELA PLIANA, PALETA TIPO GOTA EN PANELART | MOBILESCO | S/N | S/N | 426.29 | 5101 | 2006-12-29 | 2006-12-29 | 7151 | UPP/POA | OLVERA BAUTISTA JULIO CÉSAR | AULA NO. A 25 | MOBILESCO PACHUCA, S.A. DE C.V. | 119
UPPMOSP1099 | SILLA CON PALETA | SILLA CON PALETA ELABORADA EN ESTRUCTURA TUBULAR DE 1" CAL 18, SOLDADA CON ALAMBRE MICROFUNDIDO CON ARGON DANDO MAYOR RESISTENCIA DESENGRASADA Y FOSFATIZADA TERMINADA CON UNA PROTECCIÓN DE PINTURA TERMOPLÁSTICA MICROPULVERIZADA EPÓXICA COLOR ARENA Y/O NEGRA CON ASIENTO Y RESPALDO ANATÓMICO EN TRIPLAY DE PINO DE 9MM FORRADOS EN TELA PLIANA, PALETA TIPO GOTA EN PANELART | MOBILESCO | S/N | S/N | 426.29 | 5101 | 2006-12-29 | 2006-12-29 | 7151 | UPP/POA | OLVERA BAUTISTA JULIO CÉSAR | AULA NO. A 25 | MOBILESCO PACHUCA, S.A. DE C.V. | 119
UPPMOSP1100 | SILLA CON PALETA | SILLA CON PALETA ELABORADA EN ESTRUCTURA TUBULAR DE 1" CAL 18, SOLDADA CON ALAMBRE MICROFUNDIDO CON ARGON DANDO MAYOR RESISTENCIA DESENGRASADA Y FOSFATIZADA TERMINADA CON UNA PROTECCIÓN DE PINTURA TERMOPLÁSTICA MICROPULVERIZADA EPÓXICA COLOR ARENA Y/O NEGRA CON ASIENTO Y RESPALDO ANATÓMICO EN TRIPLAY DE PINO DE 9MM FORRADOS EN TELA PLIANA, PALETA TIPO GOTA EN PANELART | MOBILESCO | S/N | S/N | 426.29 | 5101 | 2006-12-29 | 2006-12-29 | 7151 | UPP/POA | OLVERA BAUTISTA JULIO CÉSAR | AULA NO. A 26 | MOBILESCO PACHUCA, S.A. DE C.V. | 119
UPPMOSP1101 | SILLA CON PALETA | SILLA CON PALETA ELABORADA EN ESTRUCTURA TUBULAR DE 1" CAL 18, SOLDADA CON ALAMBRE MICROFUNDIDO CON ARGON DANDO MAYOR RESISTENCIA DESENGRASADA Y FOSFATIZADA TERMINADA CON UNA PROTECCIÓN DE PINTURA TERMOPLÁSTICA MICROPULVERIZADA EPÓXICA COLOR ARENA Y/O NEGRA CON ASIENTO Y RESPALDO ANATÓMICO EN TRIPLAY DE PINO DE 9MM FORRADOS EN TELA PLIANA, PALETA TIPO GOTA EN PANELART | MOBILESCO | S/N | S/N | 426.29 | 5101 | 2006-12-29 | 2006-12-29 | 7151 | UPP/POA | OLVERA BAUTISTA JULIO CÉSAR | AULA NO. A 26 | MOBILESCO PACHUCA, S.A. DE C.V. | 119
UPPMOSP1102 | SILLA CON PALETA | SILLA CON PALETA ELABORADA EN ESTRUCTURA TUBULAR DE 1" CAL 18, SOLDADA CON ALAMBRE MICROFUNDIDO CON ARGON DANDO MAYOR RESISTENCIA DESENGRASADA Y FOSFATIZADA TERMINADA CON UNA PROTECCIÓN DE PINTURA TERMOPLÁSTICA MICROPULVERIZADA EPÓXICA COLOR ARENA Y/O NEGRA CON ASIENTO Y RESPALDO ANATÓMICO EN TRIPLAY DE PINO DE 9MM FORRADOS EN TELA PLIANA, PALETA TIPO GOTA EN PANELART | MOBILESCO | S/N | S/N | 426.29 | 5101 | 2006-12-29 | 2006-12-29 | 7151 | UPP/POA | OLVERA BAUTISTA JULIO CÉSAR | AULA NO. A 26 | MOBILESCO PACHUCA, S.A. DE C.V. | 119
UPPMOSP1103 | SILLA CON PALETA | SILLA CON PALETA ELABORADA EN ESTRUCTURA TUBULAR DE 1" CAL 18, SOLDADA CON ALAMBRE MICROFUNDIDO CON ARGON DANDO MAYOR RESISTENCIA DESENGRASADA Y FOSFATIZADA TERMINADA CON UNA PROTECCIÓN DE PINTURA TERMOPLÁSTICA MICROPULVERIZADA EPÓXICA COLOR ARENA Y/O NEGRA CON ASIENTO Y RESPALDO ANATÓMICO EN TRIPLAY DE PINO DE 9MM FORRADOS EN TELA PLIANA, PALETA TIPO GOTA EN PANELART | MOBILESCO | S/N | S/N | 426.29 | 5101 | 2006-12-29 | 2006-12-29 | 7151 | UPP/POA | OLVERA BAUTISTA JULIO CÉSAR | AULA NO. A 26 | MOBILESCO PACHUCA, S.A. DE C.V. | 119
UPPMOSP1104 | SILLA CON PALETA | SILLA CON PALETA ELABORADA EN ESTRUCTURA TUBULAR DE 1" CAL 18, SOLDADA CON ALAMBRE MICROFUNDIDO CON ARGON DANDO MAYOR RESISTENCIA DESENGRASADA Y FOSFATIZADA TERMINADA CON UNA PROTECCIÓN DE PINTURA TERMOPLÁSTICA MICROPULVERIZADA EPÓXICA COLOR ARENA Y/O NEGRA CON ASIENTO Y RESPALDO ANATÓMICO EN TRIPLAY DE PINO DE 9MM FORRADOS EN TELA PLIANA, PALETA TIPO GOTA EN PANELART | MOBILESCO | S/N | S/N | 426.29 | 5101 | 2006-12-29 | 2006-12-29 | 7151 | UPP/POA | OLVERA BAUTISTA JULIO CÉSAR | AULA NO. A 26 | MOBILESCO PACHUCA, S.A. DE C.V. | 119
UPPMOSP1105 | SILLA CON PALETA | SILLA CON PALETA ELABORADA EN ESTRUCTURA TUBULAR DE 1" CAL 18, SOLDADA CON ALAMBRE MICROFUNDIDO CON ARGON DANDO MAYOR RESISTENCIA DESENGRASADA Y FOSFATIZADA TERMINADA CON UNA PROTECCIÓN DE PINTURA TERMOPLÁSTICA MICROPULVERIZADA EPÓXICA COLOR ARENA Y/O NEGRA CON ASIENTO Y RESPALDO ANATÓMICO EN TRIPLAY DE PINO DE 9MM FORRADOS EN TELA PLIANA, PALETA TIPO GOTA EN PANELART | MOBILESCO | S/N | S/N | 426.29 | 5101 | 2006-12-29 | 2006-12-29 | 7151 | UPP/POA | OLVERA BAUTISTA JULIO CÉSAR | AULA NO. A 26 | MOBILESCO PACHUCA, S.A. DE C.V. | 119
UPPMOSP1106 | SILLA CON PALETA | SILLA CON PALETA ELABORADA EN ESTRUCTURA TUBULAR DE 1" CAL 18, SOLDADA CON ALAMBRE MICROFUNDIDO CON ARGON DANDO MAYOR RESISTENCIA DESENGRASADA Y FOSFATIZADA TERMINADA CON UNA PROTECCIÓN DE PINTURA TERMOPLÁSTICA MICROPULVERIZADA EPÓXICA COLOR ARENA Y/O NEGRA CON ASIENTO Y RESPALDO ANATÓMICO EN TRIPLAY DE PINO DE 9MM FORRADOS EN TELA PLIANA, PALETA TIPO GOTA EN PANELART | MOBILESCO | S/N | S/N | 426.29 | 5101 | 2006-12-29 | 2006-12-29 | 7151 | UPP/POA | OLVERA BAUTISTA JULIO CÉSAR | AULA NO. A 26 | MOBILESCO PACHUCA, S.A. DE C.V. | 119
UPPMOSP1107 | SILLA CON PALETA | SILLA CON PALETA ELABORADA EN ESTRUCTURA TUBULAR DE 1" CAL 18, SOLDADA CON ALAMBRE MICROFUNDIDO CON ARGON DANDO MAYOR RESISTENCIA DESENGRASADA Y FOSFATIZADA TERMINADA CON UNA PROTECCIÓN DE PINTURA TERMOPLÁSTICA MICROPULVERIZADA EPÓXICA COLOR ARENA Y/O NEGRA CON ASIENTO Y RESPALDO ANATÓMICO EN TRIPLAY DE PINO DE 9MM FORRADOS EN TELA PLIANA, PALETA TIPO GOTA EN PANELART | MOBILESCO | S/N | S/N | 426.29 | 5101 | 2006-12-29 | 2006-12-29 | 7151 | UPP/POA | OLVERA BAUTISTA JULIO CÉSAR | AULA NO. A 26 | MOBILESCO PACHUCA, S.A. DE C.V. | 119
UPPMOSP1108 | SILLA CON PALETA | SILLA CON PALETA ELABORADA EN ESTRUCTURA TUBULAR DE 1" CAL 18, SOLDADA CON ALAMBRE MICROFUNDIDO CON ARGON DANDO MAYOR RESISTENCIA DESENGRASADA Y FOSFATIZADA TERMINADA CON UNA PROTECCIÓN DE PINTURA TERMOPLÁSTICA MICROPULVERIZADA EPÓXICA COLOR ARENA Y/O NEGRA CON ASIENTO Y RESPALDO ANATÓMICO EN TRIPLAY DE PINO DE 9MM FORRADOS EN TELA PLIANA, PALETA TIPO GOTA EN PANELART | MOBILESCO | S/N | S/N | 426.29 | 5101 | 2006-12-29 | 2006-12-29 | 7151 | UPP/POA | OLVERA BAUTISTA JULIO CÉSAR | AULA NO. A 26 | MOBILESCO PACHUCA, S.A. DE C.V. | 119
UPPMOSP1109 | SILLA CON PALETA | SILLA CON PALETA ELABORADA EN ESTRUCTURA TUBULAR DE 1" CAL 18, SOLDADA CON ALAMBRE MICROFUNDIDO CON ARGON DANDO MAYOR RESISTENCIA DESENGRASADA Y FOSFATIZADA TERMINADA CON UNA PROTECCIÓN DE PINTURA TERMOPLÁSTICA MICROPULVERIZADA EPÓXICA COLOR ARENA Y/O NEGRA CON ASIENTO Y RESPALDO ANATÓMICO EN TRIPLAY DE PINO DE 9MM FORRADOS EN TELA PLIANA, PALETA TIPO GOTA EN PANELART | MOBILESCO | S/N | S/N | 426.29 | 5101 | 2006-12-29 | 2006-12-29 | 7151 | UPP/POA | OLVERA BAUTISTA JULIO CÉSAR | AULA NO. A 26 | MOBILESCO PACHUCA, S.A. DE C.V. | 119
UPPMOSP1110 | SILLA CON PALETA | SILLA CON PALETA ELABORADA EN ESTRUCTURA TUBULAR DE 1" CAL 18, SOLDADA CON ALAMBRE MICROFUNDIDO CON ARGON DANDO MAYOR RESISTENCIA DESENGRASADA Y FOSFATIZADA TERMINADA CON UNA PROTECCIÓN DE PINTURA TERMOPLÁSTICA MICROPULVERIZADA EPÓXICA COLOR ARENA Y/O NEGRA CON ASIENTO Y RESPALDO ANATÓMICO EN TRIPLAY DE PINO DE 9MM FORRADOS EN TELA PLIANA, PALETA TIPO GOTA EN PANELART | MOBILESCO | S/N | S/N | 426.29 | 5101 | 2006-12-29 | 2006-12-29 | 7151 | UPP/POA | OLVERA BAUTISTA JULIO CÉSAR | AULA NO. A 26 | MOBILESCO PACHUCA, S.A. DE C.V. | 119
UPPMOSP1111 | SILLA CON PALETA | SILLA CON PALETA ELABORADA EN ESTRUCTURA TUBULAR DE 1" CAL 18, SOLDADA CON ALAMBRE MICROFUNDIDO CON ARGON DANDO MAYOR RESISTENCIA DESENGRASADA Y FOSFATIZADA TERMINADA CON UNA PROTECCIÓN DE PINTURA TERMOPLÁSTICA MICROPULVERIZADA EPÓXICA COLOR ARENA Y/O NEGRA CON ASIENTO Y RESPALDO ANATÓMICO EN TRIPLAY DE PINO DE 9MM FORRADOS EN TELA PLIANA, PALETA TIPO GOTA EN PANELART | MOBILESCO | S/N | S/N | 426.29 | 5101 | 2006-12-29 | 2006-12-29 | 7151 | UPP/POA | OLVERA BAUTISTA JULIO CÉSAR | AULA NO. A 26 | MOBILESCO PACHUCA, S.A. DE C.V. | 119
UPPMOSP1112 | SILLA CON PALETA | SILLA CON PALETA ELABORADA EN ESTRUCTURA TUBULAR DE 1" CAL 18, SOLDADA CON ALAMBRE MICROFUNDIDO CON ARGON DANDO MAYOR RESISTENCIA DESENGRASADA Y FOSFATIZADA TERMINADA CON UNA PROTECCIÓN DE PINTURA TERMOPLÁSTICA MICROPULVERIZADA EPÓXICA COLOR ARENA Y/O NEGRA CON ASIENTO Y RESPALDO ANATÓMICO EN TRIPLAY DE PINO DE 9MM FORRADOS EN TELA PLIANA, PALETA TIPO GOTA EN PANELART | MOBILESCO | S/N | S/N | 426.29 | 5101 | 2006-12-29 | 2006-12-29 | 7151 | UPP/POA | OLVERA BAUTISTA JULIO CÉSAR | AULA NO. A 26 | MOBILESCO PACHUCA, S.A. DE C.V. | 119
UPPMOSP1113 | SILLA CON PALETA | SILLA CON PALETA ELABORADA EN ESTRUCTURA TUBULAR DE 1" CAL 18, SOLDADA CON ALAMBRE MICROFUNDIDO CON ARGON DANDO MAYOR RESISTENCIA DESENGRASADA Y FOSFATIZADA TERMINADA CON UNA PROTECCIÓN DE PINTURA TERMOPLÁSTICA MICROPULVERIZADA EPÓXICA COLOR ARENA Y/O NEGRA CON ASIENTO Y RESPALDO ANATÓMICO EN TRIPLAY DE PINO DE 9MM FORRADOS EN TELA PLIANA, PALETA TIPO GOTA EN PANELART | MOBILESCO | S/N | S/N | 426.29 | 5101 | 2006-12-29 | 2006-12-29 | 7151 | UPP/POA | OLVERA BAUTISTA JULIO CÉSAR | AULA NO. A 26 | MOBILESCO PACHUCA, S.A. DE C.V. | 119
UPPMOSP1114 | SILLA CON PALETA | SILLA CON PALETA ELABORADA EN ESTRUCTURA TUBULAR DE 1" CAL 18, SOLDADA CON ALAMBRE MICROFUNDIDO CON ARGON DANDO MAYOR RESISTENCIA DESENGRASADA Y FOSFATIZADA TERMINADA CON UNA PROTECCIÓN DE PINTURA TERMOPLÁSTICA MICROPULVERIZADA EPÓXICA COLOR ARENA Y/O NEGRA CON ASIENTO Y RESPALDO ANATÓMICO EN TRIPLAY DE PINO DE 9MM FORRADOS EN TELA PLIANA, PALETA TIPO GOTA EN PANELART | MOBILESCO | S/N | S/N | 426.29 | 5101 | 2006-12-29 | 2006-12-29 | 7151 | UPP/POA | OLVERA BAUTISTA JULIO CÉSAR | AULA NO. A 26 | MOBILESCO PACHUCA, S.A. DE C.V. | 119
UPPMOSP1115 | SILLA CON PALETA | SILLA CON PALETA ELABORADA EN ESTRUCTURA TUBULAR DE 1" CAL 18, SOLDADA CON ALAMBRE MICROFUNDIDO CON ARGON DANDO MAYOR RESISTENCIA DESENGRASADA Y FOSFATIZADA TERMINADA CON UNA PROTECCIÓN DE PINTURA TERMOPLÁSTICA MICROPULVERIZADA EPÓXICA COLOR ARENA Y/O NEGRA CON ASIENTO Y RESPALDO ANATÓMICO EN TRIPLAY DE PINO DE 9MM FORRADOS EN TELA PLIANA, PALETA TIPO GOTA EN PANELART | MOBILESCO | S/N | S/N | 426.29 | 5101 | 2006-12-29 | 2006-12-29 | 7151 | UPP/POA | OLVERA BAUTISTA JULIO CÉSAR | AULA NO. A 26 | MOBILESCO PACHUCA, S.A. DE C.V. | 119
UPPMOSP1116 | SILLA CON PALETA | SILLA CON PALETA ELABORADA EN ESTRUCTURA TUBULAR DE 1" CAL 18, SOLDADA CON ALAMBRE MICROFUNDIDO CON ARGON DANDO MAYOR RESISTENCIA DESENGRASADA Y FOSFATIZADA TERMINADA CON UNA PROTECCIÓN DE PINTURA TERMOPLÁSTICA MICROPULVERIZADA EPÓXICA COLOR ARENA Y/O NEGRA CON ASIENTO Y RESPALDO ANATÓMICO EN TRIPLAY DE PINO DE 9MM FORRADOS EN TELA PLIANA, PALETA TIPO GOTA EN PANELART | MOBILESCO | S/N | S/N | 426.29 | 5101 | 2006-12-29 | 2006-12-29 | 7151 | UPP/POA | OLVERA BAUTISTA JULIO CÉSAR | AULA NO. A 26 | MOBILESCO PACHUCA, S.A. DE C.V. | 119
UPPMOSP1117 | SILLA CON PALETA | SILLA CON PALETA ELABORADA EN ESTRUCTURA TUBULAR DE 1" CAL 18, SOLDADA CON ALAMBRE MICROFUNDIDO CON ARGON DANDO MAYOR RESISTENCIA DESENGRASADA Y FOSFATIZADA TERMINADA CON UNA PROTECCIÓN DE PINTURA TERMOPLÁSTICA MICROPULVERIZADA EPÓXICA COLOR ARENA Y/O NEGRA CON ASIENTO Y RESPALDO ANATÓMICO EN TRIPLAY DE PINO DE 9MM FORRADOS EN TELA PLIANA, PALETA TIPO GOTA EN PANELART | MOBILESCO | S/N | S/N | 426.29 | 5101 | 2006-12-29 | 2006-12-29 | 7151 | UPP/POA | OLVERA BAUTISTA JULIO CÉSAR | AULA NO. A 26 | MOBILESCO PACHUCA, S.A. DE C.V. | 119
UPPMOSP1118 | SILLA CON PALETA | SILLA CON PALETA ELABORADA EN ESTRUCTURA TUBULAR DE 1" CAL 18, SOLDADA CON ALAMBRE MICROFUNDIDO CON ARGON DANDO MAYOR RESISTENCIA DESENGRASADA Y FOSFATIZADA TERMINADA CON UNA PROTECCIÓN DE PINTURA TERMOPLÁSTICA MICROPULVERIZADA EPÓXICA COLOR ARENA Y/O NEGRA CON ASIENTO Y RESPALDO ANATÓMICO EN TRIPLAY DE PINO DE 9MM FORRADOS EN TELA PLIANA, PALETA TIPO GOTA EN PANELART | MOBILESCO | S/N | S/N | 426.29 | 5101 | 2006-12-29 | 2006-12-29 | 7151 | UPP/POA | OLVERA BAUTISTA JULIO CÉSAR | AULA NO. A 26 | MOBILESCO PACHUCA, S.A. DE C.V. | 119
UPPMOSP1119 | SILLA CON PALETA | SILLA CON PALETA ELABORADA EN ESTRUCTURA TUBULAR DE 1" CAL 18, SOLDADA CON ALAMBRE MICROFUNDIDO CON ARGON DANDO MAYOR RESISTENCIA DESENGRASADA Y FOSFATIZADA TERMINADA CON UNA PROTECCIÓN DE PINTURA TERMOPLÁSTICA MICROPULVERIZADA EPÓXICA COLOR ARENA Y/O NEGRA CON ASIENTO Y RESPALDO ANATÓMICO EN TRIPLAY DE PINO DE 9MM FORRADOS EN TELA PLIANA, PALETA TIPO GOTA EN PANELART | MOBILESCO | S/N | S/N | 426.29 | 5101 | 2006-12-29 | 2006-12-29 | 7151 | UPP/POA | OLVERA BAUTISTA JULIO CÉSAR | AULA NO. A 26 | MOBILESCO PACHUCA, S.A. DE C.V. | 119
UPPMOSP1120 | SILLA CON PALETA | SILLA CON PALETA ELABORADA EN ESTRUCTURA TUBULAR DE 1" CAL 18, SOLDADA CON ALAMBRE MICROFUNDIDO CON ARGON DANDO MAYOR RESISTENCIA DESENGRASADA Y FOSFATIZADA TERMINADA CON UNA PROTECCIÓN DE PINTURA TERMOPLÁSTICA MICROPULVERIZADA EPÓXICA COLOR ARENA Y/O NEGRA CON ASIENTO Y RESPALDO ANATÓMICO EN TRIPLAY DE PINO DE 9MM FORRADOS EN TELA PLIANA, PALETA TIPO GOTA EN PANELART | MOBILESCO | S/N | S/N | 426.29 | 5101 | 2006-12-29 | 2006-12-29 | 7151 | UPP/POA | OLVERA BAUTISTA JULIO CÉSAR | AULA NO. A 26 | MOBILESCO PACHUCA, S.A. DE C.V. | 119
UPPMOSP1121 | SILLA CON PALETA | SILLA CON PALETA ELABORADA EN ESTRUCTURA TUBULAR DE 1" CAL 18, SOLDADA CON ALAMBRE MICROFUNDIDO CON ARGON DANDO MAYOR RESISTENCIA DESENGRASADA Y FOSFATIZADA TERMINADA CON UNA PROTECCIÓN DE PINTURA TERMOPLÁSTICA MICROPULVERIZADA EPÓXICA COLOR ARENA Y/O NEGRA CON ASIENTO Y RESPALDO ANATÓMICO EN TRIPLAY DE PINO DE 9MM FORRADOS EN TELA PLIANA, PALETA TIPO GOTA EN PANELART | MOBILESCO | S/N | S/N | 426.29 | 5101 | 2006-12-29 | 2006-12-29 | 7151 | UPP/POA | OLVERA BAUTISTA JULIO CÉSAR | AULA NO. A 26 | MOBILESCO PACHUCA, S.A. DE C.V. | 119
UPPMOSP1122 | SILLA CON PALETA | SILLA CON PALETA ELABORADA EN ESTRUCTURA TUBULAR DE 1" CAL 18, SOLDADA CON ALAMBRE MICROFUNDIDO CON ARGON DANDO MAYOR RESISTENCIA DESENGRASADA Y FOSFATIZADA TERMINADA CON UNA PROTECCIÓN DE PINTURA TERMOPLÁSTICA MICROPULVERIZADA EPÓXICA COLOR ARENA Y/O NEGRA CON ASIENTO Y RESPALDO ANATÓMICO EN TRIPLAY DE PINO DE 9MM FORRADOS EN TELA PLIANA, PALETA TIPO GOTA EN PANELART | MOBILESCO | S/N | S/N | 426.29 | 5101 | 2006-12-29 | 2006-12-29 | 7151 | UPP/POA | OLVERA BAUTISTA JULIO CÉSAR | AULA NO. A 26 | MOBILESCO PACHUCA, S.A. DE C.V. | 119
UPPMOSP1123 | SILLA CON PALETA | SILLA CON PALETA ELABORADA EN ESTRUCTURA TUBULAR DE 1" CAL 18, SOLDADA CON ALAMBRE MICROFUNDIDO CON ARGON DANDO MAYOR RESISTENCIA DESENGRASADA Y FOSFATIZADA TERMINADA CON UNA PROTECCIÓN DE PINTURA TERMOPLÁSTICA MICROPULVERIZADA EPÓXICA COLOR ARENA Y/O NEGRA CON ASIENTO Y RESPALDO ANATÓMICO EN TRIPLAY DE PINO DE 9MM FORRADOS EN TELA PLIANA, PALETA TIPO GOTA EN PANELART | MOBILESCO | S/N | S/N | 426.29 | 5101 | 2006-12-29 | 2006-12-29 | 7151 | UPP/POA | OLVERA BAUTISTA JULIO CÉSAR | AULA NO. A 26 | MOBILESCO PACHUCA, S.A. DE C.V. | 119
UPPMOSP1124 | SILLA CON PALETA | SILLA CON PALETA ELABORADA EN ESTRUCTURA TUBULAR DE 1" CAL 18, SOLDADA CON ALAMBRE MICROFUNDIDO CON ARGON DANDO MAYOR RESISTENCIA DESENGRASADA Y FOSFATIZADA TERMINADA CON UNA PROTECCIÓN DE PINTURA TERMOPLÁSTICA MICROPULVERIZADA EPÓXICA COLOR ARENA Y/O NEGRA CON ASIENTO Y RESPALDO ANATÓMICO EN TRIPLAY DE PINO DE 9MM FORRADOS EN TELA PLIANA, PALETA TIPO GOTA EN PANELART | MOBILESCO | S/N | S/N | 426.29 | 5101 | 2006-12-29 | 2006-12-29 | 7151 | UPP/POA | OLVERA BAUTISTA JULIO CÉSAR | AULA NO. A 26 | MOBILESCO PACHUCA, S.A. DE C.V. | 119
UPPMOSP1125 | SILLA CON PALETA | SILLA CON PALETA ELABORADA EN ESTRUCTURA TUBULAR DE 1" CAL 18, SOLDADA CON ALAMBRE MICROFUNDIDO CON ARGON DANDO MAYOR RESISTENCIA DESENGRASADA Y FOSFATIZADA TERMINADA CON UNA PROTECCIÓN DE PINTURA TERMOPLÁSTICA MICROPULVERIZADA EPÓXICA COLOR ARENA Y/O NEGRA CON ASIENTO Y RESPALDO ANATÓMICO EN TRIPLAY DE PINO DE 9MM FORRADOS EN TELA PLIANA, PALETA TIPO GOTA EN PANELART | MOBILESCO | S/N | S/N | 426.29 | 5101 | 2006-12-29 | 2006-12-29 | 7151 | UPP/POA | OLVERA BAUTISTA JULIO CÉSAR | AULA NO. A 26 | MOBILESCO PACHUCA, S.A. DE C.V. | 119
UPPMOSP1126 | SILLA CON PALETA | SILLA CON PALETA ELABORADA EN ESTRUCTURA TUBULAR DE 1" CAL 18, SOLDADA CON ALAMBRE MICROFUNDIDO CON ARGON DANDO MAYOR RESISTENCIA DESENGRASADA Y FOSFATIZADA TERMINADA CON UNA PROTECCIÓN DE PINTURA TERMOPLÁSTICA MICROPULVERIZADA EPÓXICA COLOR ARENA Y/O NEGRA CON ASIENTO Y RESPALDO ANATÓMICO EN TRIPLAY DE PINO DE 9MM FORRADOS EN TELA PLIANA, PALETA TIPO GOTA EN PANELART | MOBILESCO | S/N | S/N | 426.29 | 5101 | 2006-12-29 | 2006-12-29 | 7151 | UPP/POA | OLVERA BAUTISTA JULIO CÉSAR | AULA NO. A 26 | MOBILESCO PACHUCA, S.A. DE C.V. | 119
UPPMOSP1127 | SILLA CON PALETA | SILLA CON PALETA ELABORADA EN ESTRUCTURA TUBULAR DE 1" CAL 18, SOLDADA CON ALAMBRE MICROFUNDIDO CON ARGON DANDO MAYOR RESISTENCIA DESENGRASADA Y FOSFATIZADA TERMINADA CON UNA PROTECCIÓN DE PINTURA TERMOPLÁSTICA MICROPULVERIZADA EPÓXICA COLOR ARENA Y/O NEGRA CON ASIENTO Y RESPALDO ANATÓMICO EN TRIPLAY DE PINO DE 9MM FORRADOS EN TELA PLIANA, PALETA TIPO GOTA EN PANELART | MOBILESCO | S/N | S/N | 426.29 | 5101 | 2006-12-29 | 2006-12-29 | 7151 | UPP/POA | OLVERA BAUTISTA JULIO CÉSAR | AULA NO. A 26 | MOBILESCO PACHUCA, S.A. DE C.V. | 119
UPPMOSP1128 | SILLA CON PALETA | SILLA CON PALETA ELABORADA EN ESTRUCTURA TUBULAR DE 1" CAL 18, SOLDADA CON ALAMBRE MICROFUNDIDO CON ARGON DANDO MAYOR RESISTENCIA DESENGRASADA Y FOSFATIZADA TERMINADA CON UNA PROTECCIÓN DE PINTURA TERMOPLÁSTICA MICROPULVERIZADA EPÓXICA COLOR ARENA Y/O NEGRA CON ASIENTO Y RESPALDO ANATÓMICO EN TRIPLAY DE PINO DE 9MM FORRADOS EN TELA PLIANA, PALETA TIPO GOTA EN PANELART | MOBILESCO | S/N | S/N | 426.29 | 5101 | 2006-12-29 | 2006-12-29 | 7151 | UPP/POA | OLVERA BAUTISTA JULIO CÉSAR | AULA NO. A 26 | MOBILESCO PACHUCA, S.A. DE C.V. | 119
UPPMOSP1129 | SILLA CON PALETA | SILLA CON PALETA ELABORADA EN ESTRUCTURA TUBULAR DE 1" CAL 18, SOLDADA CON ALAMBRE MICROFUNDIDO CON ARGON DANDO MAYOR RESISTENCIA DESENGRASADA Y FOSFATIZADA TERMINADA CON UNA PROTECCIÓN DE PINTURA TERMOPLÁSTICA MICROPULVERIZADA EPÓXICA COLOR ARENA Y/O NEGRA CON ASIENTO Y RESPALDO ANATÓMICO EN TRIPLAY DE PINO DE 9MM FORRADOS EN TELA PLIANA, PALETA TIPO GOTA EN PANELART | MOBILESCO | S/N | S/N | 426.29 | 5101 | 2006-12-29 | 2006-12-29 | 7151 | UPP/POA | OLVERA BAUTISTA JULIO CÉSAR | AULA NO. A 26 | MOBILESCO PACHUCA, S.A. DE C.V. | 119
UPPMOSP1130 | SILLA CON PALETA | SILLA CON PALETA ELABORADA EN ESTRUCTURA TUBULAR DE 1" CAL 18, SOLDADA CON ALAMBRE MICROFUNDIDO CON ARGON DANDO MAYOR RESISTENCIA DESENGRASADA Y FOSFATIZADA TERMINADA CON UNA PROTECCIÓN DE PINTURA TERMOPLÁSTICA MICROPULVERIZADA EPÓXICA COLOR ARENA Y/O NEGRA CON ASIENTO Y RESPALDO ANATÓMICO EN TRIPLAY DE PINO DE 9MM FORRADOS EN TELA PLIANA, PALETA TIPO GOTA EN PANELART | MOBILESCO | S/N | S/N | 426.29 | 5101 | 2006-12-29 | 2006-12-29 | 7151 | UPP/POA | OLVERA BAUTISTA JULIO CÉSAR | AULA NO. A 26 | MOBILESCO PACHUCA, S.A. DE C.V. | 119
UPPMOSP1131 | SILLA CON PALETA | SILLA CON PALETA ELABORADA EN ESTRUCTURA TUBULAR DE 1" CAL 18, SOLDADA CON ALAMBRE MICROFUNDIDO CON ARGON DANDO MAYOR RESISTENCIA DESENGRASADA Y FOSFATIZADA TERMINADA CON UNA PROTECCIÓN DE PINTURA TERMOPLÁSTICA MICROPULVERIZADA EPÓXICA COLOR ARENA Y/O NEGRA CON ASIENTO Y RESPALDO ANATÓMICO EN TRIPLAY DE PINO DE 9MM FORRADOS EN TELA PLIANA, PALETA TIPO GOTA EN PANELART | MOBILESCO | S/N | S/N | 426.29 | 5101 | 2006-12-29 | 2006-12-29 | 7151 | UPP/POA | OLVERA BAUTISTA JULIO CÉSAR | AULA NO. A 26 | MOBILESCO PACHUCA, S.A. DE C.V. | 119
UPPMOSP1132 | SILLA CON PALETA | SILLA CON PALETA ELABORADA EN ESTRUCTURA TUBULAR DE 1" CAL 18, SOLDADA CON ALAMBRE MICROFUNDIDO CON ARGON DANDO MAYOR RESISTENCIA DESENGRASADA Y FOSFATIZADA TERMINADA CON UNA PROTECCIÓN DE PINTURA TERMOPLÁSTICA MICROPULVERIZADA EPÓXICA COLOR ARENA Y/O NEGRA CON ASIENTO Y RESPALDO ANATÓMICO EN TRIPLAY DE PINO DE 9MM FORRADOS EN TELA PLIANA, PALETA TIPO GOTA EN PANELART | MOBILESCO | S/N | S/N | 426.29 | 5101 | 2006-12-29 | 2006-12-29 | 7151 | UPP/POA | OLVERA BAUTISTA JULIO CÉSAR | AULA NO. A 26 | MOBILESCO PACHUCA, S.A. DE C.V. | 119
UPPMOSP1133 | SILLA CON PALETA | SILLA CON PALETA ELABORADA EN ESTRUCTURA TUBULAR DE 1" CAL 18, SOLDADA CON ALAMBRE MICROFUNDIDO CON ARGON DANDO MAYOR RESISTENCIA DESENGRASADA Y FOSFATIZADA TERMINADA CON UNA PROTECCIÓN DE PINTURA TERMOPLÁSTICA MICROPULVERIZADA EPÓXICA COLOR ARENA Y/O NEGRA CON ASIENTO Y RESPALDO ANATÓMICO EN TRIPLAY DE PINO DE 9MM FORRADOS EN TELA PLIANA, PALETA TIPO GOTA EN PANELART | MOBILESCO | S/N | S/N | 426.29 | 5101 | 2006-12-29 | 2006-12-29 | 7151 | UPP/POA | OLVERA BAUTISTA JULIO CÉSAR | AULA NO. A 26 | MOBILESCO PACHUCA, S.A. DE C.V. | 119
UPPMOSP1134 | SILLA CON PALETA | SILLA CON PALETA ELABORADA EN ESTRUCTURA TUBULAR DE 1" CAL 18, SOLDADA CON ALAMBRE MICROFUNDIDO CON ARGON DANDO MAYOR RESISTENCIA DESENGRASADA Y FOSFATIZADA TERMINADA CON UNA PROTECCIÓN DE PINTURA TERMOPLÁSTICA MICROPULVERIZADA EPÓXICA COLOR ARENA Y/O NEGRA CON ASIENTO Y RESPALDO ANATÓMICO EN TRIPLAY DE PINO DE 9MM FORRADOS EN TELA PLIANA, PALETA TIPO GOTA EN PANELART | MOBILESCO | S/N | S/N | 426.29 | 5101 | 2006-12-29 | 2006-12-29 | 7151 | UPP/POA | OLVERA BAUTISTA JULIO CÉSAR | AULA NO. A 23 | MOBILESCO PACHUCA, S.A. DE C.V. | 119
UPPMOSP1135 | SILLA CON PALETA | SILLA CON PALETA ELABORADA EN ESTRUCTURA TUBULAR DE 1" CAL 18, SOLDADA CON ALAMBRE MICROFUNDIDO CON ARGON DANDO MAYOR RESISTENCIA DESENGRASADA Y FOSFATIZADA TERMINADA CON UNA PROTECCIÓN DE PINTURA TERMOPLÁSTICA MICROPULVERIZADA EPÓXICA COLOR ARENA Y/O NEGRA CON ASIENTO Y RESPALDO ANATÓMICO EN TRIPLAY DE PINO DE 9MM FORRADOS EN TELA PLIANA, PALETA TIPO GOTA EN PANELART | MOBILESCO | S/N | S/N | 426.29 | 5101 | 2006-12-29 | 2006-12-29 | 7151 | UPP/POA | OLVERA BAUTISTA JULIO CÉSAR | AULA NO. A 23 | MOBILESCO PACHUCA, S.A. DE C.V. | 119
UPPMOSP1136 | SILLA CON PALETA | SILLA CON PALETA ELABORADA EN ESTRUCTURA TUBULAR DE 1" CAL 18, SOLDADA CON ALAMBRE MICROFUNDIDO CON ARGON DANDO MAYOR RESISTENCIA DESENGRASADA Y FOSFATIZADA TERMINADA CON UNA PROTECCIÓN DE PINTURA TERMOPLÁSTICA MICROPULVERIZADA EPÓXICA COLOR ARENA Y/O NEGRA CON ASIENTO Y RESPALDO ANATÓMICO EN TRIPLAY DE PINO DE 9MM FORRADOS EN TELA PLIANA, PALETA TIPO GOTA EN PANELART | MOBILESCO | S/N | S/N | 426.29 | 5101 | 2006-12-29 | 2006-12-29 | 7151 | UPP/POA | OLVERA BAUTISTA JULIO CÉSAR | AULA NO. A 23 | MOBILESCO PACHUCA, S.A. DE C.V. | 119
UPPMOSP1137 | SILLA CON PALETA | SILLA CON PALETA ELABORADA EN ESTRUCTURA TUBULAR DE 1" CAL 18, SOLDADA CON ALAMBRE MICROFUNDIDO CON ARGON DANDO MAYOR RESISTENCIA DESENGRASADA Y FOSFATIZADA TERMINADA CON UNA PROTECCIÓN DE PINTURA TERMOPLÁSTICA MICROPULVERIZADA EPÓXICA COLOR ARENA Y/O NEGRA CON ASIENTO Y RESPALDO ANATÓMICO EN TRIPLAY DE PINO DE 9MM FORRADOS EN TELA PLIANA, PALETA TIPO GOTA EN PANELART | MOBILESCO | S/N | S/N | 426.29 | 5101 | 2006-12-29 | 2006-12-29 | 7151 | UPP/POA | OLVERA BAUTISTA JULIO CÉSAR | AULA NO. A 23 | MOBILESCO PACHUCA, S.A. DE C.V. | 119
UPPMOSP1138 | SILLA CON PALETA | SILLA CON PALETA ELABORADA EN ESTRUCTURA TUBULAR DE 1" CAL 18, SOLDADA CON ALAMBRE MICROFUNDIDO CON ARGON DANDO MAYOR RESISTENCIA DESENGRASADA Y FOSFATIZADA TERMINADA CON UNA PROTECCIÓN DE PINTURA TERMOPLÁSTICA MICROPULVERIZADA EPÓXICA COLOR ARENA Y/O NEGRA CON ASIENTO Y RESPALDO ANATÓMICO EN TRIPLAY DE PINO DE 9MM FORRADOS EN TELA PLIANA, PALETA TIPO GOTA EN PANELART | MOBILESCO | S/N | S/N | 426.29 | 5101 | 2006-12-29 | 2006-12-29 | 7151 | UPP/POA | OLVERA BAUTISTA JULIO CÉSAR | AULA NO. A 27 | MOBILESCO PACHUCA, S.A. DE C.V. | 119
UPPMOSP1139 | SILLA CON PALETA | SILLA CON PALETA ELABORADA EN ESTRUCTURA TUBULAR DE 1" CAL 18, SOLDADA CON ALAMBRE MICROFUNDIDO CON ARGON DANDO MAYOR RESISTENCIA DESENGRASADA Y FOSFATIZADA TERMINADA CON UNA PROTECCIÓN DE PINTURA TERMOPLÁSTICA MICROPULVERIZADA EPÓXICA COLOR ARENA Y/O NEGRA CON ASIENTO Y RESPALDO ANATÓMICO EN TRIPLAY DE PINO DE 9MM FORRADOS EN TELA PLIANA, PALETA TIPO GOTA EN PANELART | MOBILESCO | S/N | S/N | 426.29 | 5101 | 2006-12-29 | 2006-12-29 | 7151 | UPP/POA | OLVERA BAUTISTA JULIO CÉSAR | AULA NO. A 27 | MOBILESCO PACHUCA, S.A. DE C.V. | 119
UPPMOSP1140 | SILLA CON PALETA | SILLA CON PALETA ELABORADA EN ESTRUCTURA TUBULAR DE 1" CAL 18, SOLDADA CON ALAMBRE MICROFUNDIDO CON ARGON DANDO MAYOR RESISTENCIA DESENGRASADA Y FOSFATIZADA TERMINADA CON UNA PROTECCIÓN DE PINTURA TERMOPLÁSTICA MICROPULVERIZADA EPÓXICA COLOR ARENA Y/O NEGRA CON ASIENTO Y RESPALDO ANATÓMICO EN TRIPLAY DE PINO DE 9MM FORRADOS EN TELA PLIANA, PALETA TIPO GOTA EN PANELART | MOBILESCO | S/N | S/N | 426.29 | 5101 | 2006-12-29 | 2006-12-29 | 7151 | UPP/POA | OLVERA BAUTISTA JULIO CÉSAR | AULA NO. A 27 | MOBILESCO PACHUCA, S.A. DE C.V. | 119
UPPMOSP1141 | SILLA CON PALETA | SILLA CON PALETA ELABORADA EN ESTRUCTURA TUBULAR DE 1" CAL 18, SOLDADA CON ALAMBRE MICROFUNDIDO CON ARGON DANDO MAYOR RESISTENCIA DESENGRASADA Y FOSFATIZADA TERMINADA CON UNA PROTECCIÓN DE PINTURA TERMOPLÁSTICA MICROPULVERIZADA EPÓXICA COLOR ARENA Y/O NEGRA CON ASIENTO Y RESPALDO ANATÓMICO EN TRIPLAY DE PINO DE 9MM FORRADOS EN TELA PLIANA, PALETA TIPO GOTA EN PANELART | MOBILESCO | S/N | S/N | 426.29 | 5101 | 2006-12-29 | 2006-12-29 | 7151 | UPP/POA | OLVERA BAUTISTA JULIO CÉSAR | AULA NO. A 27 | MOBILESCO PACHUCA, S.A. DE C.V. | 119
UPPMOSP1142 | SILLA CON PALETA | SILLA CON PALETA ELABORADA EN ESTRUCTURA TUBULAR DE 1" CAL 18, SOLDADA CON ALAMBRE MICROFUNDIDO CON ARGON DANDO MAYOR RESISTENCIA DESENGRASADA Y FOSFATIZADA TERMINADA CON UNA PROTECCIÓN DE PINTURA TERMOPLÁSTICA MICROPULVERIZADA EPÓXICA COLOR ARENA Y/O NEGRA CON ASIENTO Y RESPALDO ANATÓMICO EN TRIPLAY DE PINO DE 9MM FORRADOS EN TELA PLIANA, PALETA TIPO GOTA EN PANELART | MOBILESCO | S/N | S/N | 426.29 | 5101 | 2006-12-29 | 2006-12-29 | 7151 | UPP/POA | OLVERA BAUTISTA JULIO CÉSAR | AULA NO. A 27 | MOBILESCO PACHUCA, S.A. DE C.V. | 119
UPPMOSP1143 | SILLA CON PALETA | SILLA CON PALETA ELABORADA EN ESTRUCTURA TUBULAR DE 1" CAL 18, SOLDADA CON ALAMBRE MICROFUNDIDO CON ARGON DANDO MAYOR RESISTENCIA DESENGRASADA Y FOSFATIZADA TERMINADA CON UNA PROTECCIÓN DE PINTURA TERMOPLÁSTICA MICROPULVERIZADA EPÓXICA COLOR ARENA Y/O NEGRA CON ASIENTO Y RESPALDO ANATÓMICO EN TRIPLAY DE PINO DE 9MM FORRADOS EN TELA PLIANA, PALETA TIPO GOTA EN PANELART | MOBILESCO | S/N | S/N | 426.29 | 5101 | 2006-12-29 | 2006-12-29 | 7151 | UPP/POA | OLVERA BAUTISTA JULIO CÉSAR | AULA NO. A 27 | MOBILESCO PACHUCA, S.A. DE C.V. | 119
UPPMOSP1144 | SILLA CON PALETA | SILLA CON PALETA ELABORADA EN ESTRUCTURA TUBULAR DE 1" CAL 18, SOLDADA CON ALAMBRE MICROFUNDIDO CON ARGON DANDO MAYOR RESISTENCIA DESENGRASADA Y FOSFATIZADA TERMINADA CON UNA PROTECCIÓN DE PINTURA TERMOPLÁSTICA MICROPULVERIZADA EPÓXICA COLOR ARENA Y/O NEGRA CON ASIENTO Y RESPALDO ANATÓMICO EN TRIPLAY DE PINO DE 9MM FORRADOS EN TELA PLIANA, PALETA TIPO GOTA EN PANELART | MOBILESCO | S/N | S/N | 426.29 | 5101 | 2006-12-29 | 2006-12-29 | 7151 | UPP/POA | OLVERA BAUTISTA JULIO CÉSAR | AULA NO. A 27 | MOBILESCO PACHUCA, S.A. DE C.V. | 119
UPPMOSP1145 | SILLA CON PALETA | SILLA CON PALETA ELABORADA EN ESTRUCTURA TUBULAR DE 1" CAL 18, SOLDADA CON ALAMBRE MICROFUNDIDO CON ARGON DANDO MAYOR RESISTENCIA DESENGRASADA Y FOSFATIZADA TERMINADA CON UNA PROTECCIÓN DE PINTURA TERMOPLÁSTICA MICROPULVERIZADA EPÓXICA COLOR ARENA Y/O NEGRA CON ASIENTO Y RESPALDO ANATÓMICO EN TRIPLAY DE PINO DE 9MM FORRADOS EN TELA PLIANA, PALETA TIPO GOTA EN PANELART | MOBILESCO | S/N | S/N | 426.29 | 5101 | 2006-12-29 | 2006-12-29 | 7151 | UPP/POA | OLVERA BAUTISTA JULIO CÉSAR | AULA NO. A 27 | MOBILESCO PACHUCA, S.A. DE C.V. | 119
UPPMOSP1146 | SILLA CON PALETA | SILLA CON PALETA ELABORADA EN ESTRUCTURA TUBULAR DE 1" CAL 18, SOLDADA CON ALAMBRE MICROFUNDIDO CON ARGON DANDO MAYOR RESISTENCIA DESENGRASADA Y FOSFATIZADA TERMINADA CON UNA PROTECCIÓN DE PINTURA TERMOPLÁSTICA MICROPULVERIZADA EPÓXICA COLOR ARENA Y/O NEGRA CON ASIENTO Y RESPALDO ANATÓMICO EN TRIPLAY DE PINO DE 9MM FORRADOS EN TELA PLIANA, PALETA TIPO GOTA EN PANELART | MOBILESCO | S/N | S/N | 426.29 | 5101 | 2006-12-29 | 2006-12-29 | 7151 | UPP/POA | OLVERA BAUTISTA JULIO CÉSAR | AULA NO. A 27 | MOBILESCO PACHUCA, S.A. DE C.V. | 119
UPPMOSP1147 | SILLA CON PALETA | SILLA CON PALETA ELABORADA EN ESTRUCTURA TUBULAR DE 1" CAL 18, SOLDADA CON ALAMBRE MICROFUNDIDO CON ARGON DANDO MAYOR RESISTENCIA DESENGRASADA Y FOSFATIZADA TERMINADA CON UNA PROTECCIÓN DE PINTURA TERMOPLÁSTICA MICROPULVERIZADA EPÓXICA COLOR ARENA Y/O NEGRA CON ASIENTO Y RESPALDO ANATÓMICO EN TRIPLAY DE PINO DE 9MM FORRADOS EN TELA PLIANA, PALETA TIPO GOTA EN PANELART | MOBILESCO | S/N | S/N | 426.29 | 5101 | 2006-12-29 | 2006-12-29 | 7151 | UPP/POA | OLVERA BAUTISTA JULIO CÉSAR | AULA NO. A 27 | MOBILESCO PACHUCA, S.A. DE C.V. | 119
UPPMOSP1148 | SILLA CON PALETA | SILLA CON PALETA ELABORADA EN ESTRUCTURA TUBULAR DE 1" CAL 18, SOLDADA CON ALAMBRE MICROFUNDIDO CON ARGON DANDO MAYOR RESISTENCIA DESENGRASADA Y FOSFATIZADA TERMINADA CON UNA PROTECCIÓN DE PINTURA TERMOPLÁSTICA MICROPULVERIZADA EPÓXICA COLOR ARENA Y/O NEGRA CON ASIENTO Y RESPALDO ANATÓMICO EN TRIPLAY DE PINO DE 9MM FORRADOS EN TELA PLIANA, PALETA TIPO GOTA EN PANELART | MOBILESCO | S/N | S/N | 426.29 | 5101 | 2006-12-29 | 2006-12-29 | 7151 | UPP/POA | OLVERA BAUTISTA JULIO CÉSAR | AULA NO. A 27 | MOBILESCO PACHUCA, S.A. DE C.V. | 119
UPPMOSP1149 | SILLA CON PALETA | SILLA CON PALETA ELABORADA EN ESTRUCTURA TUBULAR DE 1" CAL 18, SOLDADA CON ALAMBRE MICROFUNDIDO CON ARGON DANDO MAYOR RESISTENCIA DESENGRASADA Y FOSFATIZADA TERMINADA CON UNA PROTECCIÓN DE PINTURA TERMOPLÁSTICA MICROPULVERIZADA EPÓXICA COLOR ARENA Y/O NEGRA CON ASIENTO Y RESPALDO ANATÓMICO EN TRIPLAY DE PINO DE 9MM FORRADOS EN TELA PLIANA, PALETA TIPO GOTA EN PANELART | MOBILESCO | S/N | S/N | 426.29 | 5101 | 2006-12-29 | 2006-12-29 | 7151 | UPP/POA | OLVERA BAUTISTA JULIO CÉSAR | AULA NO. A 27 | MOBILESCO PACHUCA, S.A. DE C.V. | 119
UPPMOSP1150 | SILLA CON PALETA | SILLA CON PALETA ELABORADA EN ESTRUCTURA TUBULAR DE 1" CAL 18, SOLDADA CON ALAMBRE MICROFUNDIDO CON ARGON DANDO MAYOR RESISTENCIA DESENGRASADA Y FOSFATIZADA TERMINADA CON UNA PROTECCIÓN DE PINTURA TERMOPLÁSTICA MICROPULVERIZADA EPÓXICA COLOR ARENA Y/O NEGRA CON ASIENTO Y RESPALDO ANATÓMICO EN TRIPLAY DE PINO DE 9MM FORRADOS EN TELA PLIANA, PALETA TIPO GOTA EN PANELART | MOBILESCO | S/N | S/N | 426.29 | 5101 | 2006-12-29 | 2006-12-29 | 7151 | UPP/POA | OLVERA BAUTISTA JULIO CÉSAR | AULA NO. A 27 | MOBILESCO PACHUCA, S.A. DE C.V. | 119
UPPMOSP1151 | SILLA CON PALETA | SILLA CON PALETA ELABORADA EN ESTRUCTURA TUBULAR DE 1" CAL 18, SOLDADA CON ALAMBRE MICROFUNDIDO CON ARGON DANDO MAYOR RESISTENCIA DESENGRASADA Y FOSFATIZADA TERMINADA CON UNA PROTECCIÓN DE PINTURA TERMOPLÁSTICA MICROPULVERIZADA EPÓXICA COLOR ARENA Y/O NEGRA CON ASIENTO Y RESPALDO ANATÓMICO EN TRIPLAY DE PINO DE 9MM FORRADOS EN TELA PLIANA, PALETA TIPO GOTA EN PANELART | MOBILESCO | S/N | S/N | 426.29 | 5101 | 2006-12-29 | 2006-12-29 | 7151 | UPP/POA | OLVERA BAUTISTA JULIO CÉSAR | AULA NO. A 27 | MOBILESCO PACHUCA, S.A. DE C.V. | 119
UPPMOSP1152 | SILLA CON PALETA | SILLA CON PALETA ELABORADA EN ESTRUCTURA TUBULAR DE 1" CAL 18, SOLDADA CON ALAMBRE MICROFUNDIDO CON ARGON DANDO MAYOR RESISTENCIA DESENGRASADA Y FOSFATIZADA TERMINADA CON UNA PROTECCIÓN DE PINTURA TERMOPLÁSTICA MICROPULVERIZADA EPÓXICA COLOR ARENA Y/O NEGRA CON ASIENTO Y RESPALDO ANATÓMICO EN TRIPLAY DE PINO DE 9MM FORRADOS EN TELA PLIANA, PALETA TIPO GOTA EN PANELART | MOBILESCO | S/N | S/N | 426.29 | 5101 | 2006-12-29 | 2006-12-29 | 7151 | UPP/POA | OLVERA BAUTISTA JULIO CÉSAR | AULA NO. A 27 | MOBILESCO PACHUCA, S.A. DE C.V. | 119
UPPMOSP1153 | SILLA CON PALETA | SILLA CON PALETA ELABORADA EN ESTRUCTURA TUBULAR DE 1" CAL 18, SOLDADA CON ALAMBRE MICROFUNDIDO CON ARGON DANDO MAYOR RESISTENCIA DESENGRASADA Y FOSFATIZADA TERMINADA CON UNA PROTECCIÓN DE PINTURA TERMOPLÁSTICA MICROPULVERIZADA EPÓXICA COLOR ARENA Y/O NEGRA CON ASIENTO Y RESPALDO ANATÓMICO EN TRIPLAY DE PINO DE 9MM FORRADOS EN TELA PLIANA, PALETA TIPO GOTA EN PANELART | MOBILESCO | S/N | S/N | 426.29 | 5101 | 2006-12-29 | 2006-12-29 | 7151 | UPP/POA | OLVERA BAUTISTA JULIO CÉSAR | AULA NO. A 27 | MOBILESCO PACHUCA, S.A. DE C.V. | 119
UPPMOSP1154 | SILLA CON PALETA | SILLA CON PALETA ELABORADA EN ESTRUCTURA TUBULAR DE 1" CAL 18, SOLDADA CON ALAMBRE MICROFUNDIDO CON ARGON DANDO MAYOR RESISTENCIA DESENGRASADA Y FOSFATIZADA TERMINADA CON UNA PROTECCIÓN DE PINTURA TERMOPLÁSTICA MICROPULVERIZADA EPÓXICA COLOR ARENA Y/O NEGRA CON ASIENTO Y RESPALDO ANATÓMICO EN TRIPLAY DE PINO DE 9MM FORRADOS EN TELA PLIANA, PALETA TIPO GOTA EN PANELART | MOBILESCO | S/N | S/N | 426.29 | 5101 | 2006-12-29 | 2006-12-29 | 7151 | UPP/POA | OLVERA BAUTISTA JULIO CÉSAR | AULA NO. A 27 | MOBILESCO PACHUCA, S.A. DE C.V. | 119
UPPMOSP1155 | SILLA CON PALETA | SILLA CON PALETA ELABORADA EN ESTRUCTURA TUBULAR DE 1" CAL 18, SOLDADA CON ALAMBRE MICROFUNDIDO CON ARGON DANDO MAYOR RESISTENCIA DESENGRASADA Y FOSFATIZADA TERMINADA CON UNA PROTECCIÓN DE PINTURA TERMOPLÁSTICA MICROPULVERIZADA EPÓXICA COLOR ARENA Y/O NEGRA CON ASIENTO Y RESPALDO ANATÓMICO EN TRIPLAY DE PINO DE 9MM FORRADOS EN TELA PLIANA, PALETA TIPO GOTA EN PANELART | MOBILESCO | S/N | S/N | 426.29 | 5101 | 2006-12-29 | 2006-12-29 | 7151 | UPP/POA | OLVERA BAUTISTA JULIO CÉSAR | AULA NO. A 27 | MOBILESCO PACHUCA, S.A. DE C.V. | 119
UPPMOSP1156 | SILLA CON PALETA | SILLA CON PALETA ELABORADA EN ESTRUCTURA TUBULAR DE 1" CAL 18, SOLDADA CON ALAMBRE MICROFUNDIDO CON ARGON DANDO MAYOR RESISTENCIA DESENGRASADA Y FOSFATIZADA TERMINADA CON UNA PROTECCIÓN DE PINTURA TERMOPLÁSTICA MICROPULVERIZADA EPÓXICA COLOR ARENA Y/O NEGRA CON ASIENTO Y RESPALDO ANATÓMICO EN TRIPLAY DE PINO DE 9MM FORRADOS EN TELA PLIANA, PALETA TIPO GOTA EN PANELART | MOBILESCO | S/N | S/N | 426.29 | 5101 | 2006-12-29 | 2006-12-29 | 7151 | UPP/POA | OLVERA BAUTISTA JULIO CÉSAR | AULA NO. A 27 | MOBILESCO PACHUCA, S.A. DE C.V. | 119
UPPMOSP1157 | SILLA CON PALETA | SILLA CON PALETA ELABORADA EN ESTRUCTURA TUBULAR DE 1" CAL 18, SOLDADA CON ALAMBRE MICROFUNDIDO CON ARGON DANDO MAYOR RESISTENCIA DESENGRASADA Y FOSFATIZADA TERMINADA CON UNA PROTECCIÓN DE PINTURA TERMOPLÁSTICA MICROPULVERIZADA EPÓXICA COLOR ARENA Y/O NEGRA CON ASIENTO Y RESPALDO ANATÓMICO EN TRIPLAY DE PINO DE 9MM FORRADOS EN TELA PLIANA, PALETA TIPO GOTA EN PANELART | MOBILESCO | S/N | S/N | 426.29 | 5101 | 2006-12-29 | 2006-12-29 | 7151 | UPP/POA | OLVERA BAUTISTA JULIO CÉSAR | AULA NO. A 27 | MOBILESCO PACHUCA, S.A. DE C.V. | 119
UPPMOSP1158 | SILLA CON PALETA | SILLA CON PALETA ELABORADA EN ESTRUCTURA TUBULAR DE 1" CAL 18, SOLDADA CON ALAMBRE MICROFUNDIDO CON ARGON DANDO MAYOR RESISTENCIA DESENGRASADA Y FOSFATIZADA TERMINADA CON UNA PROTECCIÓN DE PINTURA TERMOPLÁSTICA MICROPULVERIZADA EPÓXICA COLOR ARENA Y/O NEGRA CON ASIENTO Y RESPALDO ANATÓMICO EN TRIPLAY DE PINO DE 9MM FORRADOS EN TELA PLIANA, PALETA TIPO GOTA EN PANELART | MOBILESCO | S/N | S/N | 426.29 | 5101 | 2006-12-29 | 2006-12-29 | 7151 | UPP/POA | OLVERA BAUTISTA JULIO CÉSAR | AULA NO. A 27 | MOBILESCO PACHUCA, S.A. DE C.V. | 119
UPPMOSP1159 | SILLA CON PALETA | SILLA CON PALETA ELABORADA EN ESTRUCTURA TUBULAR DE 1" CAL 18, SOLDADA CON ALAMBRE MICROFUNDIDO CON ARGON DANDO MAYOR RESISTENCIA DESENGRASADA Y FOSFATIZADA TERMINADA CON UNA PROTECCIÓN DE PINTURA TERMOPLÁSTICA MICROPULVERIZADA EPÓXICA COLOR ARENA Y/O NEGRA CON ASIENTO Y RESPALDO ANATÓMICO EN TRIPLAY DE PINO DE 9MM FORRADOS EN TELA PLIANA, PALETA TIPO GOTA EN PANELART | MOBILESCO | S/N | S/N | 426.29 | 5101 | 2006-12-29 | 2006-12-29 | 7151 | UPP/POA | OLVERA BAUTISTA JULIO CÉSAR | AULA NO. A 27 | MOBILESCO PACHUCA, S.A. DE C.V. | 119
UPPMOSP1160 | SILLA CON PALETA | SILLA CON PALETA ELABORADA EN ESTRUCTURA TUBULAR DE 1" CAL 18, SOLDADA CON ALAMBRE MICROFUNDIDO CON ARGON DANDO MAYOR RESISTENCIA DESENGRASADA Y FOSFATIZADA TERMINADA CON UNA PROTECCIÓN DE PINTURA TERMOPLÁSTICA MICROPULVERIZADA EPÓXICA COLOR ARENA Y/O NEGRA CON ASIENTO Y RESPALDO ANATÓMICO EN TRIPLAY DE PINO DE 9MM FORRADOS EN TELA PLIANA, PALETA TIPO GOTA EN PANELART | MOBILESCO | S/N | S/N | 426.29 | 5101 | 2006-12-29 | 2006-12-29 | 7151 | UPP/POA | OLVERA BAUTISTA JULIO CÉSAR | AULA NO. A 27 | MOBILESCO PACHUCA, S.A. DE C.V. | 119
UPPMOSP1161 | SILLA CON PALETA | SILLA CON PALETA ELABORADA EN ESTRUCTURA TUBULAR DE 1" CAL 18, SOLDADA CON ALAMBRE MICROFUNDIDO CON ARGON DANDO MAYOR RESISTENCIA DESENGRASADA Y FOSFATIZADA TERMINADA CON UNA PROTECCIÓN DE PINTURA TERMOPLÁSTICA MICROPULVERIZADA EPÓXICA COLOR ARENA Y/O NEGRA CON ASIENTO Y RESPALDO ANATÓMICO EN TRIPLAY DE PINO DE 9MM FORRADOS EN TELA PLIANA, PALETA TIPO GOTA EN PANELART | MOBILESCO | S/N | S/N | 426.29 | 5101 | 2006-12-29 | 2006-12-29 | 7151 | UPP/POA | OLVERA BAUTISTA JULIO CÉSAR | AULA NO. A 27 | MOBILESCO PACHUCA, S.A. DE C.V. | 119
UPPMOSP1162 | SILLA CON PALETA | SILLA CON PALETA ELABORADA EN ESTRUCTURA TUBULAR DE 1" CAL 18, SOLDADA CON ALAMBRE MICROFUNDIDO CON ARGON DANDO MAYOR RESISTENCIA DESENGRASADA Y FOSFATIZADA TERMINADA CON UNA PROTECCIÓN DE PINTURA TERMOPLÁSTICA MICROPULVERIZADA EPÓXICA COLOR ARENA Y/O NEGRA CON ASIENTO Y RESPALDO ANATÓMICO EN TRIPLAY DE PINO DE 9MM FORRADOS EN TELA PLIANA, PALETA TIPO GOTA EN PANELART | MOBILESCO | S/N | S/N | 426.29 | 5101 | 2006-12-29 | 2006-12-29 | 7151 | UPP/POA | OLVERA BAUTISTA JULIO CÉSAR | AULA NO. A 27 | MOBILESCO PACHUCA, S.A. DE C.V. | 119
UPPMOSP1163 | SILLA CON PALETA | SILLA CON PALETA ELABORADA EN ESTRUCTURA TUBULAR DE 1" CAL 18, SOLDADA CON ALAMBRE MICROFUNDIDO CON ARGON DANDO MAYOR RESISTENCIA DESENGRASADA Y FOSFATIZADA TERMINADA CON UNA PROTECCIÓN DE PINTURA TERMOPLÁSTICA MICROPULVERIZADA EPÓXICA COLOR ARENA Y/O NEGRA CON ASIENTO Y RESPALDO ANATÓMICO EN TRIPLAY DE PINO DE 9MM FORRADOS EN TELA PLIANA, PALETA TIPO GOTA EN PANELART | MOBILESCO | S/N | S/N | 426.29 | 5101 | 2006-12-29 | 2006-12-29 | 7151 | UPP/POA | OLVERA BAUTISTA JULIO CÉSAR | AULA NO. A 27 | MOBILESCO PACHUCA, S.A. DE C.V. | 119
UPPMOSP1164 | SILLA CON PALETA | SILLA CON PALETA ELABORADA EN ESTRUCTURA TUBULAR DE 1" CAL 18, SOLDADA CON ALAMBRE MICROFUNDIDO CON ARGON DANDO MAYOR RESISTENCIA DESENGRASADA Y FOSFATIZADA TERMINADA CON UNA PROTECCIÓN DE PINTURA TERMOPLÁSTICA MICROPULVERIZADA EPÓXICA COLOR ARENA Y/O NEGRA CON ASIENTO Y RESPALDO ANATÓMICO EN TRIPLAY DE PINO DE 9MM FORRADOS EN TELA PLIANA, PALETA TIPO GOTA EN PANELART | MOBILESCO | S/N | S/N | 426.29 | 5101 | 2006-12-29 | 2006-12-29 | 7151 | UPP/POA | OLVERA BAUTISTA JULIO CÉSAR | AULA NO. A 27 | MOBILESCO PACHUCA, S.A. DE C.V. | 119
UPPMOSP1165 | SILLA CON PALETA | SILLA CON PALETA ELABORADA EN ESTRUCTURA TUBULAR DE 1" CAL 18, SOLDADA CON ALAMBRE MICROFUNDIDO CON ARGON DANDO MAYOR RESISTENCIA DESENGRASADA Y FOSFATIZADA TERMINADA CON UNA PROTECCIÓN DE PINTURA TERMOPLÁSTICA MICROPULVERIZADA EPÓXICA COLOR ARENA Y/O NEGRA CON ASIENTO Y RESPALDO ANATÓMICO EN TRIPLAY DE PINO DE 9MM FORRADOS EN TELA PLIANA, PALETA TIPO GOTA EN PANELART | MOBILESCO | S/N | S/N | 426.29 | 5101 | 2006-12-29 | 2006-12-29 | 7151 | UPP/POA | OLVERA BAUTISTA JULIO CÉSAR | AULA NO. A 27 | MOBILESCO PACHUCA, S.A. DE C.V. | 119
UPPMOSP1166 | SILLA CON PALETA | SILLA CON PALETA ELABORADA EN ESTRUCTURA TUBULAR DE 1" CAL 18, SOLDADA CON ALAMBRE MICROFUNDIDO CON ARGON DANDO MAYOR RESISTENCIA DESENGRASADA Y FOSFATIZADA TERMINADA CON UNA PROTECCIÓN DE PINTURA TERMOPLÁSTICA MICROPULVERIZADA EPÓXICA COLOR ARENA Y/O NEGRA CON ASIENTO Y RESPALDO ANATÓMICO EN TRIPLAY DE PINO DE 9MM FORRADOS EN TELA PLIANA, PALETA TIPO GOTA EN PANELART | MOBILESCO | S/N | S/N | 426.29 | 5101 | 2006-12-29 | 2006-12-29 | 7151 | UPP/POA | OLVERA BAUTISTA JULIO CÉSAR | AULA NO. A 27 | MOBILESCO PACHUCA, S.A. DE C.V. | 119
UPPMOSP1167 | SILLA CON PALETA | SILLA CON PALETA ELABORADA EN ESTRUCTURA TUBULAR DE 1" CAL 18, SOLDADA CON ALAMBRE MICROFUNDIDO CON ARGON DANDO MAYOR RESISTENCIA DESENGRASADA Y FOSFATIZADA TERMINADA CON UNA PROTECCIÓN DE PINTURA TERMOPLÁSTICA MICROPULVERIZADA EPÓXICA COLOR ARENA Y/O NEGRA CON ASIENTO Y RESPALDO ANATÓMICO EN TRIPLAY DE PINO DE 9MM FORRADOS EN TELA PLIANA, PALETA TIPO GOTA EN PANELART | MOBILESCO | S/N | S/N | 426.29 | 5101 | 2006-12-29 | 2006-12-29 | 7151 | UPP/POA | OLVERA BAUTISTA JULIO CÉSAR | AULA NO. A 27 | MOBILESCO PACHUCA, S.A. DE C.V. | 119
UPPMOSP1168 | SILLA CON PALETA | SILLA CON PALETA ELABORADA EN ESTRUCTURA TUBULAR DE 1" CAL 18, SOLDADA CON ALAMBRE MICROFUNDIDO CON ARGON DANDO MAYOR RESISTENCIA DESENGRASADA Y FOSFATIZADA TERMINADA CON UNA PROTECCIÓN DE PINTURA TERMOPLÁSTICA MICROPULVERIZADA EPÓXICA COLOR ARENA Y/O NEGRA CON ASIENTO Y RESPALDO ANATÓMICO EN TRIPLAY DE PINO DE 9MM FORRADOS EN TELA PLIANA, PALETA TIPO GOTA EN PANELART | MOBILESCO | S/N | S/N | 426.29 | 5101 | 2006-12-29 | 2006-12-29 | 7151 | UPP/POA | OLVERA BAUTISTA JULIO CÉSAR | AULA NO. A 27 | MOBILESCO PACHUCA, S.A. DE C.V. | 119
UPPMOSP1169 | SILLA CON PALETA | SILLA CON PALETA ELABORADA EN ESTRUCTURA TUBULAR DE 1" CAL 18, SOLDADA CON ALAMBRE MICROFUNDIDO CON ARGON DANDO MAYOR RESISTENCIA DESENGRASADA Y FOSFATIZADA TERMINADA CON UNA PROTECCIÓN DE PINTURA TERMOPLÁSTICA MICROPULVERIZADA EPÓXICA COLOR ARENA Y/O NEGRA CON ASIENTO Y RESPALDO ANATÓMICO EN TRIPLAY DE PINO DE 9MM FORRADOS EN TELA PLIANA, PALETA TIPO GOTA EN PANELART | MOBILESCO | S/N | S/N | 426.29 | 5101 | 2006-12-29 | 2006-12-29 | 7151 | UPP/POA | OLVERA BAUTISTA JULIO CÉSAR | AULA NO. A 27 | MOBILESCO PACHUCA, S.A. DE C.V. | 119
UPPMOSP1170 | SILLA CON PALETA | SILLA CON PALETA ELABORADA EN ESTRUCTURA TUBULAR DE 1" CAL 18, SOLDADA CON ALAMBRE MICROFUNDIDO CON ARGON DANDO MAYOR RESISTENCIA DESENGRASADA Y FOSFATIZADA TERMINADA CON UNA PROTECCIÓN DE PINTURA TERMOPLÁSTICA MICROPULVERIZADA EPÓXICA COLOR ARENA Y/O NEGRA CON ASIENTO Y RESPALDO ANATÓMICO EN TRIPLAY DE PINO DE 9MM FORRADOS EN TELA PLIANA, PALETA TIPO GOTA EN PANELART | MOBILESCO | S/N | S/N | 426.29 | 5101 | 2006-12-29 | 2006-12-29 | 7151 | UPP/POA | OLVERA BAUTISTA JULIO CÉSAR | AULA NO. A 27 | MOBILESCO PACHUCA, S.A. DE C.V. | 119
UPPMOSP1171 | SILLA CON PALETA | SILLA CON PALETA ELABORADA EN ESTRUCTURA TUBULAR DE 1" CAL 18, SOLDADA CON ALAMBRE MICROFUNDIDO CON ARGON DANDO MAYOR RESISTENCIA DESENGRASADA Y FOSFATIZADA TERMINADA CON UNA PROTECCIÓN DE PINTURA TERMOPLÁSTICA MICROPULVERIZADA EPÓXICA COLOR ARENA Y/O NEGRA CON ASIENTO Y RESPALDO ANATÓMICO EN TRIPLAY DE PINO DE 9MM FORRADOS EN TELA PLIANA, PALETA TIPO GOTA EN PANELART | MOBILESCO | S/N | S/N | 426.29 | 5101 | 2006-12-29 | 2006-12-29 | 7151 | UPP/POA | OLVERA BAUTISTA JULIO CÉSAR | AULA NO. A 27 | MOBILESCO PACHUCA, S.A. DE C.V. | 119
UPPMOSP1172 | SILLA CON PALETA | SILLA CON PALETA ELABORADA EN ESTRUCTURA TUBULAR DE 1" CAL 18, SOLDADA CON ALAMBRE MICROFUNDIDO CON ARGON DANDO MAYOR RESISTENCIA DESENGRASADA Y FOSFATIZADA TERMINADA CON UNA PROTECCIÓN DE PINTURA TERMOPLÁSTICA MICROPULVERIZADA EPÓXICA COLOR ARENA Y/O NEGRA CON ASIENTO Y RESPALDO ANATÓMICO EN TRIPLAY DE PINO DE 9MM FORRADOS EN TELA PLIANA, PALETA TIPO GOTA EN PANELART | MOBILESCO | S/N | S/N | 426.29 | 5101 | 2006-12-29 | 2006-12-29 | 7151 | UPP/POA | OLVERA BAUTISTA JULIO CÉSAR | AULA NO. A 27 | MOBILESCO PACHUCA, S.A. DE C.V. | 119
UPPMOSP1173 | SILLA CON PALETA | SILLA CON PALETA ELABORADA EN ESTRUCTURA TUBULAR DE 1" CAL 18, SOLDADA CON ALAMBRE MICROFUNDIDO CON ARGON DANDO MAYOR RESISTENCIA DESENGRASADA Y FOSFATIZADA TERMINADA CON UNA PROTECCIÓN DE PINTURA TERMOPLÁSTICA MICROPULVERIZADA EPÓXICA COLOR ARENA Y/O NEGRA CON ASIENTO Y RESPALDO ANATÓMICO EN TRIPLAY DE PINO DE 9MM FORRADOS EN TELA PLIANA, PALETA TIPO GOTA EN PANELART | MOBILESCO | S/N | S/N | 426.29 | 5101 | 2006-12-29 | 2006-12-29 | 7151 | UPP/POA | OLVERA BAUTISTA JULIO CÉSAR | AULA NO. A 27 | MOBILESCO PACHUCA, S.A. DE C.V. | 119
UPPMOSP1174 | SILLA CON PALETA | SILLA CON PALETA ELABORADA EN ESTRUCTURA TUBULAR DE 1" CAL 18, SOLDADA CON ALAMBRE MICROFUNDIDO CON ARGON DANDO MAYOR RESISTENCIA DESENGRASADA Y FOSFATIZADA TERMINADA CON UNA PROTECCIÓN DE PINTURA TERMOPLÁSTICA MICROPULVERIZADA EPÓXICA COLOR ARENA Y/O NEGRA CON ASIENTO Y RESPALDO ANATÓMICO EN TRIPLAY DE PINO DE 9MM FORRADOS EN TELA PLIANA, PALETA TIPO GOTA EN PANELART | MOBILESCO | S/N | S/N | 426.29 | 5101 | 2006-12-29 | 2006-12-29 | 7151 | UPP/POA | OLVERA BAUTISTA JULIO CÉSAR | AULA NO. A 25 | MOBILESCO PACHUCA, S.A. DE C.V. | 119
UPPMOSP1175 | SILLA CON PALETA | SILLA CON PALETA ELABORADA EN ESTRUCTURA TUBULAR DE 1" CAL 18, SOLDADA CON ALAMBRE MICROFUNDIDO CON ARGON DANDO MAYOR RESISTENCIA DESENGRASADA Y FOSFATIZADA TERMINADA CON UNA PROTECCIÓN DE PINTURA TERMOPLÁSTICA MICROPULVERIZADA EPÓXICA COLOR ARENA Y/O NEGRA CON ASIENTO Y RESPALDO ANATÓMICO EN TRIPLAY DE PINO DE 9MM FORRADOS EN TELA PLIANA, PALETA TIPO GOTA EN PANELART | MOBILESCO | S/N | S/N | 426.29 | 5101 | 2006-12-29 | 2006-12-29 | 7151 | UPP/POA | OLVERA BAUTISTA JULIO CÉSAR | AULA NO. A 25 | MOBILESCO PACHUCA, S.A. DE C.V. | 119
UPPMOSP1176 | SILLA CON PALETA | SILLA CON PALETA ELABORADA EN ESTRUCTURA TUBULAR DE 1" CAL 18, SOLDADA CON ALAMBRE MICROFUNDIDO CON ARGON DANDO MAYOR RESISTENCIA DESENGRASADA Y FOSFATIZADA TERMINADA CON UNA PROTECCIÓN DE PINTURA TERMOPLÁSTICA MICROPULVERIZADA EPÓXICA COLOR ARENA Y/O NEGRA CON ASIENTO Y RESPALDO ANATÓMICO EN TRIPLAY DE PINO DE 9MM FORRADOS EN TELA PLIANA, PALETA TIPO GOTA EN PANELART | MOBILESCO | S/N | S/N | 426.29 | 5101 | 2006-12-29 | 2006-12-29 | 7151 | UPP/POA | OLVERA BAUTISTA JULIO CÉSAR | AULA NO. A 25 | MOBILESCO PACHUCA, S.A. DE C.V. | 119
UPPMOSP1177 | SILLA CON PALETA | SILLA CON PALETA ELABORADA EN ESTRUCTURA TUBULAR DE 1" CAL 18, SOLDADA CON ALAMBRE MICROFUNDIDO CON ARGON DANDO MAYOR RESISTENCIA DESENGRASADA Y FOSFATIZADA TERMINADA CON UNA PROTECCIÓN DE PINTURA TERMOPLÁSTICA MICROPULVERIZADA EPÓXICA COLOR ARENA Y/O NEGRA CON ASIENTO Y RESPALDO ANATÓMICO EN TRIPLAY DE PINO DE 9MM FORRADOS EN TELA PLIANA, PALETA TIPO GOTA EN PANELART | MOBILESCO | S/N | S/N | 426.29 | 5101 | 2006-12-29 | 2006-12-29 | 7151 | UPP/POA | OLVERA BAUTISTA JULIO CÉSAR | AULA NO. A 28 | MOBILESCO PACHUCA, S.A. DE C.V. | 119
UPPMOSP1178 | SILLA CON PALETA | SILLA CON PALETA ELABORADA EN ESTRUCTURA TUBULAR DE 1" CAL 18, SOLDADA CON ALAMBRE MICROFUNDIDO CON ARGON DANDO MAYOR RESISTENCIA DESENGRASADA Y FOSFATIZADA TERMINADA CON UNA PROTECCIÓN DE PINTURA TERMOPLÁSTICA MICROPULVERIZADA EPÓXICA COLOR ARENA Y/O NEGRA CON ASIENTO Y RESPALDO ANATÓMICO EN TRIPLAY DE PINO DE 9MM FORRADOS EN TELA PLIANA, PALETA TIPO GOTA EN PANELART | MOBILESCO | S/N | S/N | 426.29 | 5101 | 2006-12-29 | 2006-12-29 | 7151 | UPP/POA | OLVERA BAUTISTA JULIO CÉSAR | AULA NO. A 28 | MOBILESCO PACHUCA, S.A. DE C.V. | 119
UPPMOSP1179 | SILLA CON PALETA | SILLA CON PALETA ELABORADA EN ESTRUCTURA TUBULAR DE 1" CAL 18, SOLDADA CON ALAMBRE MICROFUNDIDO CON ARGON DANDO MAYOR RESISTENCIA DESENGRASADA Y FOSFATIZADA TERMINADA CON UNA PROTECCIÓN DE PINTURA TERMOPLÁSTICA MICROPULVERIZADA EPÓXICA COLOR ARENA Y/O NEGRA CON ASIENTO Y RESPALDO ANATÓMICO EN TRIPLAY DE PINO DE 9MM FORRADOS EN TELA PLIANA, PALETA TIPO GOTA EN PANELART | MOBILESCO | S/N | S/N | 426.29 | 5101 | 2006-12-29 | 2006-12-29 | 7151 | UPP/POA | OLVERA BAUTISTA JULIO CÉSAR | AULA NO. A 28 | MOBILESCO PACHUCA, S.A. DE C.V. | 119
UPPMOSP1180 | SILLA CON PALETA | SILLA CON PALETA ELABORADA EN ESTRUCTURA TUBULAR DE 1" CAL 18, SOLDADA CON ALAMBRE MICROFUNDIDO CON ARGON DANDO MAYOR RESISTENCIA DESENGRASADA Y FOSFATIZADA TERMINADA CON UNA PROTECCIÓN DE PINTURA TERMOPLÁSTICA MICROPULVERIZADA EPÓXICA COLOR ARENA Y/O NEGRA CON ASIENTO Y RESPALDO ANATÓMICO EN TRIPLAY DE PINO DE 9MM FORRADOS EN TELA PLIANA, PALETA TIPO GOTA EN PANELART | MOBILESCO | S/N | S/N | 426.29 | 5101 | 2006-12-29 | 2006-12-29 | 7151 | UPP/POA | OLVERA BAUTISTA JULIO CÉSAR | AULA NO. A 28 | MOBILESCO PACHUCA, S.A. DE C.V. | 119
UPPMOSP1181 | SILLA CON PALETA | SILLA CON PALETA ELABORADA EN ESTRUCTURA TUBULAR DE 1" CAL 18, SOLDADA CON ALAMBRE MICROFUNDIDO CON ARGON DANDO MAYOR RESISTENCIA DESENGRASADA Y FOSFATIZADA TERMINADA CON UNA PROTECCIÓN DE PINTURA TERMOPLÁSTICA MICROPULVERIZADA EPÓXICA COLOR ARENA Y/O NEGRA CON ASIENTO Y RESPALDO ANATÓMICO EN TRIPLAY DE PINO DE 9MM FORRADOS EN TELA PLIANA, PALETA TIPO GOTA EN PANELART | MOBILESCO | S/N | S/N | 426.29 | 5101 | 2006-12-29 | 2006-12-29 | 7151 | UPP/POA | OLVERA BAUTISTA JULIO CÉSAR | AULA NO. A 28 | MOBILESCO PACHUCA, S.A. DE C.V. | 119
UPPMOSP1182 | SILLA CON PALETA | SILLA CON PALETA ELABORADA EN ESTRUCTURA TUBULAR DE 1" CAL 18, SOLDADA CON ALAMBRE MICROFUNDIDO CON ARGON DANDO MAYOR RESISTENCIA DESENGRASADA Y FOSFATIZADA TERMINADA CON UNA PROTECCIÓN DE PINTURA TERMOPLÁSTICA MICROPULVERIZADA EPÓXICA COLOR ARENA Y/O NEGRA CON ASIENTO Y RESPALDO ANATÓMICO EN TRIPLAY DE PINO DE 9MM FORRADOS EN TELA PLIANA, PALETA TIPO GOTA EN PANELART | MOBILESCO | S/N | S/N | 426.29 | 5101 | 2006-12-29 | 2006-12-29 | 7151 | UPP/POA | OLVERA BAUTISTA JULIO CÉSAR | AULA NO. A 28 | MOBILESCO PACHUCA, S.A. DE C.V. | 119
UPPMOSP1183 | SILLA CON PALETA | SILLA CON PALETA ELABORADA EN ESTRUCTURA TUBULAR DE 1" CAL 18, SOLDADA CON ALAMBRE MICROFUNDIDO CON ARGON DANDO MAYOR RESISTENCIA DESENGRASADA Y FOSFATIZADA TERMINADA CON UNA PROTECCIÓN DE PINTURA TERMOPLÁSTICA MICROPULVERIZADA EPÓXICA COLOR ARENA Y/O NEGRA CON ASIENTO Y RESPALDO ANATÓMICO EN TRIPLAY DE PINO DE 9MM FORRADOS EN TELA PLIANA, PALETA TIPO GOTA EN PANELART | MOBILESCO | S/N | S/N | 426.29 | 5101 | 2006-12-29 | 2006-12-29 | 7151 | UPP/POA | OLVERA BAUTISTA JULIO CÉSAR | AULA NO. A 28 | MOBILESCO PACHUCA, S.A. DE C.V. | 119
UPPMOSP1184 | SILLA CON PALETA | SILLA CON PALETA ELABORADA EN ESTRUCTURA TUBULAR DE 1" CAL 18, SOLDADA CON ALAMBRE MICROFUNDIDO CON ARGON DANDO MAYOR RESISTENCIA DESENGRASADA Y FOSFATIZADA TERMINADA CON UNA PROTECCIÓN DE PINTURA TERMOPLÁSTICA MICROPULVERIZADA EPÓXICA COLOR ARENA Y/O NEGRA CON ASIENTO Y RESPALDO ANATÓMICO EN TRIPLAY DE PINO DE 9MM FORRADOS EN TELA PLIANA, PALETA TIPO GOTA EN PANELART | MOBILESCO | S/N | S/N | 426.29 | 5101 | 2006-12-29 | 2006-12-29 | 7151 | UPP/POA | OLVERA BAUTISTA JULIO CÉSAR | AULA NO. A 28 | MOBILESCO PACHUCA, S.A. DE C.V. | 119
UPPMOSP1185 | SILLA CON PALETA | SILLA CON PALETA ELABORADA EN ESTRUCTURA TUBULAR DE 1" CAL 18, SOLDADA CON ALAMBRE MICROFUNDIDO CON ARGON DANDO MAYOR RESISTENCIA DESENGRASADA Y FOSFATIZADA TERMINADA CON UNA PROTECCIÓN DE PINTURA TERMOPLÁSTICA MICROPULVERIZADA EPÓXICA COLOR ARENA Y/O NEGRA CON ASIENTO Y RESPALDO ANATÓMICO EN TRIPLAY DE PINO DE 9MM FORRADOS EN TELA PLIANA, PALETA TIPO GOTA EN PANELART | MOBILESCO | S/N | S/N | 426.29 | 5101 | 2006-12-29 | 2006-12-29 | 7151 | UPP/POA | OLVERA BAUTISTA JULIO CÉSAR | AULA NO. A 28 | MOBILESCO PACHUCA, S.A. DE C.V. | 119
UPPMOSP1186 | SILLA CON PALETA | SILLA CON PALETA ELABORADA EN ESTRUCTURA TUBULAR DE 1" CAL 18, SOLDADA CON ALAMBRE MICROFUNDIDO CON ARGON DANDO MAYOR RESISTENCIA DESENGRASADA Y FOSFATIZADA TERMINADA CON UNA PROTECCIÓN DE PINTURA TERMOPLÁSTICA MICROPULVERIZADA EPÓXICA COLOR ARENA Y/O NEGRA CON ASIENTO Y RESPALDO ANATÓMICO EN TRIPLAY DE PINO DE 9MM FORRADOS EN TELA PLIANA, PALETA TIPO GOTA EN PANELART | MOBILESCO | S/N | S/N | 426.29 | 5101 | 2006-12-29 | 2006-12-29 | 7151 | UPP/POA | OLVERA BAUTISTA JULIO CÉSAR | AULA NO. A 28 | MOBILESCO PACHUCA, S.A. DE C.V. | 119
UPPMOSP1187 | SILLA CON PALETA | SILLA CON PALETA ELABORADA EN ESTRUCTURA TUBULAR DE 1" CAL 18, SOLDADA CON ALAMBRE MICROFUNDIDO CON ARGON DANDO MAYOR RESISTENCIA DESENGRASADA Y FOSFATIZADA TERMINADA CON UNA PROTECCIÓN DE PINTURA TERMOPLÁSTICA MICROPULVERIZADA EPÓXICA COLOR ARENA Y/O NEGRA CON ASIENTO Y RESPALDO ANATÓMICO EN TRIPLAY DE PINO DE 9MM FORRADOS EN TELA PLIANA, PALETA TIPO GOTA EN PANELART | MOBILESCO | S/N | S/N | 426.29 | 5101 | 2006-12-29 | 2006-12-29 | 7151 | UPP/POA | OLVERA BAUTISTA JULIO CÉSAR | AULA NO. A 28 | MOBILESCO PACHUCA, S.A. DE C.V. | 119
UPPMOSP1188 | SILLA CON PALETA | SILLA CON PALETA ELABORADA EN ESTRUCTURA TUBULAR DE 1" CAL 18, SOLDADA CON ALAMBRE MICROFUNDIDO CON ARGON DANDO MAYOR RESISTENCIA DESENGRASADA Y FOSFATIZADA TERMINADA CON UNA PROTECCIÓN DE PINTURA TERMOPLÁSTICA MICROPULVERIZADA EPÓXICA COLOR ARENA Y/O NEGRA CON ASIENTO Y RESPALDO ANATÓMICO EN TRIPLAY DE PINO DE 9MM FORRADOS EN TELA PLIANA, PALETA TIPO GOTA EN PANELART | MOBILESCO | S/N | S/N | 426.29 | 5101 | 2006-12-29 | 2006-12-29 | 7151 | UPP/POA | OLVERA BAUTISTA JULIO CÉSAR | AULA NO. A 28 | MOBILESCO PACHUCA, S.A. DE C.V. | 119
UPPMOSP1189 | SILLA CON PALETA | SILLA CON PALETA ELABORADA EN ESTRUCTURA TUBULAR DE 1" CAL 18, SOLDADA CON ALAMBRE MICROFUNDIDO CON ARGON DANDO MAYOR RESISTENCIA DESENGRASADA Y FOSFATIZADA TERMINADA CON UNA PROTECCIÓN DE PINTURA TERMOPLÁSTICA MICROPULVERIZADA EPÓXICA COLOR ARENA Y/O NEGRA CON ASIENTO Y RESPALDO ANATÓMICO EN TRIPLAY DE PINO DE 9MM FORRADOS EN TELA PLIANA, PALETA TIPO GOTA EN PANELART | MOBILESCO | S/N | S/N | 426.29 | 5101 | 2006-12-29 | 2006-12-29 | 7151 | UPP/POA | OLVERA BAUTISTA JULIO CÉSAR | AULA NO. A 28 | MOBILESCO PACHUCA, S.A. DE C.V. | 119
UPPMOSP1190 | SILLA CON PALETA | SILLA CON PALETA ELABORADA EN ESTRUCTURA TUBULAR DE 1" CAL 18, SOLDADA CON ALAMBRE MICROFUNDIDO CON ARGON DANDO MAYOR RESISTENCIA DESENGRASADA Y FOSFATIZADA TERMINADA CON UNA PROTECCIÓN DE PINTURA TERMOPLÁSTICA MICROPULVERIZADA EPÓXICA COLOR ARENA Y/O NEGRA CON ASIENTO Y RESPALDO ANATÓMICO EN TRIPLAY DE PINO DE 9MM FORRADOS EN TELA PLIANA, PALETA TIPO GOTA EN PANELART | MOBILESCO | S/N | S/N | 426.29 | 5101 | 2006-12-29 | 2006-12-29 | 7151 | UPP/POA | OLVERA BAUTISTA JULIO CÉSAR | AULA NO. A 28 | MOBILESCO PACHUCA, S.A. DE C.V. | 119
UPPMOSP1191 | SILLA CON PALETA | SILLA CON PALETA ELABORADA EN ESTRUCTURA TUBULAR DE 1" CAL 18, SOLDADA CON ALAMBRE MICROFUNDIDO CON ARGON DANDO MAYOR RESISTENCIA DESENGRASADA Y FOSFATIZADA TERMINADA CON UNA PROTECCIÓN DE PINTURA TERMOPLÁSTICA MICROPULVERIZADA EPÓXICA COLOR ARENA Y/O NEGRA CON ASIENTO Y RESPALDO ANATÓMICO EN TRIPLAY DE PINO DE 9MM FORRADOS EN TELA PLIANA, PALETA TIPO GOTA EN PANELART | MOBILESCO | S/N | S/N | 426.29 | 5101 | 2006-12-29 | 2006-12-29 | 7151 | UPP/POA | OLVERA BAUTISTA JULIO CÉSAR | AULA NO. A 28 | MOBILESCO PACHUCA, S.A. DE C.V. | 119
UPPMOSP1192 | SILLA CON PALETA | SILLA CON PALETA ELABORADA EN ESTRUCTURA TUBULAR DE 1" CAL 18, SOLDADA CON ALAMBRE MICROFUNDIDO CON ARGON DANDO MAYOR RESISTENCIA DESENGRASADA Y FOSFATIZADA TERMINADA CON UNA PROTECCIÓN DE PINTURA TERMOPLÁSTICA MICROPULVERIZADA EPÓXICA COLOR ARENA Y/O NEGRA CON ASIENTO Y RESPALDO ANATÓMICO EN TRIPLAY DE PINO DE 9MM FORRADOS EN TELA PLIANA, PALETA TIPO GOTA EN PANELART | MOBILESCO | S/N | S/N | 426.29 | 5101 | 2006-12-29 | 2006-12-29 | 7151 | UPP/POA | OLVERA BAUTISTA JULIO CÉSAR | AULA NO. A 28 | MOBILESCO PACHUCA, S.A. DE C.V. | 119
UPPMOSP1193 | SILLA CON PALETA | SILLA CON PALETA ELABORADA EN ESTRUCTURA TUBULAR DE 1" CAL 18, SOLDADA CON ALAMBRE MICROFUNDIDO CON ARGON DANDO MAYOR RESISTENCIA DESENGRASADA Y FOSFATIZADA TERMINADA CON UNA PROTECCIÓN DE PINTURA TERMOPLÁSTICA MICROPULVERIZADA EPÓXICA COLOR ARENA Y/O NEGRA CON ASIENTO Y RESPALDO ANATÓMICO EN TRIPLAY DE PINO DE 9MM FORRADOS EN TELA PLIANA, PALETA TIPO GOTA EN PANELART | MOBILESCO | S/N | S/N | 426.29 | 5101 | 2006-12-29 | 2006-12-29 | 7151 | UPP/POA | OLVERA BAUTISTA JULIO CÉSAR | AULA NO. A 28 | MOBILESCO PACHUCA, S.A. DE C.V. | 119
UPPMOSP1194 | SILLA CON PALETA | SILLA CON PALETA ELABORADA EN ESTRUCTURA TUBULAR DE 1" CAL 18, SOLDADA CON ALAMBRE MICROFUNDIDO CON ARGON DANDO MAYOR RESISTENCIA DESENGRASADA Y FOSFATIZADA TERMINADA CON UNA PROTECCIÓN DE PINTURA TERMOPLÁSTICA MICROPULVERIZADA EPÓXICA COLOR ARENA Y/O NEGRA CON ASIENTO Y RESPALDO ANATÓMICO EN TRIPLAY DE PINO DE 9MM FORRADOS EN TELA PLIANA, PALETA TIPO GOTA EN PANELART | MOBILESCO | S/N | S/N | 426.29 | 5101 | 2006-12-29 | 2006-12-29 | 7151 | UPP/POA | OLVERA BAUTISTA JULIO CÉSAR | AULA NO. A 28 | MOBILESCO PACHUCA, S.A. DE C.V. | 119
UPPMOSP1195 | SILLA CON PALETA | SILLA CON PALETA ELABORADA EN ESTRUCTURA TUBULAR DE 1" CAL 18, SOLDADA CON ALAMBRE MICROFUNDIDO CON ARGON DANDO MAYOR RESISTENCIA DESENGRASADA Y FOSFATIZADA TERMINADA CON UNA PROTECCIÓN DE PINTURA TERMOPLÁSTICA MICROPULVERIZADA EPÓXICA COLOR ARENA Y/O NEGRA CON ASIENTO Y RESPALDO ANATÓMICO EN TRIPLAY DE PINO DE 9MM FORRADOS EN TELA PLIANA, PALETA TIPO GOTA EN PANELART | MOBILESCO | S/N | S/N | 426.29 | 5101 | 2006-12-29 | 2006-12-29 | 7151 | UPP/POA | OLVERA BAUTISTA JULIO CÉSAR | AULA NO. A 28 | MOBILESCO PACHUCA, S.A. DE C.V. | 119
UPPMOSP1196 | SILLA CON PALETA | SILLA CON PALETA ELABORADA EN ESTRUCTURA TUBULAR DE 1" CAL 18, SOLDADA CON ALAMBRE MICROFUNDIDO CON ARGON DANDO MAYOR RESISTENCIA DESENGRASADA Y FOSFATIZADA TERMINADA CON UNA PROTECCIÓN DE PINTURA TERMOPLÁSTICA MICROPULVERIZADA EPÓXICA COLOR ARENA Y/O NEGRA CON ASIENTO Y RESPALDO ANATÓMICO EN TRIPLAY DE PINO DE 9MM FORRADOS EN TELA PLIANA, PALETA TIPO GOTA EN PANELART | MOBILESCO | S/N | S/N | 426.29 | 5101 | 2006-12-29 | 2006-12-29 | 7151 | UPP/POA | OLVERA BAUTISTA JULIO CÉSAR | AULA NO. A 28 | MOBILESCO PACHUCA, S.A. DE C.V. | 119
UPPMOSP1197 | SILLA CON PALETA | SILLA CON PALETA ELABORADA EN ESTRUCTURA TUBULAR DE 1" CAL 18, SOLDADA CON ALAMBRE MICROFUNDIDO CON ARGON DANDO MAYOR RESISTENCIA DESENGRASADA Y FOSFATIZADA TERMINADA CON UNA PROTECCIÓN DE PINTURA TERMOPLÁSTICA MICROPULVERIZADA EPÓXICA COLOR ARENA Y/O NEGRA CON ASIENTO Y RESPALDO ANATÓMICO EN TRIPLAY DE PINO DE 9MM FORRADOS EN TELA PLIANA, PALETA TIPO GOTA EN PANELART | MOBILESCO | S/N | S/N | 426.29 | 5101 | 2006-12-29 | 2006-12-29 | 7151 | UPP/POA | OLVERA BAUTISTA JULIO CÉSAR | AULA NO. A 28 | MOBILESCO PACHUCA, S.A. DE C.V. | 119
UPPMOSP1198 | SILLA CON PALETA | SILLA CON PALETA ELABORADA EN ESTRUCTURA TUBULAR DE 1" CAL 18, SOLDADA CON ALAMBRE MICROFUNDIDO CON ARGON DANDO MAYOR RESISTENCIA DESENGRASADA Y FOSFATIZADA TERMINADA CON UNA PROTECCIÓN DE PINTURA TERMOPLÁSTICA MICROPULVERIZADA EPÓXICA COLOR ARENA Y/O NEGRA CON ASIENTO Y RESPALDO ANATÓMICO EN TRIPLAY DE PINO DE 9MM FORRADOS EN TELA PLIANA, PALETA TIPO GOTA EN PANELART | MOBILESCO | S/N | S/N | 426.29 | 5101 | 2006-12-29 | 2006-12-29 | 7151 | UPP/POA | OLVERA BAUTISTA JULIO CÉSAR | AULA NO. A 28 | MOBILESCO PACHUCA, S.A. DE C.V. | 119
UPPMOSP1199 | SILLA CON PALETA | SILLA CON PALETA ELABORADA EN ESTRUCTURA TUBULAR DE 1" CAL 18, SOLDADA CON ALAMBRE MICROFUNDIDO CON ARGON DANDO MAYOR RESISTENCIA DESENGRASADA Y FOSFATIZADA TERMINADA CON UNA PROTECCIÓN DE PINTURA TERMOPLÁSTICA MICROPULVERIZADA EPÓXICA COLOR ARENA Y/O NEGRA CON ASIENTO Y RESPALDO ANATÓMICO EN TRIPLAY DE PINO DE 9MM FORRADOS EN TELA PLIANA, PALETA TIPO GOTA EN PANELART | MOBILESCO | S/N | S/N | 426.29 | 5101 | 2006-12-29 | 2006-12-29 | 7151 | UPP/POA | OLVERA BAUTISTA JULIO CÉSAR | AULA NO. A 28 | MOBILESCO PACHUCA, S.A. DE C.V. | 119
UPPMOSP1200 | SILLA CON PALETA | SILLA CON PALETA ELABORADA EN ESTRUCTURA TUBULAR DE 1" CAL 18, SOLDADA CON ALAMBRE MICROFUNDIDO CON ARGON DANDO MAYOR RESISTENCIA DESENGRASADA Y FOSFATIZADA TERMINADA CON UNA PROTECCIÓN DE PINTURA TERMOPLÁSTICA MICROPULVERIZADA EPÓXICA COLOR ARENA Y/O NEGRA CON ASIENTO Y RESPALDO ANATÓMICO EN TRIPLAY DE PINO DE 9MM FORRADOS EN TELA PLIANA, PALETA TIPO GOTA EN PANELART | MOBILESCO | S/N | S/N | 426.29 | 5101 | 2006-12-29 | 2006-12-29 | 7151 | UPP/POA | OLVERA BAUTISTA JULIO CÉSAR | AULA NO. A 28 | MOBILESCO PACHUCA, S.A. DE C.V. | 119
UPPMOSP1201 | SILLA CON PALETA | SILLA CON PALETA ELABORADA EN ESTRUCTURA TUBULAR DE 1" CAL 18, SOLDADA CON ALAMBRE MICROFUNDIDO CON ARGON DANDO MAYOR RESISTENCIA DESENGRASADA Y FOSFATIZADA TERMINADA CON UNA PROTECCIÓN DE PINTURA TERMOPLÁSTICA MICROPULVERIZADA EPÓXICA COLOR ARENA Y/O NEGRA CON ASIENTO Y RESPALDO ANATÓMICO EN TRIPLAY DE PINO DE 9MM FORRADOS EN TELA PLIANA, PALETA TIPO GOTA EN PANELART | MOBILESCO | S/N | S/N | 426.29 | 5101 | 2006-12-29 | 2006-12-29 | 7151 | UPP/POA | OLVERA BAUTISTA JULIO CÉSAR | AULA NO. A 28 | MOBILESCO PACHUCA, S.A. DE C.V. | 119
UPPMOSP1202 | SILLA CON PALETA | SILLA CON PALETA ELABORADA EN ESTRUCTURA TUBULAR DE 1" CAL 18, SOLDADA CON ALAMBRE MICROFUNDIDO CON ARGON DANDO MAYOR RESISTENCIA DESENGRASADA Y FOSFATIZADA TERMINADA CON UNA PROTECCIÓN DE PINTURA TERMOPLÁSTICA MICROPULVERIZADA EPÓXICA COLOR ARENA Y/O NEGRA CON ASIENTO Y RESPALDO ANATÓMICO EN TRIPLAY DE PINO DE 9MM FORRADOS EN TELA PLIANA, PALETA TIPO GOTA EN PANELART | MOBILESCO | S/N | S/N | 426.29 | 5101 | 2006-12-29 | 2006-12-29 | 7151 | UPP/POA | OLVERA BAUTISTA JULIO CÉSAR | AULA NO. A 28 | MOBILESCO PACHUCA, S.A. DE C.V. | 119
UPPMOSP1203 | SILLA CON PALETA | SILLA CON PALETA ELABORADA EN ESTRUCTURA TUBULAR DE 1" CAL 18, SOLDADA CON ALAMBRE MICROFUNDIDO CON ARGON DANDO MAYOR RESISTENCIA DESENGRASADA Y FOSFATIZADA TERMINADA CON UNA PROTECCIÓN DE PINTURA TERMOPLÁSTICA MICROPULVERIZADA EPÓXICA COLOR ARENA Y/O NEGRA CON ASIENTO Y RESPALDO ANATÓMICO EN TRIPLAY DE PINO DE 9MM FORRADOS EN TELA PLIANA, PALETA TIPO GOTA EN PANELART | MOBILESCO | S/N | S/N | 426.29 | 5101 | 2006-12-29 | 2006-12-29 | 7151 | UPP/POA | OLVERA BAUTISTA JULIO CÉSAR | AULA NO. A 28 | MOBILESCO PACHUCA, S.A. DE C.V. | 119
UPPMOSP1204 | SILLA CON PALETA | SILLA CON PALETA ELABORADA EN ESTRUCTURA TUBULAR DE 1" CAL 18, SOLDADA CON ALAMBRE MICROFUNDIDO CON ARGON DANDO MAYOR RESISTENCIA DESENGRASADA Y FOSFATIZADA TERMINADA CON UNA PROTECCIÓN DE PINTURA TERMOPLÁSTICA MICROPULVERIZADA EPÓXICA COLOR ARENA Y/O NEGRA CON ASIENTO Y RESPALDO ANATÓMICO EN TRIPLAY DE PINO DE 9MM FORRADOS EN TELA PLIANA, PALETA TIPO GOTA EN PANELART | MOBILESCO | S/N | S/N | 426.29 | 5101 | 2006-12-29 | 2006-12-29 | 7151 | UPP/POA | OLVERA BAUTISTA JULIO CÉSAR | AULA NO. A 28 | MOBILESCO PACHUCA, S.A. DE C.V. | 119
UPPMOSP1205 | SILLA CON PALETA | SILLA CON PALETA ELABORADA EN ESTRUCTURA TUBULAR DE 1" CAL 18, SOLDADA CON ALAMBRE MICROFUNDIDO CON ARGON DANDO MAYOR RESISTENCIA DESENGRASADA Y FOSFATIZADA TERMINADA CON UNA PROTECCIÓN DE PINTURA TERMOPLÁSTICA MICROPULVERIZADA EPÓXICA COLOR ARENA Y/O NEGRA CON ASIENTO Y RESPALDO ANATÓMICO EN TRIPLAY DE PINO DE 9MM FORRADOS EN TELA PLIANA, PALETA TIPO GOTA EN PANELART | MOBILESCO | S/N | S/N | 426.29 | 5101 | 2006-12-29 | 2006-12-29 | 7151 | UPP/POA | OLVERA BAUTISTA JULIO CÉSAR | AULA NO. A 29 | MOBILESCO PACHUCA, S.A. DE C.V. | 119
UPPMOSP1206 | SILLA CON PALETA | SILLA CON PALETA ELABORADA EN ESTRUCTURA TUBULAR DE 1" CAL 18, SOLDADA CON ALAMBRE MICROFUNDIDO CON ARGON DANDO MAYOR RESISTENCIA DESENGRASADA Y FOSFATIZADA TERMINADA CON UNA PROTECCIÓN DE PINTURA TERMOPLÁSTICA MICROPULVERIZADA EPÓXICA COLOR ARENA Y/O NEGRA CON ASIENTO Y RESPALDO ANATÓMICO EN TRIPLAY DE PINO DE 9MM FORRADOS EN TELA PLIANA, PALETA TIPO GOTA EN PANELART | MOBILESCO | S/N | S/N | 426.29 | 5101 | 2006-12-29 | 2006-12-29 | 7151 | UPP/POA | OLVERA BAUTISTA JULIO CÉSAR | AULA NO. A 29 | MOBILESCO PACHUCA, S.A. DE C.V. | 119
UPPMOSP1207 | SILLA CON PALETA | SILLA CON PALETA ELABORADA EN ESTRUCTURA TUBULAR DE 1" CAL 18, SOLDADA CON ALAMBRE MICROFUNDIDO CON ARGON DANDO MAYOR RESISTENCIA DESENGRASADA Y FOSFATIZADA TERMINADA CON UNA PROTECCIÓN DE PINTURA TERMOPLÁSTICA MICROPULVERIZADA EPÓXICA COLOR ARENA Y/O NEGRA CON ASIENTO Y RESPALDO ANATÓMICO EN TRIPLAY DE PINO DE 9MM FORRADOS EN TELA PLIANA, PALETA TIPO GOTA EN PANELART | MOBILESCO | S/N | S/N | 426.29 | 5101 | 2006-12-29 | 2006-12-29 | 7151 | UPP/POA | OLVERA BAUTISTA JULIO CÉSAR | AULA NO. A 29 | MOBILESCO PACHUCA, S.A. DE C.V. | 119
UPPMOSP1208 | SILLA CON PALETA | SILLA CON PALETA ELABORADA EN ESTRUCTURA TUBULAR DE 1" CAL 18, SOLDADA CON ALAMBRE MICROFUNDIDO CON ARGON DANDO MAYOR RESISTENCIA DESENGRASADA Y FOSFATIZADA TERMINADA CON UNA PROTECCIÓN DE PINTURA TERMOPLÁSTICA MICROPULVERIZADA EPÓXICA COLOR ARENA Y/O NEGRA CON ASIENTO Y RESPALDO ANATÓMICO EN TRIPLAY DE PINO DE 9MM FORRADOS EN TELA PLIANA, PALETA TIPO GOTA EN PANELART | MOBILESCO | S/N | S/N | 426.29 | 5101 | 2006-12-29 | 2006-12-29 | 7151 | UPP/POA | OLVERA BAUTISTA JULIO CÉSAR | AULA NO. A 29 | MOBILESCO PACHUCA, S.A. DE C.V. | 119
UPPMOSP1209 | SILLA CON PALETA | SILLA CON PALETA ELABORADA EN ESTRUCTURA TUBULAR DE 1" CAL 18, SOLDADA CON ALAMBRE MICROFUNDIDO CON ARGON DANDO MAYOR RESISTENCIA DESENGRASADA Y FOSFATIZADA TERMINADA CON UNA PROTECCIÓN DE PINTURA TERMOPLÁSTICA MICROPULVERIZADA EPÓXICA COLOR ARENA Y/O NEGRA CON ASIENTO Y RESPALDO ANATÓMICO EN TRIPLAY DE PINO DE 9MM FORRADOS EN TELA PLIANA, PALETA TIPO GOTA EN PANELART | MOBILESCO | S/N | S/N | 426.29 | 5101 | 2006-12-29 | 2006-12-29 | 7151 | UPP/POA | OLVERA BAUTISTA JULIO CÉSAR | AULA NO. A 29 | MOBILESCO PACHUCA, S.A. DE C.V. | 119
UPPMOSP1210 | SILLA CON PALETA | SILLA CON PALETA ELABORADA EN ESTRUCTURA TUBULAR DE 1" CAL 18, SOLDADA CON ALAMBRE MICROFUNDIDO CON ARGON DANDO MAYOR RESISTENCIA DESENGRASADA Y FOSFATIZADA TERMINADA CON UNA PROTECCIÓN DE PINTURA TERMOPLÁSTICA MICROPULVERIZADA EPÓXICA COLOR ARENA Y/O NEGRA CON ASIENTO Y RESPALDO ANATÓMICO EN TRIPLAY DE PINO DE 9MM FORRADOS EN TELA PLIANA, PALETA TIPO GOTA EN PANELART | MOBILESCO | S/N | S/N | 426.29 | 5101 | 2006-12-29 | 2006-12-29 | 7151 | UPP/POA | OLVERA BAUTISTA JULIO CÉSAR | AULA NO. A 29 | MOBILESCO PACHUCA, S.A. DE C.V. | 119
UPPMOSP1211 | SILLA CON PALETA | SILLA CON PALETA ELABORADA EN ESTRUCTURA TUBULAR DE 1" CAL 18, SOLDADA CON ALAMBRE MICROFUNDIDO CON ARGON DANDO MAYOR RESISTENCIA DESENGRASADA Y FOSFATIZADA TERMINADA CON UNA PROTECCIÓN DE PINTURA TERMOPLÁSTICA MICROPULVERIZADA EPÓXICA COLOR ARENA Y/O NEGRA CON ASIENTO Y RESPALDO ANATÓMICO EN TRIPLAY DE PINO DE 9MM FORRADOS EN TELA PLIANA, PALETA TIPO GOTA EN PANELART | MOBILESCO | S/N | S/N | 426.29 | 5101 | 2006-12-29 | 2006-12-29 | 7151 | UPP/POA | OLVERA BAUTISTA JULIO CÉSAR | AULA NO. A 29 | MOBILESCO PACHUCA, S.A. DE C.V. | 119
UPPMOSP1212 | SILLA CON PALETA | SILLA CON PALETA ELABORADA EN ESTRUCTURA TUBULAR DE 1" CAL 18, SOLDADA CON ALAMBRE MICROFUNDIDO CON ARGON DANDO MAYOR RESISTENCIA DESENGRASADA Y FOSFATIZADA TERMINADA CON UNA PROTECCIÓN DE PINTURA TERMOPLÁSTICA MICROPULVERIZADA EPÓXICA COLOR ARENA Y/O NEGRA CON ASIENTO Y RESPALDO ANATÓMICO EN TRIPLAY DE PINO DE 9MM FORRADOS EN TELA PLIANA, PALETA TIPO GOTA EN PANELART | MOBILESCO | S/N | S/N | 426.29 | 5101 | 2006-12-29 | 2006-12-29 | 7151 | UPP/POA | OLVERA BAUTISTA JULIO CÉSAR | AULA NO. A 29 | MOBILESCO PACHUCA, S.A. DE C.V. | 119
UPPMOSP1213 | SILLA CON PALETA | SILLA CON PALETA ELABORADA EN ESTRUCTURA TUBULAR DE 1" CAL 18, SOLDADA CON ALAMBRE MICROFUNDIDO CON ARGON DANDO MAYOR RESISTENCIA DESENGRASADA Y FOSFATIZADA TERMINADA CON UNA PROTECCIÓN DE PINTURA TERMOPLÁSTICA MICROPULVERIZADA EPÓXICA COLOR ARENA Y/O NEGRA CON ASIENTO Y RESPALDO ANATÓMICO EN TRIPLAY DE PINO DE 9MM FORRADOS EN TELA PLIANA, PALETA TIPO GOTA EN PANELART | MOBILESCO | S/N | S/N | 426.29 | 5101 | 2006-12-29 | 2006-12-29 | 7151 | UPP/POA | OLVERA BAUTISTA JULIO CÉSAR | AULA NO. A 29 | MOBILESCO PACHUCA, S.A. DE C.V. | 119
UPPMOSP1214 | SILLA CON PALETA | SILLA CON PALETA ELABORADA EN ESTRUCTURA TUBULAR DE 1" CAL 18, SOLDADA CON ALAMBRE MICROFUNDIDO CON ARGON DANDO MAYOR RESISTENCIA DESENGRASADA Y FOSFATIZADA TERMINADA CON UNA PROTECCIÓN DE PINTURA TERMOPLÁSTICA MICROPULVERIZADA EPÓXICA COLOR ARENA Y/O NEGRA CON ASIENTO Y RESPALDO ANATÓMICO EN TRIPLAY DE PINO DE 9MM FORRADOS EN TELA PLIANA, PALETA TIPO GOTA EN PANELART | MOBILESCO | S/N | S/N | 426.29 | 5101 | 2006-12-29 | 2006-12-29 | 7151 | UPP/POA | OLVERA BAUTISTA JULIO CÉSAR | AULA NO. A 29 | MOBILESCO PACHUCA, S.A. DE C.V. | 119
UPPMOSP1215 | SILLA CON PALETA | SILLA CON PALETA ELABORADA EN ESTRUCTURA TUBULAR DE 1" CAL 18, SOLDADA CON ALAMBRE MICROFUNDIDO CON ARGON DANDO MAYOR RESISTENCIA DESENGRASADA Y FOSFATIZADA TERMINADA CON UNA PROTECCIÓN DE PINTURA TERMOPLÁSTICA MICROPULVERIZADA EPÓXICA COLOR ARENA Y/O NEGRA CON ASIENTO Y RESPALDO ANATÓMICO EN TRIPLAY DE PINO DE 9MM FORRADOS EN TELA PLIANA, PALETA TIPO GOTA EN PANELART | MOBILESCO | S/N | S/N | 426.29 | 5101 | 2006-12-29 | 2006-12-29 | 7151 | UPP/POA | OLVERA BAUTISTA JULIO CÉSAR | AULA NO. A 29 | MOBILESCO PACHUCA, S.A. DE C.V. | 119
UPPMOSP1216 | SILLA CON PALETA | SILLA CON PALETA ELABORADA EN ESTRUCTURA TUBULAR DE 1" CAL 18, SOLDADA CON ALAMBRE MICROFUNDIDO CON ARGON DANDO MAYOR RESISTENCIA DESENGRASADA Y FOSFATIZADA TERMINADA CON UNA PROTECCIÓN DE PINTURA TERMOPLÁSTICA MICROPULVERIZADA EPÓXICA COLOR ARENA Y/O NEGRA CON ASIENTO Y RESPALDO ANATÓMICO EN TRIPLAY DE PINO DE 9MM FORRADOS EN TELA PLIANA, PALETA TIPO GOTA EN PANELART | MOBILESCO | S/N | S/N | 426.29 | 5101 | 2006-12-29 | 2006-12-29 | 7151 | UPP/POA | OLVERA BAUTISTA JULIO CÉSAR | AULA NO. A 29 | MOBILESCO PACHUCA, S.A. DE C.V. | 119
UPPMOSP1217 | SILLA CON PALETA | SILLA CON PALETA ELABORADA EN ESTRUCTURA TUBULAR DE 1" CAL 18, SOLDADA CON ALAMBRE MICROFUNDIDO CON ARGON DANDO MAYOR RESISTENCIA DESENGRASADA Y FOSFATIZADA TERMINADA CON UNA PROTECCIÓN DE PINTURA TERMOPLÁSTICA MICROPULVERIZADA EPÓXICA COLOR ARENA Y/O NEGRA CON ASIENTO Y RESPALDO ANATÓMICO EN TRIPLAY DE PINO DE 9MM FORRADOS EN TELA PLIANA, PALETA TIPO GOTA EN PANELART | MOBILESCO | S/N | S/N | 426.29 | 5101 | 2006-12-29 | 2006-12-29 | 7151 | UPP/POA | OLVERA BAUTISTA JULIO CÉSAR | AULA NO. A 29 | MOBILESCO PACHUCA, S.A. DE C.V. | 119
UPPMOSP1218 | SILLA CON PALETA | SILLA CON PALETA ELABORADA EN ESTRUCTURA TUBULAR DE 1" CAL 18, SOLDADA CON ALAMBRE MICROFUNDIDO CON ARGON DANDO MAYOR RESISTENCIA DESENGRASADA Y FOSFATIZADA TERMINADA CON UNA PROTECCIÓN DE PINTURA TERMOPLÁSTICA MICROPULVERIZADA EPÓXICA COLOR ARENA Y/O NEGRA CON ASIENTO Y RESPALDO ANATÓMICO EN TRIPLAY DE PINO DE 9MM FORRADOS EN TELA PLIANA, PALETA TIPO GOTA EN PANELART | MOBILESCO | S/N | S/N | 426.29 | 5101 | 2006-12-29 | 2006-12-29 | 7151 | UPP/POA | OLVERA BAUTISTA JULIO CÉSAR | AULA NO. A 29 | MOBILESCO PACHUCA, S.A. DE C.V. | 119
UPPMOSP1219 | SILLA CON PALETA | SILLA CON PALETA ELABORADA EN ESTRUCTURA TUBULAR DE 1" CAL 18, SOLDADA CON ALAMBRE MICROFUNDIDO CON ARGON DANDO MAYOR RESISTENCIA DESENGRASADA Y FOSFATIZADA TERMINADA CON UNA PROTECCIÓN DE PINTURA TERMOPLÁSTICA MICROPULVERIZADA EPÓXICA COLOR ARENA Y/O NEGRA CON ASIENTO Y RESPALDO ANATÓMICO EN TRIPLAY DE PINO DE 9MM FORRADOS EN TELA PLIANA, PALETA TIPO GOTA EN PANELART | MOBILESCO | S/N | S/N | 426.29 | 5101 | 2006-12-29 | 2006-12-29 | 7151 | UPP/POA | OLVERA BAUTISTA JULIO CÉSAR | AULA NO. A 29 | MOBILESCO PACHUCA, S.A. DE C.V. | 119
UPPMOSP1220 | SILLA CON PALETA | SILLA CON PALETA ELABORADA EN ESTRUCTURA TUBULAR DE 1" CAL 18, SOLDADA CON ALAMBRE MICROFUNDIDO CON ARGON DANDO MAYOR RESISTENCIA DESENGRASADA Y FOSFATIZADA TERMINADA CON UNA PROTECCIÓN DE PINTURA TERMOPLÁSTICA MICROPULVERIZADA EPÓXICA COLOR ARENA Y/O NEGRA CON ASIENTO Y RESPALDO ANATÓMICO EN TRIPLAY DE PINO DE 9MM FORRADOS EN TELA PLIANA, PALETA TIPO GOTA EN PANELART | MOBILESCO | S/N | S/N | 426.29 | 5101 | 2006-12-29 | 2006-12-29 | 7151 | UPP/POA | OLVERA BAUTISTA JULIO CÉSAR | AULA NO. A 29 | MOBILESCO PACHUCA, S.A. DE C.V. | 119
UPPMOSP1221 | SILLA CON PALETA | SILLA CON PALETA ELABORADA EN ESTRUCTURA TUBULAR DE 1" CAL 18, SOLDADA CON ALAMBRE MICROFUNDIDO CON ARGON DANDO MAYOR RESISTENCIA DESENGRASADA Y FOSFATIZADA TERMINADA CON UNA PROTECCIÓN DE PINTURA TERMOPLÁSTICA MICROPULVERIZADA EPÓXICA COLOR ARENA Y/O NEGRA CON ASIENTO Y RESPALDO ANATÓMICO EN TRIPLAY DE PINO DE 9MM FORRADOS EN TELA PLIANA, PALETA TIPO GOTA EN PANELART | MOBILESCO | S/N | S/N | 426.29 | 5101 | 2006-12-29 | 2006-12-29 | 7151 | UPP/POA | OLVERA BAUTISTA JULIO CÉSAR | AULA NO. A 29 | MOBILESCO PACHUCA, S.A. DE C.V. | 119
UPPMOSP1222 | SILLA CON PALETA | SILLA CON PALETA ELABORADA EN ESTRUCTURA TUBULAR DE 1" CAL 18, SOLDADA CON ALAMBRE MICROFUNDIDO CON ARGON DANDO MAYOR RESISTENCIA DESENGRASADA Y FOSFATIZADA TERMINADA CON UNA PROTECCIÓN DE PINTURA TERMOPLÁSTICA MICROPULVERIZADA EPÓXICA COLOR ARENA Y/O NEGRA CON ASIENTO Y RESPALDO ANATÓMICO EN TRIPLAY DE PINO DE 9MM FORRADOS EN TELA PLIANA, PALETA TIPO GOTA EN PANELART | MOBILESCO | S/N | S/N | 426.29 | 5101 | 2006-12-29 | 2006-12-29 | 7151 | UPP/POA | OLVERA BAUTISTA JULIO CÉSAR | AULA NO. A 29 | MOBILESCO PACHUCA, S.A. DE C.V. | 119
UPPMOSP1223 | SILLA CON PALETA | SILLA CON PALETA ELABORADA EN ESTRUCTURA TUBULAR DE 1" CAL 18, SOLDADA CON ALAMBRE MICROFUNDIDO CON ARGON DANDO MAYOR RESISTENCIA DESENGRASADA Y FOSFATIZADA TERMINADA CON UNA PROTECCIÓN DE PINTURA TERMOPLÁSTICA MICROPULVERIZADA EPÓXICA COLOR ARENA Y/O NEGRA CON ASIENTO Y RESPALDO ANATÓMICO EN TRIPLAY DE PINO DE 9MM FORRADOS EN TELA PLIANA, PALETA TIPO GOTA EN PANELART | MOBILESCO | S/N | S/N | 426.29 | 5101 | 2006-12-29 | 2006-12-29 | 7151 | UPP/POA | OLVERA BAUTISTA JULIO CÉSAR | AULA NO. A 29 | MOBILESCO PACHUCA, S.A. DE C.V. | 119
UPPMOSP1224 | SILLA CON PALETA | SILLA CON PALETA ELABORADA EN ESTRUCTURA TUBULAR DE 1" CAL 18, SOLDADA CON ALAMBRE MICROFUNDIDO CON ARGON DANDO MAYOR RESISTENCIA DESENGRASADA Y FOSFATIZADA TERMINADA CON UNA PROTECCIÓN DE PINTURA TERMOPLÁSTICA MICROPULVERIZADA EPÓXICA COLOR ARENA Y/O NEGRA CON ASIENTO Y RESPALDO ANATÓMICO EN TRIPLAY DE PINO DE 9MM FORRADOS EN TELA PLIANA, PALETA TIPO GOTA EN PANELART | MOBILESCO | S/N | S/N | 426.29 | 5101 | 2006-12-29 | 2006-12-29 | 7151 | UPP/POA | OLVERA BAUTISTA JULIO CÉSAR | AULA NO. A 29 | MOBILESCO PACHUCA, S.A. DE C.V. | 119
UPPMOSP1225 | SILLA CON PALETA | SILLA CON PALETA ELABORADA EN ESTRUCTURA TUBULAR DE 1" CAL 18, SOLDADA CON ALAMBRE MICROFUNDIDO CON ARGON DANDO MAYOR RESISTENCIA DESENGRASADA Y FOSFATIZADA TERMINADA CON UNA PROTECCIÓN DE PINTURA TERMOPLÁSTICA MICROPULVERIZADA EPÓXICA COLOR ARENA Y/O NEGRA CON ASIENTO Y RESPALDO ANATÓMICO EN TRIPLAY DE PINO DE 9MM FORRADOS EN TELA PLIANA, PALETA TIPO GOTA EN PANELART | MOBILESCO | S/N | S/N | 426.29 | 5101 | 2006-12-29 | 2006-12-29 | 7151 | UPP/POA | OLVERA BAUTISTA JULIO CÉSAR | AULA NO. A 29 | MOBILESCO PACHUCA, S.A. DE C.V. | 119
UPPMOSP1226 | SILLA CON PALETA | SILLA CON PALETA ELABORADA EN ESTRUCTURA TUBULAR DE 1" CAL 18, SOLDADA CON ALAMBRE MICROFUNDIDO CON ARGON DANDO MAYOR RESISTENCIA DESENGRASADA Y FOSFATIZADA TERMINADA CON UNA PROTECCIÓN DE PINTURA TERMOPLÁSTICA MICROPULVERIZADA EPÓXICA COLOR ARENA Y/O NEGRA CON ASIENTO Y RESPALDO ANATÓMICO EN TRIPLAY DE PINO DE 9MM FORRADOS EN TELA PLIANA, PALETA TIPO GOTA EN PANELART | MOBILESCO | S/N | S/N | 426.29 | 5101 | 2006-12-29 | 2006-12-29 | 7151 | UPP/POA | OLVERA BAUTISTA JULIO CÉSAR | AULA NO. A 29 | MOBILESCO PACHUCA, S.A. DE C.V. | 119
UPPMOSP1227 | SILLA CON PALETA | SILLA CON PALETA ELABORADA EN ESTRUCTURA TUBULAR DE 1" CAL 18, SOLDADA CON ALAMBRE MICROFUNDIDO CON ARGON DANDO MAYOR RESISTENCIA DESENGRASADA Y FOSFATIZADA TERMINADA CON UNA PROTECCIÓN DE PINTURA TERMOPLÁSTICA MICROPULVERIZADA EPÓXICA COLOR ARENA Y/O NEGRA CON ASIENTO Y RESPALDO ANATÓMICO EN TRIPLAY DE PINO DE 9MM FORRADOS EN TELA PLIANA, PALETA TIPO GOTA EN PANELART | MOBILESCO | S/N | S/N | 426.29 | 5101 | 2006-12-29 | 2006-12-29 | 7151 | UPP/POA | OLVERA BAUTISTA JULIO CÉSAR | AULA NO. A 29 | MOBILESCO PACHUCA, S.A. DE C.V. | 119
UPPMOSP1228 | SILLA CON PALETA | SILLA CON PALETA ELABORADA EN ESTRUCTURA TUBULAR DE 1" CAL 18, SOLDADA CON ALAMBRE MICROFUNDIDO CON ARGON DANDO MAYOR RESISTENCIA DESENGRASADA Y FOSFATIZADA TERMINADA CON UNA PROTECCIÓN DE PINTURA TERMOPLÁSTICA MICROPULVERIZADA EPÓXICA COLOR ARENA Y/O NEGRA CON ASIENTO Y RESPALDO ANATÓMICO EN TRIPLAY DE PINO DE 9MM FORRADOS EN TELA PLIANA, PALETA TIPO GOTA EN PANELART | MOBILESCO | S/N | S/N | 426.29 | 5101 | 2006-12-29 | 2006-12-29 | 7151 | UPP/POA | OLVERA BAUTISTA JULIO CÉSAR | AULA NO. A 29 | MOBILESCO PACHUCA, S.A. DE C.V. | 119
UPPMOSP1229 | SILLA CON PALETA | SILLA CON PALETA ELABORADA EN ESTRUCTURA TUBULAR DE 1" CAL 18, SOLDADA CON ALAMBRE MICROFUNDIDO CON ARGON DANDO MAYOR RESISTENCIA DESENGRASADA Y FOSFATIZADA TERMINADA CON UNA PROTECCIÓN DE PINTURA TERMOPLÁSTICA MICROPULVERIZADA EPÓXICA COLOR ARENA Y/O NEGRA CON ASIENTO Y RESPALDO ANATÓMICO EN TRIPLAY DE PINO DE 9MM FORRADOS EN TELA PLIANA, PALETA TIPO GOTA EN PANELART | MOBILESCO | S/N | S/N | 426.29 | 5101 | 2006-12-29 | 2006-12-29 | 7151 | UPP/POA | OLVERA BAUTISTA JULIO CÉSAR | AULA NO. A 29 | MOBILESCO PACHUCA, S.A. DE C.V. | 119
UPPMOSP1230 | SILLA CON PALETA | SILLA CON PALETA ELABORADA EN ESTRUCTURA TUBULAR DE 1" CAL 18, SOLDADA CON ALAMBRE MICROFUNDIDO CON ARGON DANDO MAYOR RESISTENCIA DESENGRASADA Y FOSFATIZADA TERMINADA CON UNA PROTECCIÓN DE PINTURA TERMOPLÁSTICA MICROPULVERIZADA EPÓXICA COLOR ARENA Y/O NEGRA CON ASIENTO Y RESPALDO ANATÓMICO EN TRIPLAY DE PINO DE 9MM FORRADOS EN TELA PLIANA, PALETA TIPO GOTA EN PANELART | MOBILESCO | S/N | S/N | 426.29 | 5101 | 2006-12-29 | 2006-12-29 | 7151 | UPP/POA | OLVERA BAUTISTA JULIO CÉSAR | AULA NO. A 29 | MOBILESCO PACHUCA, S.A. DE C.V. | 119
UPPMOSP1231 | SILLA CON PALETA | SILLA CON PALETA ELABORADA EN ESTRUCTURA TUBULAR DE 1" CAL 18, SOLDADA CON ALAMBRE MICROFUNDIDO CON ARGON DANDO MAYOR RESISTENCIA DESENGRASADA Y FOSFATIZADA TERMINADA CON UNA PROTECCIÓN DE PINTURA TERMOPLÁSTICA MICROPULVERIZADA EPÓXICA COLOR ARENA Y/O NEGRA CON ASIENTO Y RESPALDO ANATÓMICO EN TRIPLAY DE PINO DE 9MM FORRADOS EN TELA PLIANA, PALETA TIPO GOTA EN PANELART | MOBILESCO | S/N | S/N | 426.29 | 5101 | 2006-12-29 | 2006-12-29 | 7151 | UPP/POA | OLVERA BAUTISTA JULIO CÉSAR | AULA NO. A 29 | MOBILESCO PACHUCA, S.A. DE C.V. | 119
UPPMOSP1232 | SILLA CON PALETA | SILLA CON PALETA ELABORADA EN ESTRUCTURA TUBULAR DE 1" CAL 18, SOLDADA CON ALAMBRE MICROFUNDIDO CON ARGON DANDO MAYOR RESISTENCIA DESENGRASADA Y FOSFATIZADA TERMINADA CON UNA PROTECCIÓN DE PINTURA TERMOPLÁSTICA MICROPULVERIZADA EPÓXICA COLOR ARENA Y/O NEGRA CON ASIENTO Y RESPALDO ANATÓMICO EN TRIPLAY DE PINO DE 9MM FORRADOS EN TELA PLIANA, PALETA TIPO GOTA EN PANELART | MOBILESCO | S/N | S/N | 426.29 | 5101 | 2006-12-29 | 2006-12-29 | 7151 | UPP/POA | OLVERA BAUTISTA JULIO CÉSAR | AULA NO. A 29 | MOBILESCO PACHUCA, S.A. DE C.V. | 119
UPPMOSP1233 | SILLA CON PALETA | SILLA CON PALETA ELABORADA EN ESTRUCTURA TUBULAR DE 1" CAL 18, SOLDADA CON ALAMBRE MICROFUNDIDO CON ARGON DANDO MAYOR RESISTENCIA DESENGRASADA Y FOSFATIZADA TERMINADA CON UNA PROTECCIÓN DE PINTURA TERMOPLÁSTICA MICROPULVERIZADA EPÓXICA COLOR ARENA Y/O NEGRA CON ASIENTO Y RESPALDO ANATÓMICO EN TRIPLAY DE PINO DE 9MM FORRADOS EN TELA PLIANA, PALETA TIPO GOTA EN PANELART | MOBILESCO | S/N | S/N | 426.29 | 5101 | 2006-12-29 | 2006-12-29 | 7151 | UPP/POA | OLVERA BAUTISTA JULIO CÉSAR | AULA NO. A 29 | MOBILESCO PACHUCA, S.A. DE C.V. | 119
UPPMOSP1234 | SILLA CON PALETA | SILLA CON PALETA ELABORADA EN ESTRUCTURA TUBULAR DE 1" CAL 18, SOLDADA CON ALAMBRE MICROFUNDIDO CON ARGON DANDO MAYOR RESISTENCIA DESENGRASADA Y FOSFATIZADA TERMINADA CON UNA PROTECCIÓN DE PINTURA TERMOPLÁSTICA MICROPULVERIZADA EPÓXICA COLOR ARENA Y/O NEGRA CON ASIENTO Y RESPALDO ANATÓMICO EN TRIPLAY DE PINO DE 9MM FORRADOS EN TELA PLIANA, PALETA TIPO GOTA EN PANELART | MOBILESCO | S/N | S/N | 426.29 | 5101 | 2006-12-29 | 2006-12-29 | 7151 | UPP/POA | OLVERA BAUTISTA JULIO CÉSAR | AULA NO. A 29 | MOBILESCO PACHUCA, S.A. DE C.V. | 119
UPPMOSP1235 | SILLA CON PALETA | SILLA CON PALETA ELABORADA EN ESTRUCTURA TUBULAR DE 1" CAL 18, SOLDADA CON ALAMBRE MICROFUNDIDO CON ARGON DANDO MAYOR RESISTENCIA DESENGRASADA Y FOSFATIZADA TERMINADA CON UNA PROTECCIÓN DE PINTURA TERMOPLÁSTICA MICROPULVERIZADA EPÓXICA COLOR ARENA Y/O NEGRA CON ASIENTO Y RESPALDO ANATÓMICO EN TRIPLAY DE PINO DE 9MM FORRADOS EN TELA PLIANA, PALETA TIPO GOTA EN PANELART | MOBILESCO | S/N | S/N | 426.29 | 5101 | 2006-12-29 | 2006-12-29 | 7151 | UPP/POA | OLVERA BAUTISTA JULIO CÉSAR | AULA NO. A 29 | MOBILESCO PACHUCA, S.A. DE C.V. | 119
UPPMOSP1236 | SILLA CON PALETA | SILLA CON PALETA ELABORADA EN ESTRUCTURA TUBULAR DE 1" CAL 18, SOLDADA CON ALAMBRE MICROFUNDIDO CON ARGON DANDO MAYOR RESISTENCIA DESENGRASADA Y FOSFATIZADA TERMINADA CON UNA PROTECCIÓN DE PINTURA TERMOPLÁSTICA MICROPULVERIZADA EPÓXICA COLOR ARENA Y/O NEGRA CON ASIENTO Y RESPALDO ANATÓMICO EN TRIPLAY DE PINO DE 9MM FORRADOS EN TELA PLIANA, PALETA TIPO GOTA EN PANELART | MOBILESCO | S/N | S/N | 426.29 | 5101 | 2006-12-29 | 2006-12-29 | 7151 | UPP/POA | OLVERA BAUTISTA JULIO CÉSAR | AULA NO. A 29 | MOBILESCO PACHUCA, S.A. DE C.V. | 119
UPPMOSP1237 | SILLA CON PALETA | SILLA CON PALETA ELABORADA EN ESTRUCTURA TUBULAR DE 1" CAL 18, SOLDADA CON ALAMBRE MICROFUNDIDO CON ARGON DANDO MAYOR RESISTENCIA DESENGRASADA Y FOSFATIZADA TERMINADA CON UNA PROTECCIÓN DE PINTURA TERMOPLÁSTICA MICROPULVERIZADA EPÓXICA COLOR ARENA Y/O NEGRA CON ASIENTO Y RESPALDO ANATÓMICO EN TRIPLAY DE PINO DE 9MM FORRADOS EN TELA PLIANA, PALETA TIPO GOTA EN PANELART | MOBILESCO | S/N | S/N | 426.29 | 5101 | 2006-12-29 | 2006-12-29 | 7151 | UPP/POA | OLVERA BAUTISTA JULIO CÉSAR | AULA NO. A 29 | MOBILESCO PACHUCA, S.A. DE C.V. | 119
UPPMOSP1238 | SILLA CON PALETA | SILLA CON PALETA ELABORADA EN ESTRUCTURA TUBULAR DE 1" CAL 18, SOLDADA CON ALAMBRE MICROFUNDIDO CON ARGON DANDO MAYOR RESISTENCIA DESENGRASADA Y FOSFATIZADA TERMINADA CON UNA PROTECCIÓN DE PINTURA TERMOPLÁSTICA MICROPULVERIZADA EPÓXICA COLOR ARENA Y/O NEGRA CON ASIENTO Y RESPALDO ANATÓMICO EN TRIPLAY DE PINO DE 9MM FORRADOS EN TELA PLIANA, PALETA TIPO GOTA EN PANELART | MOBILESCO | S/N | S/N | 426.29 | 5101 | 2006-12-29 | 2006-12-29 | 7151 | UPP/POA | OLVERA BAUTISTA JULIO CÉSAR | AULA NO. A 29 | MOBILESCO PACHUCA, S.A. DE C.V. | 119
UPPMOSP1239 | SILLA CON PALETA | SILLA CON PALETA ELABORADA EN ESTRUCTURA TUBULAR DE 1" CAL 18, SOLDADA CON ALAMBRE MICROFUNDIDO CON ARGON DANDO MAYOR RESISTENCIA DESENGRASADA Y FOSFATIZADA TERMINADA CON UNA PROTECCIÓN DE PINTURA TERMOPLÁSTICA MICROPULVERIZADA EPÓXICA COLOR ARENA Y/O NEGRA CON ASIENTO Y RESPALDO ANATÓMICO EN TRIPLAY DE PINO DE 9MM FORRADOS EN TELA PLIANA, PALETA TIPO GOTA EN PANELART | MOBILESCO | S/N | S/N | 426.29 | 5101 | 2006-12-29 | 2006-12-29 | 7151 | UPP/POA | OLVERA BAUTISTA JULIO CÉSAR | AULA NO. A 29 | MOBILESCO PACHUCA, S.A. DE C.V. | 119
UPPMOSP1240 | SILLA CON PALETA | SILLA CON PALETA ELABORADA EN ESTRUCTURA TUBULAR DE 1" CAL 18, SOLDADA CON ALAMBRE MICROFUNDIDO CON ARGON DANDO MAYOR RESISTENCIA DESENGRASADA Y FOSFATIZADA TERMINADA CON UNA PROTECCIÓN DE PINTURA TERMOPLÁSTICA MICROPULVERIZADA EPÓXICA COLOR ARENA Y/O NEGRA CON ASIENTO Y RESPALDO ANATÓMICO EN TRIPLAY DE PINO DE 9MM FORRADOS EN TELA PLIANA, PALETA TIPO GOTA EN PANELART | MOBILESCO | S/N | S/N | 426.29 | 5101 | 2006-12-29 | 2006-12-29 | 7151 | UPP/POA | OLVERA BAUTISTA JULIO CÉSAR | AULA NO. A 29 | MOBILESCO PACHUCA, S.A. DE C.V. | 119
UPPMOSP1241 | SILLA CON PALETA | SILLA CON PALETA ELABORADA EN ESTRUCTURA TUBULAR DE 1" CAL 18, SOLDADA CON ALAMBRE MICROFUNDIDO CON ARGON DANDO MAYOR RESISTENCIA DESENGRASADA Y FOSFATIZADA TERMINADA CON UNA PROTECCIÓN DE PINTURA TERMOPLÁSTICA MICROPULVERIZADA EPÓXICA COLOR ARENA Y/O NEGRA CON ASIENTO Y RESPALDO ANATÓMICO EN TRIPLAY DE PINO DE 9MM FORRADOS EN TELA PLIANA, PALETA TIPO GOTA EN PANELART | MOBILESCO | S/N | S/N | 426.29 | 5101 | 2006-12-29 | 2006-12-29 | 7151 | UPP/POA | OLVERA BAUTISTA JULIO CÉSAR | AULA NO. A 30 | MOBILESCO PACHUCA, S.A. DE C.V. | 119
UPPMOSP1242 | SILLA CON PALETA | SILLA CON PALETA ELABORADA EN ESTRUCTURA TUBULAR DE 1" CAL 18, SOLDADA CON ALAMBRE MICROFUNDIDO CON ARGON DANDO MAYOR RESISTENCIA DESENGRASADA Y FOSFATIZADA TERMINADA CON UNA PROTECCIÓN DE PINTURA TERMOPLÁSTICA MICROPULVERIZADA EPÓXICA COLOR ARENA Y/O NEGRA CON ASIENTO Y RESPALDO ANATÓMICO EN TRIPLAY DE PINO DE 9MM FORRADOS EN TELA PLIANA, PALETA TIPO GOTA EN PANELART | MOBILESCO | S/N | S/N | 426.29 | 5101 | 2006-12-29 | 2006-12-29 | 7151 | UPP/POA | OLVERA BAUTISTA JULIO CÉSAR | AULA NO. A 30 | MOBILESCO PACHUCA, S.A. DE C.V. | 119
UPPMOSP1243 | SILLA CON PALETA | SILLA CON PALETA ELABORADA EN ESTRUCTURA TUBULAR DE 1" CAL 18, SOLDADA CON ALAMBRE MICROFUNDIDO CON ARGON DANDO MAYOR RESISTENCIA DESENGRASADA Y FOSFATIZADA TERMINADA CON UNA PROTECCIÓN DE PINTURA TERMOPLÁSTICA MICROPULVERIZADA EPÓXICA COLOR ARENA Y/O NEGRA CON ASIENTO Y RESPALDO ANATÓMICO EN TRIPLAY DE PINO DE 9MM FORRADOS EN TELA PLIANA, PALETA TIPO GOTA EN PANELART | MOBILESCO | S/N | S/N | 426.29 | 5101 | 2006-12-29 | 2006-12-29 | 7151 | UPP/POA | OLVERA BAUTISTA JULIO CÉSAR | AULA NO. A 30 | MOBILESCO PACHUCA, S.A. DE C.V. | 119
UPPMOSP1244 | SILLA CON PALETA | SILLA CON PALETA ELABORADA EN ESTRUCTURA TUBULAR DE 1" CAL 18, SOLDADA CON ALAMBRE MICROFUNDIDO CON ARGON DANDO MAYOR RESISTENCIA DESENGRASADA Y FOSFATIZADA TERMINADA CON UNA PROTECCIÓN DE PINTURA TERMOPLÁSTICA MICROPULVERIZADA EPÓXICA COLOR ARENA Y/O NEGRA CON ASIENTO Y RESPALDO ANATÓMICO EN TRIPLAY DE PINO DE 9MM FORRADOS EN TELA PLIANA, PALETA TIPO GOTA EN PANELART | MOBILESCO | S/N | S/N | 426.29 | 5101 | 2006-12-29 | 2006-12-29 | 7151 | UPP/POA | OLVERA BAUTISTA JULIO CÉSAR | AULA NO. A 30 | MOBILESCO PACHUCA, S.A. DE C.V. | 119
UPPMOSP1245 | SILLA CON PALETA | SILLA CON PALETA ELABORADA EN ESTRUCTURA TUBULAR DE 1" CAL 18, SOLDADA CON ALAMBRE MICROFUNDIDO CON ARGON DANDO MAYOR RESISTENCIA DESENGRASADA Y FOSFATIZADA TERMINADA CON UNA PROTECCIÓN DE PINTURA TERMOPLÁSTICA MICROPULVERIZADA EPÓXICA COLOR ARENA Y/O NEGRA CON ASIENTO Y RESPALDO ANATÓMICO EN TRIPLAY DE PINO DE 9MM FORRADOS EN TELA PLIANA, PALETA TIPO GOTA EN PANELART | MOBILESCO | S/N | S/N | 426.29 | 5101 | 2006-12-29 | 2006-12-29 | 7151 | UPP/POA | OLVERA BAUTISTA JULIO CÉSAR | AULA NO. A 30 | MOBILESCO PACHUCA, S.A. DE C.V. | 119
UPPMOSP1246 | SILLA CON PALETA | SILLA CON PALETA ELABORADA EN ESTRUCTURA TUBULAR DE 1" CAL 18, SOLDADA CON ALAMBRE MICROFUNDIDO CON ARGON DANDO MAYOR RESISTENCIA DESENGRASADA Y FOSFATIZADA TERMINADA CON UNA PROTECCIÓN DE PINTURA TERMOPLÁSTICA MICROPULVERIZADA EPÓXICA COLOR ARENA Y/O NEGRA CON ASIENTO Y RESPALDO ANATÓMICO EN TRIPLAY DE PINO DE 9MM FORRADOS EN TELA PLIANA, PALETA TIPO GOTA EN PANELART | MOBILESCO | S/N | S/N | 426.29 | 5101 | 2006-12-29 | 2006-12-29 | 7151 | UPP/POA | OLVERA BAUTISTA JULIO CÉSAR | AULA NO. A 30 | MOBILESCO PACHUCA, S.A. DE C.V. | 119
UPPMOSP1247 | SILLA CON PALETA | SILLA CON PALETA ELABORADA EN ESTRUCTURA TUBULAR DE 1" CAL 18, SOLDADA CON ALAMBRE MICROFUNDIDO CON ARGON DANDO MAYOR RESISTENCIA DESENGRASADA Y FOSFATIZADA TERMINADA CON UNA PROTECCIÓN DE PINTURA TERMOPLÁSTICA MICROPULVERIZADA EPÓXICA COLOR ARENA Y/O NEGRA CON ASIENTO Y RESPALDO ANATÓMICO EN TRIPLAY DE PINO DE 9MM FORRADOS EN TELA PLIANA, PALETA TIPO GOTA EN PANELART | MOBILESCO | S/N | S/N | 426.29 | 5101 | 2006-12-29 | 2006-12-29 | 7151 | UPP/POA | OLVERA BAUTISTA JULIO CÉSAR | AULA NO. A 30 | MOBILESCO PACHUCA, S.A. DE C.V. | 119
UPPMOSP1248 | SILLA CON PALETA | SILLA CON PALETA ELABORADA EN ESTRUCTURA TUBULAR DE 1" CAL 18, SOLDADA CON ALAMBRE MICROFUNDIDO CON ARGON DANDO MAYOR RESISTENCIA DESENGRASADA Y FOSFATIZADA TERMINADA CON UNA PROTECCIÓN DE PINTURA TERMOPLÁSTICA MICROPULVERIZADA EPÓXICA COLOR ARENA Y/O NEGRA CON ASIENTO Y RESPALDO ANATÓMICO EN TRIPLAY DE PINO DE 9MM FORRADOS EN TELA PLIANA, PALETA TIPO GOTA EN PANELART | MOBILESCO | S/N | S/N | 426.29 | 5101 | 2006-12-29 | 2006-12-29 | 7151 | UPP/POA | OLVERA BAUTISTA JULIO CÉSAR | AULA NO. A 30 | MOBILESCO PACHUCA, S.A. DE C.V. | 119
UPPMOSP1249 | SILLA CON PALETA | SILLA CON PALETA ELABORADA EN ESTRUCTURA TUBULAR DE 1" CAL 18, SOLDADA CON ALAMBRE MICROFUNDIDO CON ARGON DANDO MAYOR RESISTENCIA DESENGRASADA Y FOSFATIZADA TERMINADA CON UNA PROTECCIÓN DE PINTURA TERMOPLÁSTICA MICROPULVERIZADA EPÓXICA COLOR ARENA Y/O NEGRA CON ASIENTO Y RESPALDO ANATÓMICO EN TRIPLAY DE PINO DE 9MM FORRADOS EN TELA PLIANA, PALETA TIPO GOTA EN PANELART | MOBILESCO | S/N | S/N | 426.29 | 5101 | 2006-12-29 | 2006-12-29 | 7151 | UPP/POA | OLVERA BAUTISTA JULIO CÉSAR | AULA NO. A 30 | MOBILESCO PACHUCA, S.A. DE C.V. | 119
UPPMOSP1250 | SILLA CON PALETA | SILLA CON PALETA ELABORADA EN ESTRUCTURA TUBULAR DE 1" CAL 18, SOLDADA CON ALAMBRE MICROFUNDIDO CON ARGON DANDO MAYOR RESISTENCIA DESENGRASADA Y FOSFATIZADA TERMINADA CON UNA PROTECCIÓN DE PINTURA TERMOPLÁSTICA MICROPULVERIZADA EPÓXICA COLOR ARENA Y/O NEGRA CON ASIENTO Y RESPALDO ANATÓMICO EN TRIPLAY DE PINO DE 9MM FORRADOS EN TELA PLIANA, PALETA TIPO GOTA EN PANELART | MOBILESCO | S/N | S/N | 426.29 | 5101 | 2006-12-29 | 2006-12-29 | 7151 | UPP/POA | OLVERA BAUTISTA JULIO CÉSAR | AULA NO. A 30 | MOBILESCO PACHUCA, S.A. DE C.V. | 119
UPPMOSP1251 | SILLA CON PALETA | SILLA CON PALETA ELABORADA EN ESTRUCTURA TUBULAR DE 1" CAL 18, SOLDADA CON ALAMBRE MICROFUNDIDO CON ARGON DANDO MAYOR RESISTENCIA DESENGRASADA Y FOSFATIZADA TERMINADA CON UNA PROTECCIÓN DE PINTURA TERMOPLÁSTICA MICROPULVERIZADA EPÓXICA COLOR ARENA Y/O NEGRA CON ASIENTO Y RESPALDO ANATÓMICO EN TRIPLAY DE PINO DE 9MM FORRADOS EN TELA PLIANA, PALETA TIPO GOTA EN PANELART | MOBILESCO | S/N | S/N | 426.29 | 5101 | 2006-12-29 | 2006-12-29 | 7151 | UPP/POA | OLVERA BAUTISTA JULIO CÉSAR | AULA NO. A 30 | MOBILESCO PACHUCA, S.A. DE C.V. | 119
UPPMOSP1252 | SILLA CON PALETA | SILLA CON PALETA ELABORADA EN ESTRUCTURA TUBULAR DE 1" CAL 18, SOLDADA CON ALAMBRE MICROFUNDIDO CON ARGON DANDO MAYOR RESISTENCIA DESENGRASADA Y FOSFATIZADA TERMINADA CON UNA PROTECCIÓN DE PINTURA TERMOPLÁSTICA MICROPULVERIZADA EPÓXICA COLOR ARENA Y/O NEGRA CON ASIENTO Y RESPALDO ANATÓMICO EN TRIPLAY DE PINO DE 9MM FORRADOS EN TELA PLIANA, PALETA TIPO GOTA EN PANELART | MOBILESCO | S/N | S/N | 426.29 | 5101 | 2006-12-29 | 2006-12-29 | 7151 | UPP/POA | OLVERA BAUTISTA JULIO CÉSAR | AULA NO. A 30 | MOBILESCO PACHUCA, S.A. DE C.V. | 119
UPPMOSP1253 | SILLA CON PALETA | SILLA CON PALETA ELABORADA EN ESTRUCTURA TUBULAR DE 1" CAL 18, SOLDADA CON ALAMBRE MICROFUNDIDO CON ARGON DANDO MAYOR RESISTENCIA DESENGRASADA Y FOSFATIZADA TERMINADA CON UNA PROTECCIÓN DE PINTURA TERMOPLÁSTICA MICROPULVERIZADA EPÓXICA COLOR ARENA Y/O NEGRA CON ASIENTO Y RESPALDO ANATÓMICO EN TRIPLAY DE PINO DE 9MM FORRADOS EN TELA PLIANA, PALETA TIPO GOTA EN PANELART | MOBILESCO | S/N | S/N | 426.29 | 5101 | 2006-12-29 | 2006-12-29 | 7151 | UPP/POA | OLVERA BAUTISTA JULIO CÉSAR | AULA NO. A 30 | MOBILESCO PACHUCA, S.A. DE C.V. | 119
UPPMOSP1254 | SILLA CON PALETA | SILLA CON PALETA ELABORADA EN ESTRUCTURA TUBULAR DE 1" CAL 18, SOLDADA CON ALAMBRE MICROFUNDIDO CON ARGON DANDO MAYOR RESISTENCIA DESENGRASADA Y FOSFATIZADA TERMINADA CON UNA PROTECCIÓN DE PINTURA TERMOPLÁSTICA MICROPULVERIZADA EPÓXICA COLOR ARENA Y/O NEGRA CON ASIENTO Y RESPALDO ANATÓMICO EN TRIPLAY DE PINO DE 9MM FORRADOS EN TELA PLIANA, PALETA TIPO GOTA EN PANELART | MOBILESCO | S/N | S/N | 426.29 | 5101 | 2006-12-29 | 2006-12-29 | 7151 | UPP/POA | OLVERA BAUTISTA JULIO CÉSAR | AULA NO. A 30 | MOBILESCO PACHUCA, S.A. DE C.V. | 119
UPPMOSP1255 | SILLA CON PALETA | SILLA CON PALETA ELABORADA EN ESTRUCTURA TUBULAR DE 1" CAL 18, SOLDADA CON ALAMBRE MICROFUNDIDO CON ARGON DANDO MAYOR RESISTENCIA DESENGRASADA Y FOSFATIZADA TERMINADA CON UNA PROTECCIÓN DE PINTURA TERMOPLÁSTICA MICROPULVERIZADA EPÓXICA COLOR ARENA Y/O NEGRA CON ASIENTO Y RESPALDO ANATÓMICO EN TRIPLAY DE PINO DE 9MM FORRADOS EN TELA PLIANA, PALETA TIPO GOTA EN PANELART | MOBILESCO | S/N | S/N | 426.29 | 5101 | 2006-12-29 | 2006-12-29 | 7151 | UPP/POA | OLVERA BAUTISTA JULIO CÉSAR | AULA NO. A 30 | MOBILESCO PACHUCA, S.A. DE C.V. | 119
UPPMOSP1256 | SILLA CON PALETA | SILLA CON PALETA ELABORADA EN ESTRUCTURA TUBULAR DE 1" CAL 18, SOLDADA CON ALAMBRE MICROFUNDIDO CON ARGON DANDO MAYOR RESISTENCIA DESENGRASADA Y FOSFATIZADA TERMINADA CON UNA PROTECCIÓN DE PINTURA TERMOPLÁSTICA MICROPULVERIZADA EPÓXICA COLOR ARENA Y/O NEGRA CON ASIENTO Y RESPALDO ANATÓMICO EN TRIPLAY DE PINO DE 9MM FORRADOS EN TELA PLIANA, PALETA TIPO GOTA EN PANELART | MOBILESCO | S/N | S/N | 426.29 | 5101 | 2006-12-29 | 2006-12-29 | 7151 | UPP/POA | OLVERA BAUTISTA JULIO CÉSAR | AULA NO. A 30 | MOBILESCO PACHUCA, S.A. DE C.V. | 119
UPPMOSP1257 | SILLA CON PALETA | SILLA CON PALETA ELABORADA EN ESTRUCTURA TUBULAR DE 1" CAL 18, SOLDADA CON ALAMBRE MICROFUNDIDO CON ARGON DANDO MAYOR RESISTENCIA DESENGRASADA Y FOSFATIZADA TERMINADA CON UNA PROTECCIÓN DE PINTURA TERMOPLÁSTICA MICROPULVERIZADA EPÓXICA COLOR ARENA Y/O NEGRA CON ASIENTO Y RESPALDO ANATÓMICO EN TRIPLAY DE PINO DE 9MM FORRADOS EN TELA PLIANA, PALETA TIPO GOTA EN PANELART | MOBILESCO | S/N | S/N | 426.29 | 5101 | 2006-12-29 | 2006-12-29 | 7151 | UPP/POA | OLVERA BAUTISTA JULIO CÉSAR | AULA NO. A 30 | MOBILESCO PACHUCA, S.A. DE C.V. | 119
UPPMOSP1258 | SILLA CON PALETA | SILLA CON PALETA ELABORADA EN ESTRUCTURA TUBULAR DE 1" CAL 18, SOLDADA CON ALAMBRE MICROFUNDIDO CON ARGON DANDO MAYOR RESISTENCIA DESENGRASADA Y FOSFATIZADA TERMINADA CON UNA PROTECCIÓN DE PINTURA TERMOPLÁSTICA MICROPULVERIZADA EPÓXICA COLOR ARENA Y/O NEGRA CON ASIENTO Y RESPALDO ANATÓMICO EN TRIPLAY DE PINO DE 9MM FORRADOS EN TELA PLIANA, PALETA TIPO GOTA EN PANELART | MOBILESCO | S/N | S/N | 426.29 | 5101 | 2006-12-29 | 2006-12-29 | 7151 | UPP/POA | OLVERA BAUTISTA JULIO CÉSAR | AULA NO. A 30 | MOBILESCO PACHUCA, S.A. DE C.V. | 119
UPPMOSP1259 | SILLA CON PALETA | SILLA CON PALETA ELABORADA EN ESTRUCTURA TUBULAR DE 1" CAL 18, SOLDADA CON ALAMBRE MICROFUNDIDO CON ARGON DANDO MAYOR RESISTENCIA DESENGRASADA Y FOSFATIZADA TERMINADA CON UNA PROTECCIÓN DE PINTURA TERMOPLÁSTICA MICROPULVERIZADA EPÓXICA COLOR ARENA Y/O NEGRA CON ASIENTO Y RESPALDO ANATÓMICO EN TRIPLAY DE PINO DE 9MM FORRADOS EN TELA PLIANA, PALETA TIPO GOTA EN PANELART | MOBILESCO | S/N | S/N | 426.29 | 5101 | 2006-12-29 | 2006-12-29 | 7151 | UPP/POA | OLVERA BAUTISTA JULIO CÉSAR | AULA NO. A 30 | MOBILESCO PACHUCA, S.A. DE C.V. | 119
UPPMOSP1260 | SILLA CON PALETA | SILLA CON PALETA ELABORADA EN ESTRUCTURA TUBULAR DE 1" CAL 18, SOLDADA CON ALAMBRE MICROFUNDIDO CON ARGON DANDO MAYOR RESISTENCIA DESENGRASADA Y FOSFATIZADA TERMINADA CON UNA PROTECCIÓN DE PINTURA TERMOPLÁSTICA MICROPULVERIZADA EPÓXICA COLOR ARENA Y/O NEGRA CON ASIENTO Y RESPALDO ANATÓMICO EN TRIPLAY DE PINO DE 9MM FORRADOS EN TELA PLIANA, PALETA TIPO GOTA EN PANELART | MOBILESCO | S/N | S/N | 426.29 | 5101 | 2006-12-29 | 2006-12-29 | 7151 | UPP/POA | OLVERA BAUTISTA JULIO CÉSAR | AULA NO. A 30 | MOBILESCO PACHUCA, S.A. DE C.V. | 119
UPPMOSP1261 | SILLA CON PALETA | SILLA CON PALETA ELABORADA EN ESTRUCTURA TUBULAR DE 1" CAL 18, SOLDADA CON ALAMBRE MICROFUNDIDO CON ARGON DANDO MAYOR RESISTENCIA DESENGRASADA Y FOSFATIZADA TERMINADA CON UNA PROTECCIÓN DE PINTURA TERMOPLÁSTICA MICROPULVERIZADA EPÓXICA COLOR ARENA Y/O NEGRA CON ASIENTO Y RESPALDO ANATÓMICO EN TRIPLAY DE PINO DE 9MM FORRADOS EN TELA PLIANA, PALETA TIPO GOTA EN PANELART | MOBILESCO | S/N | S/N | 426.29 | 5101 | 2006-12-29 | 2006-12-29 | 7151 | UPP/POA | OLVERA BAUTISTA JULIO CÉSAR | AULA NO. A 30 | MOBILESCO PACHUCA, S.A. DE C.V. | 119
UPPMOSP1262 | SILLA CON PALETA | SILLA CON PALETA ELABORADA EN ESTRUCTURA TUBULAR DE 1" CAL 18, SOLDADA CON ALAMBRE MICROFUNDIDO CON ARGON DANDO MAYOR RESISTENCIA DESENGRASADA Y FOSFATIZADA TERMINADA CON UNA PROTECCIÓN DE PINTURA TERMOPLÁSTICA MICROPULVERIZADA EPÓXICA COLOR ARENA Y/O NEGRA CON ASIENTO Y RESPALDO ANATÓMICO EN TRIPLAY DE PINO DE 9MM FORRADOS EN TELA PLIANA, PALETA TIPO GOTA EN PANELART | MOBILESCO | S/N | S/N | 426.29 | 5101 | 2006-12-29 | 2006-12-29 | 7151 | UPP/POA | OLVERA BAUTISTA JULIO CÉSAR | AULA NO. A 30 | MOBILESCO PACHUCA, S.A. DE C.V. | 119
UPPMOSP1263 | SILLA CON PALETA | SILLA CON PALETA ELABORADA EN ESTRUCTURA TUBULAR DE 1" CAL 18, SOLDADA CON ALAMBRE MICROFUNDIDO CON ARGON DANDO MAYOR RESISTENCIA DESENGRASADA Y FOSFATIZADA TERMINADA CON UNA PROTECCIÓN DE PINTURA TERMOPLÁSTICA MICROPULVERIZADA EPÓXICA COLOR ARENA Y/O NEGRA CON ASIENTO Y RESPALDO ANATÓMICO EN TRIPLAY DE PINO DE 9MM FORRADOS EN TELA PLIANA, PALETA TIPO GOTA EN PANELART | MOBILESCO | S/N | S/N | 426.29 | 5101 | 2006-12-29 | 2006-12-29 | 7151 | UPP/POA | OLVERA BAUTISTA JULIO CÉSAR | AULA NO. A 30 | MOBILESCO PACHUCA, S.A. DE C.V. | 119
UPPMOSP1264 | SILLA CON PALETA | SILLA CON PALETA ELABORADA EN ESTRUCTURA TUBULAR DE 1" CAL 18, SOLDADA CON ALAMBRE MICROFUNDIDO CON ARGON DANDO MAYOR RESISTENCIA DESENGRASADA Y FOSFATIZADA TERMINADA CON UNA PROTECCIÓN DE PINTURA TERMOPLÁSTICA MICROPULVERIZADA EPÓXICA COLOR ARENA Y/O NEGRA CON ASIENTO Y RESPALDO ANATÓMICO EN TRIPLAY DE PINO DE 9MM FORRADOS EN TELA PLIANA, PALETA TIPO GOTA EN PANELART | MOBILESCO | S/N | S/N | 426.29 | 5101 | 2006-12-29 | 2006-12-29 | 7151 | UPP/POA | OLVERA BAUTISTA JULIO CÉSAR | AULA NO. A 30 | MOBILESCO PACHUCA, S.A. DE C.V. | 119
UPPMOSP1265 | SILLA CON PALETA | SILLA CON PALETA ELABORADA EN ESTRUCTURA TUBULAR DE 1" CAL 18, SOLDADA CON ALAMBRE MICROFUNDIDO CON ARGON DANDO MAYOR RESISTENCIA DESENGRASADA Y FOSFATIZADA TERMINADA CON UNA PROTECCIÓN DE PINTURA TERMOPLÁSTICA MICROPULVERIZADA EPÓXICA COLOR ARENA Y/O NEGRA CON ASIENTO Y RESPALDO ANATÓMICO EN TRIPLAY DE PINO DE 9MM FORRADOS EN TELA PLIANA, PALETA TIPO GOTA EN PANELART | MOBILESCO | S/N | S/N | 426.29 | 5101 | 2006-12-29 | 2006-12-29 | 7151 | UPP/POA | OLVERA BAUTISTA JULIO CÉSAR | AULA NO. A 30 | MOBILESCO PACHUCA, S.A. DE C.V. | 119
UPPMOSP1266 | SILLA CON PALETA | SILLA CON PALETA ELABORADA EN ESTRUCTURA TUBULAR DE 1" CAL 18, SOLDADA CON ALAMBRE MICROFUNDIDO CON ARGON DANDO MAYOR RESISTENCIA DESENGRASADA Y FOSFATIZADA TERMINADA CON UNA PROTECCIÓN DE PINTURA TERMOPLÁSTICA MICROPULVERIZADA EPÓXICA COLOR ARENA Y/O NEGRA CON ASIENTO Y RESPALDO ANATÓMICO EN TRIPLAY DE PINO DE 9MM FORRADOS EN TELA PLIANA, PALETA TIPO GOTA EN PANELART | MOBILESCO | S/N | S/N | 426.29 | 5101 | 2006-12-29 | 2006-12-29 | 7151 | UPP/POA | OLVERA BAUTISTA JULIO CÉSAR | AULA NO. A 30 | MOBILESCO PACHUCA, S.A. DE C.V. | 119
UPPMOSP1267 | SILLA CON PALETA | SILLA CON PALETA ELABORADA EN ESTRUCTURA TUBULAR DE 1" CAL 18, SOLDADA CON ALAMBRE MICROFUNDIDO CON ARGON DANDO MAYOR RESISTENCIA DESENGRASADA Y FOSFATIZADA TERMINADA CON UNA PROTECCIÓN DE PINTURA TERMOPLÁSTICA MICROPULVERIZADA EPÓXICA COLOR ARENA Y/O NEGRA CON ASIENTO Y RESPALDO ANATÓMICO EN TRIPLAY DE PINO DE 9MM FORRADOS EN TELA PLIANA, PALETA TIPO GOTA EN PANELART | MOBILESCO | S/N | S/N | 426.29 | 5101 | 2006-12-29 | 2006-12-29 | 7151 | UPP/POA | OLVERA BAUTISTA JULIO CÉSAR | AULA NO. A 30 | MOBILESCO PACHUCA, S.A. DE C.V. | 119
UPPMOSP1268 | SILLA CON PALETA | SILLA CON PALETA ELABORADA EN ESTRUCTURA TUBULAR DE 1" CAL 18, SOLDADA CON ALAMBRE MICROFUNDIDO CON ARGON DANDO MAYOR RESISTENCIA DESENGRASADA Y FOSFATIZADA TERMINADA CON UNA PROTECCIÓN DE PINTURA TERMOPLÁSTICA MICROPULVERIZADA EPÓXICA COLOR ARENA Y/O NEGRA CON ASIENTO Y RESPALDO ANATÓMICO EN TRIPLAY DE PINO DE 9MM FORRADOS EN TELA PLIANA, PALETA TIPO GOTA EN PANELART | MOBILESCO | S/N | S/N | 426.29 | 5101 | 2006-12-29 | 2006-12-29 | 7151 | UPP/POA | OLVERA BAUTISTA JULIO CÉSAR | AULA NO. A 30 | MOBILESCO PACHUCA, S.A. DE C.V. | 119
UPPMOSP1269 | SILLA CON PALETA | SILLA CON PALETA ELABORADA EN ESTRUCTURA TUBULAR DE 1" CAL 18, SOLDADA CON ALAMBRE MICROFUNDIDO CON ARGON DANDO MAYOR RESISTENCIA DESENGRASADA Y FOSFATIZADA TERMINADA CON UNA PROTECCIÓN DE PINTURA TERMOPLÁSTICA MICROPULVERIZADA EPÓXICA COLOR ARENA Y/O NEGRA CON ASIENTO Y RESPALDO ANATÓMICO EN TRIPLAY DE PINO DE 9MM FORRADOS EN TELA PLIANA, PALETA TIPO GOTA EN PANELART | MOBILESCO | S/N | S/N | 426.29 | 5101 | 2006-12-29 | 2006-12-29 | 7151 | UPP/POA | OLVERA BAUTISTA JULIO CÉSAR | AULA NO. A 30 | MOBILESCO PACHUCA, S.A. DE C.V. | 119
UPPMOSP1270 | SILLA CON PALETA | SILLA CON PALETA ELABORADA EN ESTRUCTURA TUBULAR DE 1" CAL 18, SOLDADA CON ALAMBRE MICROFUNDIDO CON ARGON DANDO MAYOR RESISTENCIA DESENGRASADA Y FOSFATIZADA TERMINADA CON UNA PROTECCIÓN DE PINTURA TERMOPLÁSTICA MICROPULVERIZADA EPÓXICA COLOR ARENA Y/O NEGRA CON ASIENTO Y RESPALDO ANATÓMICO EN TRIPLAY DE PINO DE 9MM FORRADOS EN TELA PLIANA, PALETA TIPO GOTA EN PANELART | MOBILESCO | S/N | S/N | 426.29 | 5101 | 2006-12-29 | 2006-12-29 | 7151 | UPP/POA | OLVERA BAUTISTA JULIO CÉSAR | AULA NO. A 30 | MOBILESCO PACHUCA, S.A. DE C.V. | 119
UPPMOSP1271 | SILLA CON PALETA | SILLA CON PALETA ELABORADA EN ESTRUCTURA TUBULAR DE 1" CAL 18, SOLDADA CON ALAMBRE MICROFUNDIDO CON ARGON DANDO MAYOR RESISTENCIA DESENGRASADA Y FOSFATIZADA TERMINADA CON UNA PROTECCIÓN DE PINTURA TERMOPLÁSTICA MICROPULVERIZADA EPÓXICA COLOR ARENA Y/O NEGRA CON ASIENTO Y RESPALDO ANATÓMICO EN TRIPLAY DE PINO DE 9MM FORRADOS EN TELA PLIANA, PALETA TIPO GOTA EN PANELART | MOBILESCO | S/N | S/N | 426.29 | 5101 | 2006-12-29 | 2006-12-29 | 7151 | UPP/POA | OLVERA BAUTISTA JULIO CÉSAR | AULA NO. A 34 | MOBILESCO PACHUCA, S.A. DE C.V. | 119
UPPMOSP1272 | SILLA CON PALETA | SILLA CON PALETA ELABORADA EN ESTRUCTURA TUBULAR DE 1" CAL 18, SOLDADA CON ALAMBRE MICROFUNDIDO CON ARGON DANDO MAYOR RESISTENCIA DESENGRASADA Y FOSFATIZADA TERMINADA CON UNA PROTECCIÓN DE PINTURA TERMOPLÁSTICA MICROPULVERIZADA EPÓXICA COLOR ARENA Y/O NEGRA CON ASIENTO Y RESPALDO ANATÓMICO EN TRIPLAY DE PINO DE 9MM FORRADOS EN TELA PLIANA, PALETA TIPO GOTA EN PANELART | MOBILESCO | S/N | S/N | 426.29 | 5101 | 2006-12-29 | 2006-12-29 | 7151 | UPP/POA | OLVERA BAUTISTA JULIO CÉSAR | AULA NO. A 34 | MOBILESCO PACHUCA, S.A. DE C.V. | 119
UPPMOSP1273 | SILLA CON PALETA | SILLA CON PALETA ELABORADA EN ESTRUCTURA TUBULAR DE 1" CAL 18, SOLDADA CON ALAMBRE MICROFUNDIDO CON ARGON DANDO MAYOR RESISTENCIA DESENGRASADA Y FOSFATIZADA TERMINADA CON UNA PROTECCIÓN DE PINTURA TERMOPLÁSTICA MICROPULVERIZADA EPÓXICA COLOR ARENA Y/O NEGRA CON ASIENTO Y RESPALDO ANATÓMICO EN TRIPLAY DE PINO DE 9MM FORRADOS EN TELA PLIANA, PALETA TIPO GOTA EN PANELART | MOBILESCO | S/N | S/N | 426.29 | 5101 | 2006-12-29 | 2006-12-29 | 7151 | UPP/POA | OLVERA BAUTISTA JULIO CÉSAR | AULA NO. A 34 | MOBILESCO PACHUCA, S.A. DE C.V. | 119
UPPMOSP1274 | SILLA CON PALETA | SILLA CON PALETA ELABORADA EN ESTRUCTURA TUBULAR DE 1" CAL 18, SOLDADA CON ALAMBRE MICROFUNDIDO CON ARGON DANDO MAYOR RESISTENCIA DESENGRASADA Y FOSFATIZADA TERMINADA CON UNA PROTECCIÓN DE PINTURA TERMOPLÁSTICA MICROPULVERIZADA EPÓXICA COLOR ARENA Y/O NEGRA CON ASIENTO Y RESPALDO ANATÓMICO EN TRIPLAY DE PINO DE 9MM FORRADOS EN TELA PLIANA, PALETA TIPO GOTA EN PANELART | MOBILESCO | S/N | S/N | 426.29 | 5101 | 2006-12-29 | 2006-12-29 | 7151 | UPP/POA | OLVERA BAUTISTA JULIO CÉSAR | AULA NO. A 34 | MOBILESCO PACHUCA, S.A. DE C.V. | 119
UPPMOSP1275 | SILLA CON PALETA | SILLA CON PALETA ELABORADA EN ESTRUCTURA TUBULAR DE 1" CAL 18, SOLDADA CON ALAMBRE MICROFUNDIDO CON ARGON DANDO MAYOR RESISTENCIA DESENGRASADA Y FOSFATIZADA TERMINADA CON UNA PROTECCIÓN DE PINTURA TERMOPLÁSTICA MICROPULVERIZADA EPÓXICA COLOR ARENA Y/O NEGRA CON ASIENTO Y RESPALDO ANATÓMICO EN TRIPLAY DE PINO DE 9MM FORRADOS EN TELA PLIANA, PALETA TIPO GOTA EN PANELART | MOBILESCO | S/N | S/N | 426.29 | 5101 | 2006-12-29 | 2006-12-29 | 7151 | UPP/POA | OLVERA BAUTISTA JULIO CÉSAR | AULA NO. A 34 | MOBILESCO PACHUCA, S.A. DE C.V. | 119
UPPMOSP1276 | SILLA CON PALETA | SILLA CON PALETA ELABORADA EN ESTRUCTURA TUBULAR DE 1" CAL 18, SOLDADA CON ALAMBRE MICROFUNDIDO CON ARGON DANDO MAYOR RESISTENCIA DESENGRASADA Y FOSFATIZADA TERMINADA CON UNA PROTECCIÓN DE PINTURA TERMOPLÁSTICA MICROPULVERIZADA EPÓXICA COLOR ARENA Y/O NEGRA CON ASIENTO Y RESPALDO ANATÓMICO EN TRIPLAY DE PINO DE 9MM FORRADOS EN TELA PLIANA, PALETA TIPO GOTA EN PANELART | MOBILESCO | S/N | S/N | 426.29 | 5101 | 2006-12-29 | 2006-12-29 | 7151 | UPP/POA | OLVERA BAUTISTA JULIO CÉSAR | AULA NO. A 34 | MOBILESCO PACHUCA, S.A. DE C.V. | 119
UPPMOSP1277 | SILLA CON PALETA | SILLA CON PALETA ELABORADA EN ESTRUCTURA TUBULAR DE 1" CAL 18, SOLDADA CON ALAMBRE MICROFUNDIDO CON ARGON DANDO MAYOR RESISTENCIA DESENGRASADA Y FOSFATIZADA TERMINADA CON UNA PROTECCIÓN DE PINTURA TERMOPLÁSTICA MICROPULVERIZADA EPÓXICA COLOR ARENA Y/O NEGRA CON ASIENTO Y RESPALDO ANATÓMICO EN TRIPLAY DE PINO DE 9MM FORRADOS EN TELA PLIANA, PALETA TIPO GOTA EN PANELART | MOBILESCO | S/N | S/N | 426.29 | 5101 | 2006-12-29 | 2006-12-29 | 7151 | UPP/POA | OLVERA BAUTISTA JULIO CÉSAR | AULA NO. A 34 | MOBILESCO PACHUCA, S.A. DE C.V. | 119
UPPMOSP1278 | SILLA CON PALETA | SILLA CON PALETA ELABORADA EN ESTRUCTURA TUBULAR DE 1" CAL 18, SOLDADA CON ALAMBRE MICROFUNDIDO CON ARGON DANDO MAYOR RESISTENCIA DESENGRASADA Y FOSFATIZADA TERMINADA CON UNA PROTECCIÓN DE PINTURA TERMOPLÁSTICA MICROPULVERIZADA EPÓXICA COLOR ARENA Y/O NEGRA CON ASIENTO Y RESPALDO ANATÓMICO EN TRIPLAY DE PINO DE 9MM FORRADOS EN TELA PLIANA, PALETA TIPO GOTA EN PANELART | MOBILESCO | S/N | S/N | 426.29 | 5101 | 2006-12-29 | 2006-12-29 | 7151 | UPP/POA | OLVERA BAUTISTA JULIO CÉSAR | AULA NO. A 34 | MOBILESCO PACHUCA, S.A. DE C.V. | 119
UPPMOSP1279 | SILLA CON PALETA | SILLA CON PALETA ELABORADA EN ESTRUCTURA TUBULAR DE 1" CAL 18, SOLDADA CON ALAMBRE MICROFUNDIDO CON ARGON DANDO MAYOR RESISTENCIA DESENGRASADA Y FOSFATIZADA TERMINADA CON UNA PROTECCIÓN DE PINTURA TERMOPLÁSTICA MICROPULVERIZADA EPÓXICA COLOR ARENA Y/O NEGRA CON ASIENTO Y RESPALDO ANATÓMICO EN TRIPLAY DE PINO DE 9MM FORRADOS EN TELA PLIANA, PALETA TIPO GOTA EN PANELART | MOBILESCO | S/N | S/N | 426.29 | 5101 | 2006-12-29 | 2006-12-29 | 7151 | UPP/POA | OLVERA BAUTISTA JULIO CÉSAR | AULA NO. A 34 | MOBILESCO PACHUCA, S.A. DE C.V. | 119
UPPMOSP1280 | SILLA CON PALETA | SILLA CON PALETA ELABORADA EN ESTRUCTURA TUBULAR DE 1" CAL 18, SOLDADA CON ALAMBRE MICROFUNDIDO CON ARGON DANDO MAYOR RESISTENCIA DESENGRASADA Y FOSFATIZADA TERMINADA CON UNA PROTECCIÓN DE PINTURA TERMOPLÁSTICA MICROPULVERIZADA EPÓXICA COLOR ARENA Y/O NEGRA CON ASIENTO Y RESPALDO ANATÓMICO EN TRIPLAY DE PINO DE 9MM FORRADOS EN TELA PLIANA, PALETA TIPO GOTA EN PANELART | MOBILESCO | S/N | S/N | 426.29 | 5101 | 2006-12-29 | 2006-12-29 | 7151 | UPP/POA | OLVERA BAUTISTA JULIO CÉSAR | AULA NO. A 34 | MOBILESCO PACHUCA, S.A. DE C.V. | 119
UPPMOSP1281 | SILLA CON PALETA | SILLA CON PALETA ELABORADA EN ESTRUCTURA TUBULAR DE 1" CAL 18, SOLDADA CON ALAMBRE MICROFUNDIDO CON ARGON DANDO MAYOR RESISTENCIA DESENGRASADA Y FOSFATIZADA TERMINADA CON UNA PROTECCIÓN DE PINTURA TERMOPLÁSTICA MICROPULVERIZADA EPÓXICA COLOR ARENA Y/O NEGRA CON ASIENTO Y RESPALDO ANATÓMICO EN TRIPLAY DE PINO DE 9MM FORRADOS EN TELA PLIANA, PALETA TIPO GOTA EN PANELART | MOBILESCO | S/N | S/N | 426.29 | 5101 | 2006-12-29 | 2006-12-29 | 7151 | UPP/POA | OLVERA BAUTISTA JULIO CÉSAR | AULA NO. A 34 | MOBILESCO PACHUCA, S.A. DE C.V. | 119
UPPMOSP1282 | SILLA CON PALETA | SILLA CON PALETA ELABORADA EN ESTRUCTURA TUBULAR DE 1" CAL 18, SOLDADA CON ALAMBRE MICROFUNDIDO CON ARGON DANDO MAYOR RESISTENCIA DESENGRASADA Y FOSFATIZADA TERMINADA CON UNA PROTECCIÓN DE PINTURA TERMOPLÁSTICA MICROPULVERIZADA EPÓXICA COLOR ARENA Y/O NEGRA CON ASIENTO Y RESPALDO ANATÓMICO EN TRIPLAY DE PINO DE 9MM FORRADOS EN TELA PLIANA, PALETA TIPO GOTA EN PANELART | MOBILESCO | S/N | S/N | 426.29 | 5101 | 2006-12-29 | 2006-12-29 | 7151 | UPP/POA | OLVERA BAUTISTA JULIO CÉSAR | AULA NO. A 34 | MOBILESCO PACHUCA, S.A. DE C.V. | 119
UPPMOSP1283 | SILLA CON PALETA | SILLA CON PALETA ELABORADA EN ESTRUCTURA TUBULAR DE 1" CAL 18, SOLDADA CON ALAMBRE MICROFUNDIDO CON ARGON DANDO MAYOR RESISTENCIA DESENGRASADA Y FOSFATIZADA TERMINADA CON UNA PROTECCIÓN DE PINTURA TERMOPLÁSTICA MICROPULVERIZADA EPÓXICA COLOR ARENA Y/O NEGRA CON ASIENTO Y RESPALDO ANATÓMICO EN TRIPLAY DE PINO DE 9MM FORRADOS EN TELA PLIANA, PALETA TIPO GOTA EN PANELART | MOBILESCO | S/N | S/N | 426.29 | 5101 | 2006-12-29 | 2006-12-29 | 7151 | UPP/POA | OLVERA BAUTISTA JULIO CÉSAR | AULA NO. A 34 | MOBILESCO PACHUCA, S.A. DE C.V. | 119
UPPMOSP1284 | SILLA CON PALETA | SILLA CON PALETA ELABORADA EN ESTRUCTURA TUBULAR DE 1" CAL 18, SOLDADA CON ALAMBRE MICROFUNDIDO CON ARGON DANDO MAYOR RESISTENCIA DESENGRASADA Y FOSFATIZADA TERMINADA CON UNA PROTECCIÓN DE PINTURA TERMOPLÁSTICA MICROPULVERIZADA EPÓXICA COLOR ARENA Y/O NEGRA CON ASIENTO Y RESPALDO ANATÓMICO EN TRIPLAY DE PINO DE 9MM FORRADOS EN TELA PLIANA, PALETA TIPO GOTA EN PANELART | MOBILESCO | S/N | S/N | 426.29 | 5101 | 2006-12-29 | 2006-12-29 | 7151 | UPP/POA | OLVERA BAUTISTA JULIO CÉSAR | AULA NO. A 34 | MOBILESCO PACHUCA, S.A. DE C.V. | 119
UPPMOSP1285 | SILLA CON PALETA | SILLA CON PALETA ELABORADA EN ESTRUCTURA TUBULAR DE 1" CAL 18, SOLDADA CON ALAMBRE MICROFUNDIDO CON ARGON DANDO MAYOR RESISTENCIA DESENGRASADA Y FOSFATIZADA TERMINADA CON UNA PROTECCIÓN DE PINTURA TERMOPLÁSTICA MICROPULVERIZADA EPÓXICA COLOR ARENA Y/O NEGRA CON ASIENTO Y RESPALDO ANATÓMICO EN TRIPLAY DE PINO DE 9MM FORRADOS EN TELA PLIANA, PALETA TIPO GOTA EN PANELART | MOBILESCO | S/N | S/N | 426.29 | 5101 | 2006-12-29 | 2006-12-29 | 7151 | UPP/POA | OLVERA BAUTISTA JULIO CÉSAR | AULA NO. A 34 | MOBILESCO PACHUCA, S.A. DE C.V. | 119
UPPMOSP1286 | SILLA CON PALETA | SILLA CON PALETA ELABORADA EN ESTRUCTURA TUBULAR DE 1" CAL 18, SOLDADA CON ALAMBRE MICROFUNDIDO CON ARGON DANDO MAYOR RESISTENCIA DESENGRASADA Y FOSFATIZADA TERMINADA CON UNA PROTECCIÓN DE PINTURA TERMOPLÁSTICA MICROPULVERIZADA EPÓXICA COLOR ARENA Y/O NEGRA CON ASIENTO Y RESPALDO ANATÓMICO EN TRIPLAY DE PINO DE 9MM FORRADOS EN TELA PLIANA, PALETA TIPO GOTA EN PANELART | MOBILESCO | S/N | S/N | 426.29 | 5101 | 2006-12-29 | 2006-12-29 | 7151 | UPP/POA | OLVERA BAUTISTA JULIO CÉSAR | AULA NO. A 34 | MOBILESCO PACHUCA, S.A. DE C.V. | 119
UPPMOSP1287 | SILLA CON PALETA | SILLA CON PALETA ELABORADA EN ESTRUCTURA TUBULAR DE 1" CAL 18, SOLDADA CON ALAMBRE MICROFUNDIDO CON ARGON DANDO MAYOR RESISTENCIA DESENGRASADA Y FOSFATIZADA TERMINADA CON UNA PROTECCIÓN DE PINTURA TERMOPLÁSTICA MICROPULVERIZADA EPÓXICA COLOR ARENA Y/O NEGRA CON ASIENTO Y RESPALDO ANATÓMICO EN TRIPLAY DE PINO DE 9MM FORRADOS EN TELA PLIANA, PALETA TIPO GOTA EN PANELART | MOBILESCO | S/N | S/N | 426.29 | 5101 | 2006-12-29 | 2006-12-29 | 7151 | UPP/POA | OLVERA BAUTISTA JULIO CÉSAR | AULA NO. A 34 | MOBILESCO PACHUCA, S.A. DE C.V. | 119
UPPMOSP1288 | SILLA CON PALETA | SILLA CON PALETA ELABORADA EN ESTRUCTURA TUBULAR DE 1" CAL 18, SOLDADA CON ALAMBRE MICROFUNDIDO CON ARGON DANDO MAYOR RESISTENCIA DESENGRASADA Y FOSFATIZADA TERMINADA CON UNA PROTECCIÓN DE PINTURA TERMOPLÁSTICA MICROPULVERIZADA EPÓXICA COLOR ARENA Y/O NEGRA CON ASIENTO Y RESPALDO ANATÓMICO EN TRIPLAY DE PINO DE 9MM FORRADOS EN TELA PLIANA, PALETA TIPO GOTA EN PANELART | MOBILESCO | S/N | S/N | 426.29 | 5101 | 2006-12-29 | 2006-12-29 | 7151 | UPP/POA | OLVERA BAUTISTA JULIO CÉSAR | AULA NO. A 34 | MOBILESCO PACHUCA, S.A. DE C.V. | 119
UPPMOSP1289 | SILLA CON PALETA | SILLA CON PALETA ELABORADA EN ESTRUCTURA TUBULAR DE 1" CAL 18, SOLDADA CON ALAMBRE MICROFUNDIDO CON ARGON DANDO MAYOR RESISTENCIA DESENGRASADA Y FOSFATIZADA TERMINADA CON UNA PROTECCIÓN DE PINTURA TERMOPLÁSTICA MICROPULVERIZADA EPÓXICA COLOR ARENA Y/O NEGRA CON ASIENTO Y RESPALDO ANATÓMICO EN TRIPLAY DE PINO DE 9MM FORRADOS EN TELA PLIANA, PALETA TIPO GOTA EN PANELART | MOBILESCO | S/N | S/N | 426.29 | 5101 | 2006-12-29 | 2006-12-29 | 7151 | UPP/POA | OLVERA BAUTISTA JULIO CÉSAR | AULA NO. A 34 | MOBILESCO PACHUCA, S.A. DE C.V. | 119
UPPMOSP1290 | SILLA CON PALETA | SILLA CON PALETA ELABORADA EN ESTRUCTURA TUBULAR DE 1" CAL 18, SOLDADA CON ALAMBRE MICROFUNDIDO CON ARGON DANDO MAYOR RESISTENCIA DESENGRASADA Y FOSFATIZADA TERMINADA CON UNA PROTECCIÓN DE PINTURA TERMOPLÁSTICA MICROPULVERIZADA EPÓXICA COLOR ARENA Y/O NEGRA CON ASIENTO Y RESPALDO ANATÓMICO EN TRIPLAY DE PINO DE 9MM FORRADOS EN TELA PLIANA, PALETA TIPO GOTA EN PANELART | MOBILESCO | S/N | S/N | 426.29 | 5101 | 2006-12-29 | 2006-12-29 | 7151 | UPP/POA | OLVERA BAUTISTA JULIO CÉSAR | AULA NO. A 34 | MOBILESCO PACHUCA, S.A. DE C.V. | 119
UPPMOSP1291 | SILLA CON PALETA | SILLA CON PALETA ELABORADA EN ESTRUCTURA TUBULAR DE 1" CAL 18, SOLDADA CON ALAMBRE MICROFUNDIDO CON ARGON DANDO MAYOR RESISTENCIA DESENGRASADA Y FOSFATIZADA TERMINADA CON UNA PROTECCIÓN DE PINTURA TERMOPLÁSTICA MICROPULVERIZADA EPÓXICA COLOR ARENA Y/O NEGRA CON ASIENTO Y RESPALDO ANATÓMICO EN TRIPLAY DE PINO DE 9MM FORRADOS EN TELA PLIANA, PALETA TIPO GOTA EN PANELART | MOBILESCO | S/N | S/N | 426.29 | 5101 | 2006-12-29 | 2006-12-29 | 7151 | UPP/POA | OLVERA BAUTISTA JULIO CÉSAR | AULA NO. A 34 | MOBILESCO PACHUCA, S.A. DE C.V. | 119
UPPMOSP1292 | SILLA CON PALETA | SILLA CON PALETA ELABORADA EN ESTRUCTURA TUBULAR DE 1" CAL 18, SOLDADA CON ALAMBRE MICROFUNDIDO CON ARGON DANDO MAYOR RESISTENCIA DESENGRASADA Y FOSFATIZADA TERMINADA CON UNA PROTECCIÓN DE PINTURA TERMOPLÁSTICA MICROPULVERIZADA EPÓXICA COLOR ARENA Y/O NEGRA CON ASIENTO Y RESPALDO ANATÓMICO EN TRIPLAY DE PINO DE 9MM FORRADOS EN TELA PLIANA, PALETA TIPO GOTA EN PANELART | MOBILESCO | S/N | S/N | 426.29 | 5101 | 2006-12-29 | 2006-12-29 | 7151 | UPP/POA | OLVERA BAUTISTA JULIO CÉSAR | AULA NO. A 34 | MOBILESCO PACHUCA, S.A. DE C.V. | 119
UPPMOSP1293 | SILLA CON PALETA | SILLA CON PALETA ELABORADA EN ESTRUCTURA TUBULAR DE 1" CAL 18, SOLDADA CON ALAMBRE MICROFUNDIDO CON ARGON DANDO MAYOR RESISTENCIA DESENGRASADA Y FOSFATIZADA TERMINADA CON UNA PROTECCIÓN DE PINTURA TERMOPLÁSTICA MICROPULVERIZADA EPÓXICA COLOR ARENA Y/O NEGRA CON ASIENTO Y RESPALDO ANATÓMICO EN TRIPLAY DE PINO DE 9MM FORRADOS EN TELA PLIANA, PALETA TIPO GOTA EN PANELART | MOBILESCO | S/N | S/N | 426.29 | 5101 | 2006-12-29 | 2006-12-29 | 7151 | UPP/POA | OLVERA BAUTISTA JULIO CÉSAR | AULA NO. A 34 | MOBILESCO PACHUCA, S.A. DE C.V. | 119
UPPMOSP1294 | SILLA CON PALETA | SILLA CON PALETA ELABORADA EN ESTRUCTURA TUBULAR DE 1" CAL 18, SOLDADA CON ALAMBRE MICROFUNDIDO CON ARGON DANDO MAYOR RESISTENCIA DESENGRASADA Y FOSFATIZADA TERMINADA CON UNA PROTECCIÓN DE PINTURA TERMOPLÁSTICA MICROPULVERIZADA EPÓXICA COLOR ARENA Y/O NEGRA CON ASIENTO Y RESPALDO ANATÓMICO EN TRIPLAY DE PINO DE 9MM FORRADOS EN TELA PLIANA, PALETA TIPO GOTA EN PANELART | MOBILESCO | S/N | S/N | 426.29 | 5101 | 2006-12-29 | 2006-12-29 | 7151 | UPP/POA | OLVERA BAUTISTA JULIO CÉSAR | AULA NO. A 34 | MOBILESCO PACHUCA, S.A. DE C.V. | 119
UPPMOSP1295 | SILLA CON PALETA | SILLA CON PALETA ELABORADA EN ESTRUCTURA TUBULAR DE 1" CAL 18, SOLDADA CON ALAMBRE MICROFUNDIDO CON ARGON DANDO MAYOR RESISTENCIA DESENGRASADA Y FOSFATIZADA TERMINADA CON UNA PROTECCIÓN DE PINTURA TERMOPLÁSTICA MICROPULVERIZADA EPÓXICA COLOR ARENA Y/O NEGRA CON ASIENTO Y RESPALDO ANATÓMICO EN TRIPLAY DE PINO DE 9MM FORRADOS EN TELA PLIANA, PALETA TIPO GOTA EN PANELART | MOBILESCO | S/N | S/N | 426.29 | 5101 | 2006-12-29 | 2006-12-29 | 7151 | UPP/POA | OLVERA BAUTISTA JULIO CÉSAR | AULA NO. A 34 | MOBILESCO PACHUCA, S.A. DE C.V. | 119
UPPMOSP1296 | SILLA CON PALETA | SILLA CON PALETA ELABORADA EN ESTRUCTURA TUBULAR DE 1" CAL 18, SOLDADA CON ALAMBRE MICROFUNDIDO CON ARGON DANDO MAYOR RESISTENCIA DESENGRASADA Y FOSFATIZADA TERMINADA CON UNA PROTECCIÓN DE PINTURA TERMOPLÁSTICA MICROPULVERIZADA EPÓXICA COLOR ARENA Y/O NEGRA CON ASIENTO Y RESPALDO ANATÓMICO EN TRIPLAY DE PINO DE 9MM FORRADOS EN TELA PLIANA, PALETA TIPO GOTA EN PANELART | MOBILESCO | S/N | S/N | 426.29 | 5101 | 2006-12-29 | 2006-12-29 | 7151 | UPP/POA | OLVERA BAUTISTA JULIO CÉSAR | AULA NO. A 34 | MOBILESCO PACHUCA, S.A. DE C.V. | 119
UPPMOSP1297 | SILLA CON PALETA | SILLA CON PALETA ELABORADA EN ESTRUCTURA TUBULAR DE 1" CAL 18, SOLDADA CON ALAMBRE MICROFUNDIDO CON ARGON DANDO MAYOR RESISTENCIA DESENGRASADA Y FOSFATIZADA TERMINADA CON UNA PROTECCIÓN DE PINTURA TERMOPLÁSTICA MICROPULVERIZADA EPÓXICA COLOR ARENA Y/O NEGRA CON ASIENTO Y RESPALDO ANATÓMICO EN TRIPLAY DE PINO DE 9MM FORRADOS EN TELA PLIANA, PALETA TIPO GOTA EN PANELART | MOBILESCO | S/N | S/N | 426.29 | 5101 | 2006-12-29 | 2006-12-29 | 7151 | UPP/POA | OLVERA BAUTISTA JULIO CÉSAR | AULA NO. A 34 | MOBILESCO PACHUCA, S.A. DE C.V. | 119
UPPMOSP1298 | SILLA CON PALETA | SILLA CON PALETA ELABORADA EN ESTRUCTURA TUBULAR DE 1" CAL 18, SOLDADA CON ALAMBRE MICROFUNDIDO CON ARGON DANDO MAYOR RESISTENCIA DESENGRASADA Y FOSFATIZADA TERMINADA CON UNA PROTECCIÓN DE PINTURA TERMOPLÁSTICA MICROPULVERIZADA EPÓXICA COLOR ARENA Y/O NEGRA CON ASIENTO Y RESPALDO ANATÓMICO EN TRIPLAY DE PINO DE 9MM FORRADOS EN TELA PLIANA, PALETA TIPO GOTA EN PANELART | MOBILESCO | S/N | S/N | 426.29 | 5101 | 2006-12-29 | 2006-12-29 | 7151 | UPP/POA | OLVERA BAUTISTA JULIO CÉSAR | AULA NO. A 34 | MOBILESCO PACHUCA, S.A. DE C.V. | 119
UPPMOSP1299 | SILLA CON PALETA | SILLA CON PALETA ELABORADA EN ESTRUCTURA TUBULAR DE 1" CAL 18, SOLDADA CON ALAMBRE MICROFUNDIDO CON ARGON DANDO MAYOR RESISTENCIA DESENGRASADA Y FOSFATIZADA TERMINADA CON UNA PROTECCIÓN DE PINTURA TERMOPLÁSTICA MICROPULVERIZADA EPÓXICA COLOR ARENA Y/O NEGRA CON ASIENTO Y RESPALDO ANATÓMICO EN TRIPLAY DE PINO DE 9MM FORRADOS EN TELA PLIANA, PALETA TIPO GOTA EN PANELART | MOBILESCO | S/N | S/N | 426.29 | 5101 | 2006-12-29 | 2006-12-29 | 7151 | UPP/POA | OLVERA BAUTISTA JULIO CÉSAR | AULA NO. A 34 | MOBILESCO PACHUCA, S.A. DE C.V. | 119
UPPMOSP1300 | SILLA CON PALETA | SILLA CON PALETA ELABORADA EN ESTRUCTURA TUBULAR DE 1" CAL 18, SOLDADA CON ALAMBRE MICROFUNDIDO CON ARGON DANDO MAYOR RESISTENCIA DESENGRASADA Y FOSFATIZADA TERMINADA CON UNA PROTECCIÓN DE PINTURA TERMOPLÁSTICA MICROPULVERIZADA EPÓXICA COLOR ARENA Y/O NEGRA CON ASIENTO Y RESPALDO ANATÓMICO EN TRIPLAY DE PINO DE 9MM FORRADOS EN TELA PLIANA, PALETA TIPO GOTA EN PANELART | MOBILESCO | S/N | S/N | 426.29 | 5101 | 2006-12-29 | 2006-12-29 | 7151 | UPP/POA | OLVERA BAUTISTA JULIO CÉSAR | AULA NO. A 34 | MOBILESCO PACHUCA, S.A. DE C.V. | 119
UPPMOSP1301 | SILLA CON PALETA | SILLA CON PALETA ELABORADA EN ESTRUCTURA TUBULAR DE 1" CAL 18, SOLDADA CON ALAMBRE MICROFUNDIDO CON ARGON DANDO MAYOR RESISTENCIA DESENGRASADA Y FOSFATIZADA TERMINADA CON UNA PROTECCIÓN DE PINTURA TERMOPLÁSTICA MICROPULVERIZADA EPÓXICA COLOR ARENA Y/O NEGRA CON ASIENTO Y RESPALDO ANATÓMICO EN TRIPLAY DE PINO DE 9MM FORRADOS EN TELA PLIANA, PALETA TIPO GOTA EN PANELART | MOBILESCO | S/N | S/N | 426.29 | 5101 | 2006-12-29 | 2006-12-29 | 7151 | UPP/POA | OLVERA BAUTISTA JULIO CÉSAR | AULA NO. A 34 | MOBILESCO PACHUCA, S.A. DE C.V. | 119
UPPMOSP1302 | SILLA CON PALETA | SILLA CON PALETA ELABORADA EN ESTRUCTURA TUBULAR DE 1" CAL 18, SOLDADA CON ALAMBRE MICROFUNDIDO CON ARGON DANDO MAYOR RESISTENCIA DESENGRASADA Y FOSFATIZADA TERMINADA CON UNA PROTECCIÓN DE PINTURA TERMOPLÁSTICA MICROPULVERIZADA EPÓXICA COLOR ARENA Y/O NEGRA CON ASIENTO Y RESPALDO ANATÓMICO EN TRIPLAY DE PINO DE 9MM FORRADOS EN TELA PLIANA, PALETA TIPO GOTA EN PANELART | MOBILESCO | S/N | S/N | 426.29 | 5101 | 2006-12-29 | 2006-12-29 | 7151 | UPP/POA | OLVERA BAUTISTA JULIO CÉSAR | AULA NO. A 34 | MOBILESCO PACHUCA, S.A. DE C.V. | 119
UPPMOSP1303 | SILLA CON PALETA | SILLA CON PALETA ELABORADA EN ESTRUCTURA TUBULAR DE 1" CAL 18, SOLDADA CON ALAMBRE MICROFUNDIDO CON ARGON DANDO MAYOR RESISTENCIA DESENGRASADA Y FOSFATIZADA TERMINADA CON UNA PROTECCIÓN DE PINTURA TERMOPLÁSTICA MICROPULVERIZADA EPÓXICA COLOR ARENA Y/O NEGRA CON ASIENTO Y RESPALDO ANATÓMICO EN TRIPLAY DE PINO DE 9MM FORRADOS EN TELA PLIANA, PALETA TIPO GOTA EN PANELART | MOBILESCO | S/N | S/N | 426.29 | 5101 | 2006-12-29 | 2006-12-29 | 7151 | UPP/POA | OLVERA BAUTISTA JULIO CÉSAR | AULA NO. A 34 | MOBILESCO PACHUCA, S.A. DE C.V. | 119
UPPMOSP1304 | SILLA CON PALETA | SILLA CON PALETA ELABORADA EN ESTRUCTURA TUBULAR DE 1" CAL 18, SOLDADA CON ALAMBRE MICROFUNDIDO CON ARGON DANDO MAYOR RESISTENCIA DESENGRASADA Y FOSFATIZADA TERMINADA CON UNA PROTECCIÓN DE PINTURA TERMOPLÁSTICA MICROPULVERIZADA EPÓXICA COLOR ARENA Y/O NEGRA CON ASIENTO Y RESPALDO ANATÓMICO EN TRIPLAY DE PINO DE 9MM FORRADOS EN TELA PLIANA, PALETA TIPO GOTA EN PANELART | MOBILESCO | S/N | S/N | 426.29 | 5101 | 2006-12-29 | 2006-12-29 | 7151 | UPP/POA | OLVERA BAUTISTA JULIO CÉSAR | AULA NO. A 34 | MOBILESCO PACHUCA, S.A. DE C.V. | 119
UPPMOSP1305 | SILLA CON PALETA | SILLA CON PALETA ELABORADA EN ESTRUCTURA TUBULAR DE 1" CAL 18, SOLDADA CON ALAMBRE MICROFUNDIDO CON ARGON DANDO MAYOR RESISTENCIA DESENGRASADA Y FOSFATIZADA TERMINADA CON UNA PROTECCIÓN DE PINTURA TERMOPLÁSTICA MICROPULVERIZADA EPÓXICA COLOR ARENA Y/O NEGRA CON ASIENTO Y RESPALDO ANATÓMICO EN TRIPLAY DE PINO DE 9MM FORRADOS EN TELA PLIANA, PALETA TIPO GOTA EN PANELART | MOBILESCO | S/N | S/N | 426.29 | 5101 | 2006-12-29 | 2006-12-29 | 7151 | UPP/POA | OLVERA BAUTISTA JULIO CÉSAR | AULA NO. A 34 | MOBILESCO PACHUCA, S.A. DE C.V. | 119
UPPMOSP1306 | SILLA CON PALETA | SILLA CON PALETA ELABORADA EN ESTRUCTURA TUBULAR DE 1" CAL 18, SOLDADA CON ALAMBRE MICROFUNDIDO CON ARGON DANDO MAYOR RESISTENCIA DESENGRASADA Y FOSFATIZADA TERMINADA CON UNA PROTECCIÓN DE PINTURA TERMOPLÁSTICA MICROPULVERIZADA EPÓXICA COLOR ARENA Y/O NEGRA CON ASIENTO Y RESPALDO ANATÓMICO EN TRIPLAY DE PINO DE 9MM FORRADOS EN TELA PLIANA, PALETA TIPO GOTA EN PANELART | MOBILESCO | S/N | S/N | 426.29 | 5101 | 2006-12-29 | 2006-12-29 | 7151 | UPP/POA | OLVERA BAUTISTA JULIO CÉSAR | AULA NO. A 35 | MOBILESCO PACHUCA, S.A. DE C.V. | 119
UPPMOSP1307 | SILLA CON PALETA | SILLA CON PALETA ELABORADA EN ESTRUCTURA TUBULAR DE 1" CAL 18, SOLDADA CON ALAMBRE MICROFUNDIDO CON ARGON DANDO MAYOR RESISTENCIA DESENGRASADA Y FOSFATIZADA TERMINADA CON UNA PROTECCIÓN DE PINTURA TERMOPLÁSTICA MICROPULVERIZADA EPÓXICA COLOR ARENA Y/O NEGRA CON ASIENTO Y RESPALDO ANATÓMICO EN TRIPLAY DE PINO DE 9MM FORRADOS EN TELA PLIANA, PALETA TIPO GOTA EN PANELART | MOBILESCO | S/N | S/N | 426.29 | 5101 | 2006-12-29 | 2006-12-29 | 7151 | UPP/POA | OLVERA BAUTISTA JULIO CÉSAR | AULA NO. A 35 | MOBILESCO PACHUCA, S.A. DE C.V. | 119
UPPMOSP1308 | SILLA CON PALETA | SILLA CON PALETA ELABORADA EN ESTRUCTURA TUBULAR DE 1" CAL 18, SOLDADA CON ALAMBRE MICROFUNDIDO CON ARGON DANDO MAYOR RESISTENCIA DESENGRASADA Y FOSFATIZADA TERMINADA CON UNA PROTECCIÓN DE PINTURA TERMOPLÁSTICA MICROPULVERIZADA EPÓXICA COLOR ARENA Y/O NEGRA CON ASIENTO Y RESPALDO ANATÓMICO EN TRIPLAY DE PINO DE 9MM FORRADOS EN TELA PLIANA, PALETA TIPO GOTA EN PANELART | MOBILESCO | S/N | S/N | 426.29 | 5101 | 2006-12-29 | 2006-12-29 | 7151 | UPP/POA | OLVERA BAUTISTA JULIO CÉSAR | AULA NO. A 35 | MOBILESCO PACHUCA, S.A. DE C.V. | 119
UPPMOSP1309 | SILLA CON PALETA | SILLA CON PALETA ELABORADA EN ESTRUCTURA TUBULAR DE 1" CAL 18, SOLDADA CON ALAMBRE MICROFUNDIDO CON ARGON DANDO MAYOR RESISTENCIA DESENGRASADA Y FOSFATIZADA TERMINADA CON UNA PROTECCIÓN DE PINTURA TERMOPLÁSTICA MICROPULVERIZADA EPÓXICA COLOR ARENA Y/O NEGRA CON ASIENTO Y RESPALDO ANATÓMICO EN TRIPLAY DE PINO DE 9MM FORRADOS EN TELA PLIANA, PALETA TIPO GOTA EN PANELART | MOBILESCO | S/N | S/N | 426.29 | 5101 | 2006-12-29 | 2006-12-29 | 7151 | UPP/POA | OLVERA BAUTISTA JULIO CÉSAR | AULA NO. A 35 | MOBILESCO PACHUCA, S.A. DE C.V. | 119
UPPMOSP1310 | SILLA CON PALETA | SILLA CON PALETA ELABORADA EN ESTRUCTURA TUBULAR DE 1" CAL 18, SOLDADA CON ALAMBRE MICROFUNDIDO CON ARGON DANDO MAYOR RESISTENCIA DESENGRASADA Y FOSFATIZADA TERMINADA CON UNA PROTECCIÓN DE PINTURA TERMOPLÁSTICA MICROPULVERIZADA EPÓXICA COLOR ARENA Y/O NEGRA CON ASIENTO Y RESPALDO ANATÓMICO EN TRIPLAY DE PINO DE 9MM FORRADOS EN TELA PLIANA, PALETA TIPO GOTA EN PANELART | MOBILESCO | S/N | S/N | 426.29 | 5101 | 2006-12-29 | 2006-12-29 | 7151 | UPP/POA | OLVERA BAUTISTA JULIO CÉSAR | AULA NO. A 35 | MOBILESCO PACHUCA, S.A. DE C.V. | 119
UPPMOSP1311 | SILLA CON PALETA | SILLA CON PALETA ELABORADA EN ESTRUCTURA TUBULAR DE 1" CAL 18, SOLDADA CON ALAMBRE MICROFUNDIDO CON ARGON DANDO MAYOR RESISTENCIA DESENGRASADA Y FOSFATIZADA TERMINADA CON UNA PROTECCIÓN DE PINTURA TERMOPLÁSTICA MICROPULVERIZADA EPÓXICA COLOR ARENA Y/O NEGRA CON ASIENTO Y RESPALDO ANATÓMICO EN TRIPLAY DE PINO DE 9MM FORRADOS EN TELA PLIANA, PALETA TIPO GOTA EN PANELART | MOBILESCO | S/N | S/N | 426.29 | 5101 | 2006-12-29 | 2006-12-29 | 7151 | UPP/POA | OLVERA BAUTISTA JULIO CÉSAR | AULA NO. A 35 | MOBILESCO PACHUCA, S.A. DE C.V. | 119
UPPMOSP1312 | SILLA CON PALETA | SILLA CON PALETA ELABORADA EN ESTRUCTURA TUBULAR DE 1" CAL 18, SOLDADA CON ALAMBRE MICROFUNDIDO CON ARGON DANDO MAYOR RESISTENCIA DESENGRASADA Y FOSFATIZADA TERMINADA CON UNA PROTECCIÓN DE PINTURA TERMOPLÁSTICA MICROPULVERIZADA EPÓXICA COLOR ARENA Y/O NEGRA CON ASIENTO Y RESPALDO ANATÓMICO EN TRIPLAY DE PINO DE 9MM FORRADOS EN TELA PLIANA, PALETA TIPO GOTA EN PANELART | MOBILESCO | S/N | S/N | 426.29 | 5101 | 2006-12-29 | 2006-12-29 | 7151 | UPP/POA | OLVERA BAUTISTA JULIO CÉSAR | AULA NO. A 35 | MOBILESCO PACHUCA, S.A. DE C.V. | 119
UPPMOSP1313 | SILLA CON PALETA | SILLA CON PALETA ELABORADA EN ESTRUCTURA TUBULAR DE 1" CAL 18, SOLDADA CON ALAMBRE MICROFUNDIDO CON ARGON DANDO MAYOR RESISTENCIA DESENGRASADA Y FOSFATIZADA TERMINADA CON UNA PROTECCIÓN DE PINTURA TERMOPLÁSTICA MICROPULVERIZADA EPÓXICA COLOR ARENA Y/O NEGRA CON ASIENTO Y RESPALDO ANATÓMICO EN TRIPLAY DE PINO DE 9MM FORRADOS EN TELA PLIANA, PALETA TIPO GOTA EN PANELART | MOBILESCO | S/N | S/N | 426.29 | 5101 | 2006-12-29 | 2006-12-29 | 7151 | UPP/POA | OLVERA BAUTISTA JULIO CÉSAR | AULA NO. A 35 | MOBILESCO PACHUCA, S.A. DE C.V. | 119
UPPMOSP1314 | SILLA CON PALETA | SILLA CON PALETA ELABORADA EN ESTRUCTURA TUBULAR DE 1" CAL 18, SOLDADA CON ALAMBRE MICROFUNDIDO CON ARGON DANDO MAYOR RESISTENCIA DESENGRASADA Y FOSFATIZADA TERMINADA CON UNA PROTECCIÓN DE PINTURA TERMOPLÁSTICA MICROPULVERIZADA EPÓXICA COLOR ARENA Y/O NEGRA CON ASIENTO Y RESPALDO ANATÓMICO EN TRIPLAY DE PINO DE 9MM FORRADOS EN TELA PLIANA, PALETA TIPO GOTA EN PANELART | MOBILESCO | S/N | S/N | 426.29 | 5101 | 2006-12-29 | 2006-12-29 | 7151 | UPP/POA | OLVERA BAUTISTA JULIO CÉSAR | AULA NO. A 35 | MOBILESCO PACHUCA, S.A. DE C.V. | 119
UPPMOSP1315 | SILLA CON PALETA | SILLA CON PALETA ELABORADA EN ESTRUCTURA TUBULAR DE 1" CAL 18, SOLDADA CON ALAMBRE MICROFUNDIDO CON ARGON DANDO MAYOR RESISTENCIA DESENGRASADA Y FOSFATIZADA TERMINADA CON UNA PROTECCIÓN DE PINTURA TERMOPLÁSTICA MICROPULVERIZADA EPÓXICA COLOR ARENA Y/O NEGRA CON ASIENTO Y RESPALDO ANATÓMICO EN TRIPLAY DE PINO DE 9MM FORRADOS EN TELA PLIANA, PALETA TIPO GOTA EN PANELART | MOBILESCO | S/N | S/N | 426.29 | 5101 | 2006-12-29 | 2006-12-29 | 7151 | UPP/POA | OLVERA BAUTISTA JULIO CÉSAR | AULA NO. A 35 | MOBILESCO PACHUCA, S.A. DE C.V. | 119
UPPMOSP1316 | SILLA CON PALETA | SILLA CON PALETA ELABORADA EN ESTRUCTURA TUBULAR DE 1" CAL 18, SOLDADA CON ALAMBRE MICROFUNDIDO CON ARGON DANDO MAYOR RESISTENCIA DESENGRASADA Y FOSFATIZADA TERMINADA CON UNA PROTECCIÓN DE PINTURA TERMOPLÁSTICA MICROPULVERIZADA EPÓXICA COLOR ARENA Y/O NEGRA CON ASIENTO Y RESPALDO ANATÓMICO EN TRIPLAY DE PINO DE 9MM FORRADOS EN TELA PLIANA, PALETA TIPO GOTA EN PANELART | MOBILESCO | S/N | S/N | 426.29 | 5101 | 2006-12-29 | 2006-12-29 | 7151 | UPP/POA | OLVERA BAUTISTA JULIO CÉSAR | AULA NO. A 35 | MOBILESCO PACHUCA, S.A. DE C.V. | 119
UPPMOSP1317 | SILLA CON PALETA | SILLA CON PALETA ELABORADA EN ESTRUCTURA TUBULAR DE 1" CAL 18, SOLDADA CON ALAMBRE MICROFUNDIDO CON ARGON DANDO MAYOR RESISTENCIA DESENGRASADA Y FOSFATIZADA TERMINADA CON UNA PROTECCIÓN DE PINTURA TERMOPLÁSTICA MICROPULVERIZADA EPÓXICA COLOR ARENA Y/O NEGRA CON ASIENTO Y RESPALDO ANATÓMICO EN TRIPLAY DE PINO DE 9MM FORRADOS EN TELA PLIANA, PALETA TIPO GOTA EN PANELART | MOBILESCO | S/N | S/N | 426.29 | 5101 | 2006-12-29 | 2006-12-29 | 7151 | UPP/POA | OLVERA BAUTISTA JULIO CÉSAR | AULA NO. A 35 | MOBILESCO PACHUCA, S.A. DE C.V. | 119
UPPMOSP1318 | SILLA CON PALETA | SILLA CON PALETA ELABORADA EN ESTRUCTURA TUBULAR DE 1" CAL 18, SOLDADA CON ALAMBRE MICROFUNDIDO CON ARGON DANDO MAYOR RESISTENCIA DESENGRASADA Y FOSFATIZADA TERMINADA CON UNA PROTECCIÓN DE PINTURA TERMOPLÁSTICA MICROPULVERIZADA EPÓXICA COLOR ARENA Y/O NEGRA CON ASIENTO Y RESPALDO ANATÓMICO EN TRIPLAY DE PINO DE 9MM FORRADOS EN TELA PLIANA, PALETA TIPO GOTA EN PANELART | MOBILESCO | S/N | S/N | 426.29 | 5101 | 2006-12-29 | 2006-12-29 | 7151 | UPP/POA | OLVERA BAUTISTA JULIO CÉSAR | AULA NO. A 35 | MOBILESCO PACHUCA, S.A. DE C.V. | 119
UPPMOSP1319 | SILLA CON PALETA | SILLA CON PALETA ELABORADA EN ESTRUCTURA TUBULAR DE 1" CAL 18, SOLDADA CON ALAMBRE MICROFUNDIDO CON ARGON DANDO MAYOR RESISTENCIA DESENGRASADA Y FOSFATIZADA TERMINADA CON UNA PROTECCIÓN DE PINTURA TERMOPLÁSTICA MICROPULVERIZADA EPÓXICA COLOR ARENA Y/O NEGRA CON ASIENTO Y RESPALDO ANATÓMICO EN TRIPLAY DE PINO DE 9MM FORRADOS EN TELA PLIANA, PALETA TIPO GOTA EN PANELART | MOBILESCO | S/N | S/N | 426.29 | 5101 | 2006-12-29 | 2006-12-29 | 7151 | UPP/POA | OLVERA BAUTISTA JULIO CÉSAR | AULA NO. A 35 | MOBILESCO PACHUCA, S.A. DE C.V. | 119
UPPMOSP1320 | SILLA CON PALETA | SILLA CON PALETA ELABORADA EN ESTRUCTURA TUBULAR DE 1" CAL 18, SOLDADA CON ALAMBRE MICROFUNDIDO CON ARGON DANDO MAYOR RESISTENCIA DESENGRASADA Y FOSFATIZADA TERMINADA CON UNA PROTECCIÓN DE PINTURA TERMOPLÁSTICA MICROPULVERIZADA EPÓXICA COLOR ARENA Y/O NEGRA CON ASIENTO Y RESPALDO ANATÓMICO EN TRIPLAY DE PINO DE 9MM FORRADOS EN TELA PLIANA, PALETA TIPO GOTA EN PANELART | MOBILESCO | S/N | S/N | 426.29 | 5101 | 2006-12-29 | 2006-12-29 | 7151 | UPP/POA | OLVERA BAUTISTA JULIO CÉSAR | AULA NO. A 35 | MOBILESCO PACHUCA, S.A. DE C.V. | 119
UPPMOSP1321 | SILLA CON PALETA | SILLA CON PALETA ELABORADA EN ESTRUCTURA TUBULAR DE 1" CAL 18, SOLDADA CON ALAMBRE MICROFUNDIDO CON ARGON DANDO MAYOR RESISTENCIA DESENGRASADA Y FOSFATIZADA TERMINADA CON UNA PROTECCIÓN DE PINTURA TERMOPLÁSTICA MICROPULVERIZADA EPÓXICA COLOR ARENA Y/O NEGRA CON ASIENTO Y RESPALDO ANATÓMICO EN TRIPLAY DE PINO DE 9MM FORRADOS EN TELA PLIANA, PALETA TIPO GOTA EN PANELART | MOBILESCO | S/N | S/N | 426.29 | 5101 | 2006-12-29 | 2006-12-29 | 7151 | UPP/POA | OLVERA BAUTISTA JULIO CÉSAR | AULA NO. A 35 | MOBILESCO PACHUCA, S.A. DE C.V. | 119
UPPMOSP1322 | SILLA CON PALETA | SILLA CON PALETA ELABORADA EN ESTRUCTURA TUBULAR DE 1" CAL 18, SOLDADA CON ALAMBRE MICROFUNDIDO CON ARGON DANDO MAYOR RESISTENCIA DESENGRASADA Y FOSFATIZADA TERMINADA CON UNA PROTECCIÓN DE PINTURA TERMOPLÁSTICA MICROPULVERIZADA EPÓXICA COLOR ARENA Y/O NEGRA CON ASIENTO Y RESPALDO ANATÓMICO EN TRIPLAY DE PINO DE 9MM FORRADOS EN TELA PLIANA, PALETA TIPO GOTA EN PANELART | MOBILESCO | S/N | S/N | 426.29 | 5101 | 2006-12-29 | 2006-12-29 | 7151 | UPP/POA | OLVERA BAUTISTA JULIO CÉSAR | AULA NO. A 35 | MOBILESCO PACHUCA, S.A. DE C.V. | 119
UPPMOSP1323 | SILLA CON PALETA | SILLA CON PALETA ELABORADA EN ESTRUCTURA TUBULAR DE 1" CAL 18, SOLDADA CON ALAMBRE MICROFUNDIDO CON ARGON DANDO MAYOR RESISTENCIA DESENGRASADA Y FOSFATIZADA TERMINADA CON UNA PROTECCIÓN DE PINTURA TERMOPLÁSTICA MICROPULVERIZADA EPÓXICA COLOR ARENA Y/O NEGRA CON ASIENTO Y RESPALDO ANATÓMICO EN TRIPLAY DE PINO DE 9MM FORRADOS EN TELA PLIANA, PALETA TIPO GOTA EN PANELART | MOBILESCO | S/N | S/N | 426.29 | 5101 | 2006-12-29 | 2006-12-29 | 7151 | UPP/POA | OLVERA BAUTISTA JULIO CÉSAR | AULA NO. A 35 | MOBILESCO PACHUCA, S.A. DE C.V. | 119
UPPMOSP1324 | SILLA CON PALETA | SILLA CON PALETA ELABORADA EN ESTRUCTURA TUBULAR DE 1" CAL 18, SOLDADA CON ALAMBRE MICROFUNDIDO CON ARGON DANDO MAYOR RESISTENCIA DESENGRASADA Y FOSFATIZADA TERMINADA CON UNA PROTECCIÓN DE PINTURA TERMOPLÁSTICA MICROPULVERIZADA EPÓXICA COLOR ARENA Y/O NEGRA CON ASIENTO Y RESPALDO ANATÓMICO EN TRIPLAY DE PINO DE 9MM FORRADOS EN TELA PLIANA, PALETA TIPO GOTA EN PANELART | MOBILESCO | S/N | S/N | 426.29 | 5101 | 2006-12-29 | 2006-12-29 | 7151 | UPP/POA | OLVERA BAUTISTA JULIO CÉSAR | AULA NO. A 35 | MOBILESCO PACHUCA, S.A. DE C.V. | 119
UPPMOSP1325 | SILLA CON PALETA | SILLA CON PALETA ELABORADA EN ESTRUCTURA TUBULAR DE 1" CAL 18, SOLDADA CON ALAMBRE MICROFUNDIDO CON ARGON DANDO MAYOR RESISTENCIA DESENGRASADA Y FOSFATIZADA TERMINADA CON UNA PROTECCIÓN DE PINTURA TERMOPLÁSTICA MICROPULVERIZADA EPÓXICA COLOR ARENA Y/O NEGRA CON ASIENTO Y RESPALDO ANATÓMICO EN TRIPLAY DE PINO DE 9MM FORRADOS EN TELA PLIANA, PALETA TIPO GOTA EN PANELART | MOBILESCO | S/N | S/N | 426.29 | 5101 | 2006-12-29 | 2006-12-29 | 7151 | UPP/POA | OLVERA BAUTISTA JULIO CÉSAR | AULA NO. A 35 | MOBILESCO PACHUCA, S.A. DE C.V. | 119
UPPMOSP1326 | SILLA CON PALETA | SILLA CON PALETA ELABORADA EN ESTRUCTURA TUBULAR DE 1" CAL 18, SOLDADA CON ALAMBRE MICROFUNDIDO CON ARGON DANDO MAYOR RESISTENCIA DESENGRASADA Y FOSFATIZADA TERMINADA CON UNA PROTECCIÓN DE PINTURA TERMOPLÁSTICA MICROPULVERIZADA EPÓXICA COLOR ARENA Y/O NEGRA CON ASIENTO Y RESPALDO ANATÓMICO EN TRIPLAY DE PINO DE 9MM FORRADOS EN TELA PLIANA, PALETA TIPO GOTA EN PANELART | MOBILESCO | S/N | S/N | 426.29 | 5101 | 2006-12-29 | 2006-12-29 | 7151 | UPP/POA | OLVERA BAUTISTA JULIO CÉSAR | AULA NO. A 35 | MOBILESCO PACHUCA, S.A. DE C.V. | 119
UPPMOSP1327 | SILLA CON PALETA | SILLA CON PALETA ELABORADA EN ESTRUCTURA TUBULAR DE 1" CAL 18, SOLDADA CON ALAMBRE MICROFUNDIDO CON ARGON DANDO MAYOR RESISTENCIA DESENGRASADA Y FOSFATIZADA TERMINADA CON UNA PROTECCIÓN DE PINTURA TERMOPLÁSTICA MICROPULVERIZADA EPÓXICA COLOR ARENA Y/O NEGRA CON ASIENTO Y RESPALDO ANATÓMICO EN TRIPLAY DE PINO DE 9MM FORRADOS EN TELA PLIANA, PALETA TIPO GOTA EN PANELART | MOBILESCO | S/N | S/N | 426.29 | 5101 | 2006-12-29 | 2006-12-29 | 7151 | UPP/POA | OLVERA BAUTISTA JULIO CÉSAR | AULA NO. A 35 | MOBILESCO PACHUCA, S.A. DE C.V. | 119
UPPMOSP1328 | SILLA CON PALETA | SILLA CON PALETA ELABORADA EN ESTRUCTURA TUBULAR DE 1" CAL 18, SOLDADA CON ALAMBRE MICROFUNDIDO CON ARGON DANDO MAYOR RESISTENCIA DESENGRASADA Y FOSFATIZADA TERMINADA CON UNA PROTECCIÓN DE PINTURA TERMOPLÁSTICA MICROPULVERIZADA EPÓXICA COLOR ARENA Y/O NEGRA CON ASIENTO Y RESPALDO ANATÓMICO EN TRIPLAY DE PINO DE 9MM FORRADOS EN TELA PLIANA, PALETA TIPO GOTA EN PANELART | MOBILESCO | S/N | S/N | 426.29 | 5101 | 2006-12-29 | 2006-12-29 | 7151 | UPP/POA | OLVERA BAUTISTA JULIO CÉSAR | AULA NO. A 35 | MOBILESCO PACHUCA, S.A. DE C.V. | 119
UPPMOSP1329 | SILLA CON PALETA | SILLA CON PALETA ELABORADA EN ESTRUCTURA TUBULAR DE 1" CAL 18, SOLDADA CON ALAMBRE MICROFUNDIDO CON ARGON DANDO MAYOR RESISTENCIA DESENGRASADA Y FOSFATIZADA TERMINADA CON UNA PROTECCIÓN DE PINTURA TERMOPLÁSTICA MICROPULVERIZADA EPÓXICA COLOR ARENA Y/O NEGRA CON ASIENTO Y RESPALDO ANATÓMICO EN TRIPLAY DE PINO DE 9MM FORRADOS EN TELA PLIANA, PALETA TIPO GOTA EN PANELART | MOBILESCO | S/N | S/N | 426.29 | 5101 | 2006-12-29 | 2006-12-29 | 7151 | UPP/POA | OLVERA BAUTISTA JULIO CÉSAR | AULA NO. A 35 | MOBILESCO PACHUCA, S.A. DE C.V. | 119
UPPMOSP1330 | SILLA CON PALETA | SILLA CON PALETA ELABORADA EN ESTRUCTURA TUBULAR DE 1" CAL 18, SOLDADA CON ALAMBRE MICROFUNDIDO CON ARGON DANDO MAYOR RESISTENCIA DESENGRASADA Y FOSFATIZADA TERMINADA CON UNA PROTECCIÓN DE PINTURA TERMOPLÁSTICA MICROPULVERIZADA EPÓXICA COLOR ARENA Y/O NEGRA CON ASIENTO Y RESPALDO ANATÓMICO EN TRIPLAY DE PINO DE 9MM FORRADOS EN TELA PLIANA, PALETA TIPO GOTA EN PANELART | MOBILESCO | S/N | S/N | 426.29 | 5101 | 2006-12-29 | 2006-12-29 | 7151 | UPP/POA | OLVERA BAUTISTA JULIO CÉSAR | AULA NO. A 35 | MOBILESCO PACHUCA, S.A. DE C.V. | 119
UPPMOSP1331 | SILLA CON PALETA | SILLA CON PALETA ELABORADA EN ESTRUCTURA TUBULAR DE 1" CAL 18, SOLDADA CON ALAMBRE MICROFUNDIDO CON ARGON DANDO MAYOR RESISTENCIA DESENGRASADA Y FOSFATIZADA TERMINADA CON UNA PROTECCIÓN DE PINTURA TERMOPLÁSTICA MICROPULVERIZADA EPÓXICA COLOR ARENA Y/O NEGRA CON ASIENTO Y RESPALDO ANATÓMICO EN TRIPLAY DE PINO DE 9MM FORRADOS EN TELA PLIANA, PALETA TIPO GOTA EN PANELART | MOBILESCO | S/N | S/N | 426.29 | 5101 | 2006-12-29 | 2006-12-29 | 7151 | UPP/POA | OLVERA BAUTISTA JULIO CÉSAR | AULA NO. A 35 | MOBILESCO PACHUCA, S.A. DE C.V. | 119
UPPMOSP1332 | SILLA CON PALETA | SILLA CON PALETA ELABORADA EN ESTRUCTURA TUBULAR DE 1" CAL 18, SOLDADA CON ALAMBRE MICROFUNDIDO CON ARGON DANDO MAYOR RESISTENCIA DESENGRASADA Y FOSFATIZADA TERMINADA CON UNA PROTECCIÓN DE PINTURA TERMOPLÁSTICA MICROPULVERIZADA EPÓXICA COLOR ARENA Y/O NEGRA CON ASIENTO Y RESPALDO ANATÓMICO EN TRIPLAY DE PINO DE 9MM FORRADOS EN TELA PLIANA, PALETA TIPO GOTA EN PANELART | MOBILESCO | S/N | S/N | 426.29 | 5101 | 2006-12-29 | 2006-12-29 | 7151 | UPP/POA | OLVERA BAUTISTA JULIO CÉSAR | AULA NO. A 35 | MOBILESCO PACHUCA, S.A. DE C.V. | 119
UPPMOSP1333 | SILLA CON PALETA | SILLA CON PALETA ELABORADA EN ESTRUCTURA TUBULAR DE 1" CAL 18, SOLDADA CON ALAMBRE MICROFUNDIDO CON ARGON DANDO MAYOR RESISTENCIA DESENGRASADA Y FOSFATIZADA TERMINADA CON UNA PROTECCIÓN DE PINTURA TERMOPLÁSTICA MICROPULVERIZADA EPÓXICA COLOR ARENA Y/O NEGRA CON ASIENTO Y RESPALDO ANATÓMICO EN TRIPLAY DE PINO DE 9MM FORRADOS EN TELA PLIANA, PALETA TIPO GOTA EN PANELART | MOBILESCO | S/N | S/N | 426.29 | 5101 | 2006-12-29 | 2006-12-29 | 7151 | UPP/POA | OLVERA BAUTISTA JULIO CÉSAR | AULA NO. A 35 | MOBILESCO PACHUCA, S.A. DE C.V. | 119
UPPMOSP1334 | SILLA CON PALETA | SILLA CON PALETA ELABORADA EN ESTRUCTURA TUBULAR DE 1" CAL 18, SOLDADA CON ALAMBRE MICROFUNDIDO CON ARGON DANDO MAYOR RESISTENCIA DESENGRASADA Y FOSFATIZADA TERMINADA CON UNA PROTECCIÓN DE PINTURA TERMOPLÁSTICA MICROPULVERIZADA EPÓXICA COLOR ARENA Y/O NEGRA CON ASIENTO Y RESPALDO ANATÓMICO EN TRIPLAY DE PINO DE 9MM FORRADOS EN TELA PLIANA, PALETA TIPO GOTA EN PANELART | MOBILESCO | S/N | S/N | 426.29 | 5101 | 2006-12-29 | 2006-12-29 | 7151 | UPP/POA | OLVERA BAUTISTA JULIO CÉSAR | AULA NO. A 35 | MOBILESCO PACHUCA, S.A. DE C.V. | 119
UPPMOSP1335 | SILLA CON PALETA | SILLA CON PALETA ELABORADA EN ESTRUCTURA TUBULAR DE 1" CAL 18, SOLDADA CON ALAMBRE MICROFUNDIDO CON ARGON DANDO MAYOR RESISTENCIA DESENGRASADA Y FOSFATIZADA TERMINADA CON UNA PROTECCIÓN DE PINTURA TERMOPLÁSTICA MICROPULVERIZADA EPÓXICA COLOR ARENA Y/O NEGRA CON ASIENTO Y RESPALDO ANATÓMICO EN TRIPLAY DE PINO DE 9MM FORRADOS EN TELA PLIANA, PALETA TIPO GOTA EN PANELART | MOBILESCO | S/N | S/N | 426.29 | 5101 | 2006-12-29 | 2006-12-29 | 7151 | UPP/POA | OLVERA BAUTISTA JULIO CÉSAR | AULA NO. A 35 | MOBILESCO PACHUCA, S.A. DE C.V. | 119
UPPMOSP1336 | SILLA CON PALETA | SILLA CON PALETA ELABORADA EN ESTRUCTURA TUBULAR DE 1" CAL 18, SOLDADA CON ALAMBRE MICROFUNDIDO CON ARGON DANDO MAYOR RESISTENCIA DESENGRASADA Y FOSFATIZADA TERMINADA CON UNA PROTECCIÓN DE PINTURA TERMOPLÁSTICA MICROPULVERIZADA EPÓXICA COLOR ARENA Y/O NEGRA CON ASIENTO Y RESPALDO ANATÓMICO EN TRIPLAY DE PINO DE 9MM FORRADOS EN TELA PLIANA, PALETA TIPO GOTA EN PANELART | MOBILESCO | S/N | S/N | 426.29 | 5101 | 2006-12-29 | 2006-12-29 | 7151 | UPP/POA | OLVERA BAUTISTA JULIO CÉSAR | AULA NO. A 35 | MOBILESCO PACHUCA, S.A. DE C.V. | 119
UPPMOSP1337 | SILLA CON PALETA | SILLA CON PALETA ELABORADA EN ESTRUCTURA TUBULAR DE 1" CAL 18, SOLDADA CON ALAMBRE MICROFUNDIDO CON ARGON DANDO MAYOR RESISTENCIA DESENGRASADA Y FOSFATIZADA TERMINADA CON UNA PROTECCIÓN DE PINTURA TERMOPLÁSTICA MICROPULVERIZADA EPÓXICA COLOR ARENA Y/O NEGRA CON ASIENTO Y RESPALDO ANATÓMICO EN TRIPLAY DE PINO DE 9MM FORRADOS EN TELA PLIANA, PALETA TIPO GOTA EN PANELART | MOBILESCO | S/N | S/N | 426.29 | 5101 | 2006-12-29 | 2006-12-29 | 7151 | UPP/POA | OLVERA BAUTISTA JULIO CÉSAR | AULA NO. A 36 | MOBILESCO PACHUCA, S.A. DE C.V. | 119
UPPMOSP1338 | SILLA CON PALETA | SILLA CON PALETA ELABORADA EN ESTRUCTURA TUBULAR DE 1" CAL 18, SOLDADA CON ALAMBRE MICROFUNDIDO CON ARGON DANDO MAYOR RESISTENCIA DESENGRASADA Y FOSFATIZADA TERMINADA CON UNA PROTECCIÓN DE PINTURA TERMOPLÁSTICA MICROPULVERIZADA EPÓXICA COLOR ARENA Y/O NEGRA CON ASIENTO Y RESPALDO ANATÓMICO EN TRIPLAY DE PINO DE 9MM FORRADOS EN TELA PLIANA, PALETA TIPO GOTA EN PANELART | MOBILESCO | S/N | S/N | 426.29 | 5101 | 2006-12-29 | 2006-12-29 | 7151 | UPP/POA | OLVERA BAUTISTA JULIO CÉSAR | AULA NO. A 36 | MOBILESCO PACHUCA, S.A. DE C.V. | 119
UPPMOSP1339 | SILLA CON PALETA | SILLA CON PALETA ELABORADA EN ESTRUCTURA TUBULAR DE 1" CAL 18, SOLDADA CON ALAMBRE MICROFUNDIDO CON ARGON DANDO MAYOR RESISTENCIA DESENGRASADA Y FOSFATIZADA TERMINADA CON UNA PROTECCIÓN DE PINTURA TERMOPLÁSTICA MICROPULVERIZADA EPÓXICA COLOR ARENA Y/O NEGRA CON ASIENTO Y RESPALDO ANATÓMICO EN TRIPLAY DE PINO DE 9MM FORRADOS EN TELA PLIANA, PALETA TIPO GOTA EN PANELART | MOBILESCO | S/N | S/N | 426.29 | 5101 | 2006-12-29 | 2006-12-29 | 7151 | UPP/POA | OLVERA BAUTISTA JULIO CÉSAR | AULA NO. A 36 | MOBILESCO PACHUCA, S.A. DE C.V. | 119
UPPMOSP1340 | SILLA CON PALETA | SILLA CON PALETA ELABORADA EN ESTRUCTURA TUBULAR DE 1" CAL 18, SOLDADA CON ALAMBRE MICROFUNDIDO CON ARGON DANDO MAYOR RESISTENCIA DESENGRASADA Y FOSFATIZADA TERMINADA CON UNA PROTECCIÓN DE PINTURA TERMOPLÁSTICA MICROPULVERIZADA EPÓXICA COLOR ARENA Y/O NEGRA CON ASIENTO Y RESPALDO ANATÓMICO EN TRIPLAY DE PINO DE 9MM FORRADOS EN TELA PLIANA, PALETA TIPO GOTA EN PANELART | MOBILESCO | S/N | S/N | 426.29 | 5101 | 2006-12-29 | 2006-12-29 | 7151 | UPP/POA | OLVERA BAUTISTA JULIO CÉSAR | AULA NO. A 36 | MOBILESCO PACHUCA, S.A. DE C.V. | 119
UPPMOSP1341 | SILLA CON PALETA | SILLA CON PALETA ELABORADA EN ESTRUCTURA TUBULAR DE 1" CAL 18, SOLDADA CON ALAMBRE MICROFUNDIDO CON ARGON DANDO MAYOR RESISTENCIA DESENGRASADA Y FOSFATIZADA TERMINADA CON UNA PROTECCIÓN DE PINTURA TERMOPLÁSTICA MICROPULVERIZADA EPÓXICA COLOR ARENA Y/O NEGRA CON ASIENTO Y RESPALDO ANATÓMICO EN TRIPLAY DE PINO DE 9MM FORRADOS EN TELA PLIANA, PALETA TIPO GOTA EN PANELART | MOBILESCO | S/N | S/N | 426.29 | 5101 | 2006-12-29 | 2006-12-29 | 7151 | UPP/POA | OLVERA BAUTISTA JULIO CÉSAR | AULA NO. A 36 | MOBILESCO PACHUCA, S.A. DE C.V. | 119
UPPMOSP1342 | SILLA CON PALETA | SILLA CON PALETA ELABORADA EN ESTRUCTURA TUBULAR DE 1" CAL 18, SOLDADA CON ALAMBRE MICROFUNDIDO CON ARGON DANDO MAYOR RESISTENCIA DESENGRASADA Y FOSFATIZADA TERMINADA CON UNA PROTECCIÓN DE PINTURA TERMOPLÁSTICA MICROPULVERIZADA EPÓXICA COLOR ARENA Y/O NEGRA CON ASIENTO Y RESPALDO ANATÓMICO EN TRIPLAY DE PINO DE 9MM FORRADOS EN TELA PLIANA, PALETA TIPO GOTA EN PANELART | MOBILESCO | S/N | S/N | 426.29 | 5101 | 2006-12-29 | 2006-12-29 | 7151 | UPP/POA | OLVERA BAUTISTA JULIO CÉSAR | AULA NO. A 36 | MOBILESCO PACHUCA, S.A. DE C.V. | 119
UPPMOSP1343 | SILLA CON PALETA | SILLA CON PALETA ELABORADA EN ESTRUCTURA TUBULAR DE 1" CAL 18, SOLDADA CON ALAMBRE MICROFUNDIDO CON ARGON DANDO MAYOR RESISTENCIA DESENGRASADA Y FOSFATIZADA TERMINADA CON UNA PROTECCIÓN DE PINTURA TERMOPLÁSTICA MICROPULVERIZADA EPÓXICA COLOR ARENA Y/O NEGRA CON ASIENTO Y RESPALDO ANATÓMICO EN TRIPLAY DE PINO DE 9MM FORRADOS EN TELA PLIANA, PALETA TIPO GOTA EN PANELART | MOBILESCO | S/N | S/N | 426.29 | 5101 | 2006-12-29 | 2006-12-29 | 7151 | UPP/POA | OLVERA BAUTISTA JULIO CÉSAR | AULA NO. A 36 | MOBILESCO PACHUCA, S.A. DE C.V. | 119
UPPMOSP1344 | SILLA CON PALETA | SILLA CON PALETA ELABORADA EN ESTRUCTURA TUBULAR DE 1" CAL 18, SOLDADA CON ALAMBRE MICROFUNDIDO CON ARGON DANDO MAYOR RESISTENCIA DESENGRASADA Y FOSFATIZADA TERMINADA CON UNA PROTECCIÓN DE PINTURA TERMOPLÁSTICA MICROPULVERIZADA EPÓXICA COLOR ARENA Y/O NEGRA CON ASIENTO Y RESPALDO ANATÓMICO EN TRIPLAY DE PINO DE 9MM FORRADOS EN TELA PLIANA, PALETA TIPO GOTA EN PANELART | MOBILESCO | S/N | S/N | 426.29 | 5101 | 2006-12-29 | 2006-12-29 | 7151 | UPP/POA | OLVERA BAUTISTA JULIO CÉSAR | AULA NO. A 36 | MOBILESCO PACHUCA, S.A. DE C.V. | 119
UPPMOSP1345 | SILLA CON PALETA | SILLA CON PALETA ELABORADA EN ESTRUCTURA TUBULAR DE 1" CAL 18, SOLDADA CON ALAMBRE MICROFUNDIDO CON ARGON DANDO MAYOR RESISTENCIA DESENGRASADA Y FOSFATIZADA TERMINADA CON UNA PROTECCIÓN DE PINTURA TERMOPLÁSTICA MICROPULVERIZADA EPÓXICA COLOR ARENA Y/O NEGRA CON ASIENTO Y RESPALDO ANATÓMICO EN TRIPLAY DE PINO DE 9MM FORRADOS EN TELA PLIANA, PALETA TIPO GOTA EN PANELART | MOBILESCO | S/N | S/N | 426.29 | 5101 | 2006-12-29 | 2006-12-29 | 7151 | UPP/POA | OLVERA BAUTISTA JULIO CÉSAR | AULA NO. A 36 | MOBILESCO PACHUCA, S.A. DE C.V. | 119
UPPMOSP1346 | SILLA CON PALETA | SILLA CON PALETA ELABORADA EN ESTRUCTURA TUBULAR DE 1" CAL 18, SOLDADA CON ALAMBRE MICROFUNDIDO CON ARGON DANDO MAYOR RESISTENCIA DESENGRASADA Y FOSFATIZADA TERMINADA CON UNA PROTECCIÓN DE PINTURA TERMOPLÁSTICA MICROPULVERIZADA EPÓXICA COLOR ARENA Y/O NEGRA CON ASIENTO Y RESPALDO ANATÓMICO EN TRIPLAY DE PINO DE 9MM FORRADOS EN TELA PLIANA, PALETA TIPO GOTA EN PANELART | MOBILESCO | S/N | S/N | 426.29 | 5101 | 2006-12-29 | 2006-12-29 | 7151 | UPP/POA | OLVERA BAUTISTA JULIO CÉSAR | AULA NO. A 36 | MOBILESCO PACHUCA, S.A. DE C.V. | 119
UPPMOSP1347 | SILLA CON PALETA | SILLA CON PALETA ELABORADA EN ESTRUCTURA TUBULAR DE 1" CAL 18, SOLDADA CON ALAMBRE MICROFUNDIDO CON ARGON DANDO MAYOR RESISTENCIA DESENGRASADA Y FOSFATIZADA TERMINADA CON UNA PROTECCIÓN DE PINTURA TERMOPLÁSTICA MICROPULVERIZADA EPÓXICA COLOR ARENA Y/O NEGRA CON ASIENTO Y RESPALDO ANATÓMICO EN TRIPLAY DE PINO DE 9MM FORRADOS EN TELA PLIANA, PALETA TIPO GOTA EN PANELART | MOBILESCO | S/N | S/N | 426.29 | 5101 | 2006-12-29 | 2006-12-29 | 7151 | UPP/POA | OLVERA BAUTISTA JULIO CÉSAR | AULA NO. A 36 | MOBILESCO PACHUCA, S.A. DE C.V. | 119
UPPMOSP1348 | SILLA CON PALETA | SILLA CON PALETA ELABORADA EN ESTRUCTURA TUBULAR DE 1" CAL 18, SOLDADA CON ALAMBRE MICROFUNDIDO CON ARGON DANDO MAYOR RESISTENCIA DESENGRASADA Y FOSFATIZADA TERMINADA CON UNA PROTECCIÓN DE PINTURA TERMOPLÁSTICA MICROPULVERIZADA EPÓXICA COLOR ARENA Y/O NEGRA CON ASIENTO Y RESPALDO ANATÓMICO EN TRIPLAY DE PINO DE 9MM FORRADOS EN TELA PLIANA, PALETA TIPO GOTA EN PANELART | MOBILESCO | S/N | S/N | 426.29 | 5101 | 2006-12-29 | 2006-12-29 | 7151 | UPP/POA | OLVERA BAUTISTA JULIO CÉSAR | AULA NO. A 36 | MOBILESCO PACHUCA, S.A. DE C.V. | 119
UPPMOSP1349 | SILLA CON PALETA | SILLA CON PALETA ELABORADA EN ESTRUCTURA TUBULAR DE 1" CAL 18, SOLDADA CON ALAMBRE MICROFUNDIDO CON ARGON DANDO MAYOR RESISTENCIA DESENGRASADA Y FOSFATIZADA TERMINADA CON UNA PROTECCIÓN DE PINTURA TERMOPLÁSTICA MICROPULVERIZADA EPÓXICA COLOR ARENA Y/O NEGRA CON ASIENTO Y RESPALDO ANATÓMICO EN TRIPLAY DE PINO DE 9MM FORRADOS EN TELA PLIANA, PALETA TIPO GOTA EN PANELART | MOBILESCO | S/N | S/N | 426.29 | 5101 | 2006-12-29 | 2006-12-29 | 7151 | UPP/POA | OLVERA BAUTISTA JULIO CÉSAR | AULA NO. A 36 | MOBILESCO PACHUCA, S.A. DE C.V. | 119
UPPMOSP1350 | SILLA CON PALETA | SILLA CON PALETA ELABORADA EN ESTRUCTURA TUBULAR DE 1" CAL 18, SOLDADA CON ALAMBRE MICROFUNDIDO CON ARGON DANDO MAYOR RESISTENCIA DESENGRASADA Y FOSFATIZADA TERMINADA CON UNA PROTECCIÓN DE PINTURA TERMOPLÁSTICA MICROPULVERIZADA EPÓXICA COLOR ARENA Y/O NEGRA CON ASIENTO Y RESPALDO ANATÓMICO EN TRIPLAY DE PINO DE 9MM FORRADOS EN TELA PLIANA, PALETA TIPO GOTA EN PANELART | MOBILESCO | S/N | S/N | 426.29 | 5101 | 2006-12-29 | 2006-12-29 | 7151 | UPP/POA | OLVERA BAUTISTA JULIO CÉSAR | AULA NO. A 36 | MOBILESCO PACHUCA, S.A. DE C.V. | 119
UPPMOSP1351 | SILLA CON PALETA | SILLA CON PALETA ELABORADA EN ESTRUCTURA TUBULAR DE 1" CAL 18, SOLDADA CON ALAMBRE MICROFUNDIDO CON ARGON DANDO MAYOR RESISTENCIA DESENGRASADA Y FOSFATIZADA TERMINADA CON UNA PROTECCIÓN DE PINTURA TERMOPLÁSTICA MICROPULVERIZADA EPÓXICA COLOR ARENA Y/O NEGRA CON ASIENTO Y RESPALDO ANATÓMICO EN TRIPLAY DE PINO DE 9MM FORRADOS EN TELA PLIANA, PALETA TIPO GOTA EN PANELART | MOBILESCO | S/N | S/N | 426.29 | 5101 | 2006-12-29 | 2006-12-29 | 7151 | UPP/POA | OLVERA BAUTISTA JULIO CÉSAR | AULA NO. A 36 | MOBILESCO PACHUCA, S.A. DE C.V. | 119
UPPMOSP1352 | SILLA CON PALETA | SILLA CON PALETA ELABORADA EN ESTRUCTURA TUBULAR DE 1" CAL 18, SOLDADA CON ALAMBRE MICROFUNDIDO CON ARGON DANDO MAYOR RESISTENCIA DESENGRASADA Y FOSFATIZADA TERMINADA CON UNA PROTECCIÓN DE PINTURA TERMOPLÁSTICA MICROPULVERIZADA EPÓXICA COLOR ARENA Y/O NEGRA CON ASIENTO Y RESPALDO ANATÓMICO EN TRIPLAY DE PINO DE 9MM FORRADOS EN TELA PLIANA, PALETA TIPO GOTA EN PANELART | MOBILESCO | S/N | S/N | 426.29 | 5101 | 2006-12-29 | 2006-12-29 | 7151 | UPP/POA | OLVERA BAUTISTA JULIO CÉSAR | AULA NO. A 36 | MOBILESCO PACHUCA, S.A. DE C.V. | 119
UPPMOSP1353 | SILLA CON PALETA | SILLA CON PALETA ELABORADA EN ESTRUCTURA TUBULAR DE 1" CAL 18, SOLDADA CON ALAMBRE MICROFUNDIDO CON ARGON DANDO MAYOR RESISTENCIA DESENGRASADA Y FOSFATIZADA TERMINADA CON UNA PROTECCIÓN DE PINTURA TERMOPLÁSTICA MICROPULVERIZADA EPÓXICA COLOR ARENA Y/O NEGRA CON ASIENTO Y RESPALDO ANATÓMICO EN TRIPLAY DE PINO DE 9MM FORRADOS EN TELA PLIANA, PALETA TIPO GOTA EN PANELART | MOBILESCO | S/N | S/N | 426.29 | 5101 | 2006-12-29 | 2006-12-29 | 7151 | UPP/POA | OLVERA BAUTISTA JULIO CÉSAR | AULA NO. A 36 | MOBILESCO PACHUCA, S.A. DE C.V. | 119
UPPMOSP1354 | SILLA CON PALETA | SILLA CON PALETA ELABORADA EN ESTRUCTURA TUBULAR DE 1" CAL 18, SOLDADA CON ALAMBRE MICROFUNDIDO CON ARGON DANDO MAYOR RESISTENCIA DESENGRASADA Y FOSFATIZADA TERMINADA CON UNA PROTECCIÓN DE PINTURA TERMOPLÁSTICA MICROPULVERIZADA EPÓXICA COLOR ARENA Y/O NEGRA CON ASIENTO Y RESPALDO ANATÓMICO EN TRIPLAY DE PINO DE 9MM FORRADOS EN TELA PLIANA, PALETA TIPO GOTA EN PANELART | MOBILESCO | S/N | S/N | 426.29 | 5101 | 2006-12-29 | 2006-12-29 | 7151 | UPP/POA | OLVERA BAUTISTA JULIO CÉSAR | AULA NO. A 36 | MOBILESCO PACHUCA, S.A. DE C.V. | 119
UPPMOSP1355 | SILLA CON PALETA | SILLA CON PALETA ELABORADA EN ESTRUCTURA TUBULAR DE 1" CAL 18, SOLDADA CON ALAMBRE MICROFUNDIDO CON ARGON DANDO MAYOR RESISTENCIA DESENGRASADA Y FOSFATIZADA TERMINADA CON UNA PROTECCIÓN DE PINTURA TERMOPLÁSTICA MICROPULVERIZADA EPÓXICA COLOR ARENA Y/O NEGRA CON ASIENTO Y RESPALDO ANATÓMICO EN TRIPLAY DE PINO DE 9MM FORRADOS EN TELA PLIANA, PALETA TIPO GOTA EN PANELART | MOBILESCO | S/N | S/N | 426.29 | 5101 | 2006-12-29 | 2006-12-29 | 7151 | UPP/POA | OLVERA BAUTISTA JULIO CÉSAR | AULA NO. A 36 | MOBILESCO PACHUCA, S.A. DE C.V. | 119
UPPMOSP1356 | SILLA CON PALETA | SILLA CON PALETA ELABORADA EN ESTRUCTURA TUBULAR DE 1" CAL 18, SOLDADA CON ALAMBRE MICROFUNDIDO CON ARGON DANDO MAYOR RESISTENCIA DESENGRASADA Y FOSFATIZADA TERMINADA CON UNA PROTECCIÓN DE PINTURA TERMOPLÁSTICA MICROPULVERIZADA EPÓXICA COLOR ARENA Y/O NEGRA CON ASIENTO Y RESPALDO ANATÓMICO EN TRIPLAY DE PINO DE 9MM FORRADOS EN TELA PLIANA, PALETA TIPO GOTA EN PANELART | MOBILESCO | S/N | S/N | 426.29 | 5101 | 2006-12-29 | 2006-12-29 | 7151 | UPP/POA | OLVERA BAUTISTA JULIO CÉSAR | AULA NO. A 36 | MOBILESCO PACHUCA, S.A. DE C.V. | 119
UPPMOSP1357 | SILLA CON PALETA | SILLA CON PALETA ELABORADA EN ESTRUCTURA TUBULAR DE 1" CAL 18, SOLDADA CON ALAMBRE MICROFUNDIDO CON ARGON DANDO MAYOR RESISTENCIA DESENGRASADA Y FOSFATIZADA TERMINADA CON UNA PROTECCIÓN DE PINTURA TERMOPLÁSTICA MICROPULVERIZADA EPÓXICA COLOR ARENA Y/O NEGRA CON ASIENTO Y RESPALDO ANATÓMICO EN TRIPLAY DE PINO DE 9MM FORRADOS EN TELA PLIANA, PALETA TIPO GOTA EN PANELART | MOBILESCO | S/N | S/N | 426.29 | 5101 | 2006-12-29 | 2006-12-29 | 7151 | UPP/POA | OLVERA BAUTISTA JULIO CÉSAR | AULA NO. A 36 | MOBILESCO PACHUCA, S.A. DE C.V. | 119
UPPMOSP1358 | SILLA CON PALETA | SILLA CON PALETA ELABORADA EN ESTRUCTURA TUBULAR DE 1" CAL 18, SOLDADA CON ALAMBRE MICROFUNDIDO CON ARGON DANDO MAYOR RESISTENCIA DESENGRASADA Y FOSFATIZADA TERMINADA CON UNA PROTECCIÓN DE PINTURA TERMOPLÁSTICA MICROPULVERIZADA EPÓXICA COLOR ARENA Y/O NEGRA CON ASIENTO Y RESPALDO ANATÓMICO EN TRIPLAY DE PINO DE 9MM FORRADOS EN TELA PLIANA, PALETA TIPO GOTA EN PANELART | MOBILESCO | S/N | S/N | 426.29 | 5101 | 2006-12-29 | 2006-12-29 | 7151 | UPP/POA | OLVERA BAUTISTA JULIO CÉSAR | AULA NO. A 36 | MOBILESCO PACHUCA, S.A. DE C.V. | 119
UPPMOSP1359 | SILLA CON PALETA | SILLA CON PALETA ELABORADA EN ESTRUCTURA TUBULAR DE 1" CAL 18, SOLDADA CON ALAMBRE MICROFUNDIDO CON ARGON DANDO MAYOR RESISTENCIA DESENGRASADA Y FOSFATIZADA TERMINADA CON UNA PROTECCIÓN DE PINTURA TERMOPLÁSTICA MICROPULVERIZADA EPÓXICA COLOR ARENA Y/O NEGRA CON ASIENTO Y RESPALDO ANATÓMICO EN TRIPLAY DE PINO DE 9MM FORRADOS EN TELA PLIANA, PALETA TIPO GOTA EN PANELART | MOBILESCO | S/N | S/N | 426.29 | 5101 | 2006-12-29 | 2006-12-29 | 7151 | UPP/POA | OLVERA BAUTISTA JULIO CÉSAR | AULA NO. A 36 | MOBILESCO PACHUCA, S.A. DE C.V. | 119
UPPMOSP1360 | SILLA CON PALETA | SILLA CON PALETA ELABORADA EN ESTRUCTURA TUBULAR DE 1" CAL 18, SOLDADA CON ALAMBRE MICROFUNDIDO CON ARGON DANDO MAYOR RESISTENCIA DESENGRASADA Y FOSFATIZADA TERMINADA CON UNA PROTECCIÓN DE PINTURA TERMOPLÁSTICA MICROPULVERIZADA EPÓXICA COLOR ARENA Y/O NEGRA CON ASIENTO Y RESPALDO ANATÓMICO EN TRIPLAY DE PINO DE 9MM FORRADOS EN TELA PLIANA, PALETA TIPO GOTA EN PANELART | MOBILESCO | S/N | S/N | 426.29 | 5101 | 2006-12-29 | 2006-12-29 | 7151 | UPP/POA | OLVERA BAUTISTA JULIO CÉSAR | AULA NO. A 36 | MOBILESCO PACHUCA, S.A. DE C.V. | 119
UPPMOSP1361 | SILLA CON PALETA | SILLA CON PALETA ELABORADA EN ESTRUCTURA TUBULAR DE 1" CAL 18, SOLDADA CON ALAMBRE MICROFUNDIDO CON ARGON DANDO MAYOR RESISTENCIA DESENGRASADA Y FOSFATIZADA TERMINADA CON UNA PROTECCIÓN DE PINTURA TERMOPLÁSTICA MICROPULVERIZADA EPÓXICA COLOR ARENA Y/O NEGRA CON ASIENTO Y RESPALDO ANATÓMICO EN TRIPLAY DE PINO DE 9MM FORRADOS EN TELA PLIANA, PALETA TIPO GOTA EN PANELART | MOBILESCO | S/N | S/N | 426.29 | 5101 | 2006-12-29 | 2006-12-29 | 7151 | UPP/POA | OLVERA BAUTISTA JULIO CÉSAR | AULA NO. A 36 | MOBILESCO PACHUCA, S.A. DE C.V. | 119
UPPMOSP1362 | SILLA CON PALETA | SILLA CON PALETA ELABORADA EN ESTRUCTURA TUBULAR DE 1" CAL 18, SOLDADA CON ALAMBRE MICROFUNDIDO CON ARGON DANDO MAYOR RESISTENCIA DESENGRASADA Y FOSFATIZADA TERMINADA CON UNA PROTECCIÓN DE PINTURA TERMOPLÁSTICA MICROPULVERIZADA EPÓXICA COLOR ARENA Y/O NEGRA CON ASIENTO Y RESPALDO ANATÓMICO EN TRIPLAY DE PINO DE 9MM FORRADOS EN TELA PLIANA, PALETA TIPO GOTA EN PANELART | MOBILESCO | S/N | S/N | 426.29 | 5101 | 2006-12-29 | 2006-12-29 | 7151 | UPP/POA | OLVERA BAUTISTA JULIO CÉSAR | AULA NO. A 36 | MOBILESCO PACHUCA, S.A. DE C.V. | 119
UPPMOSP1363 | SILLA CON PALETA | SILLA CON PALETA ELABORADA EN ESTRUCTURA TUBULAR DE 1" CAL 18, SOLDADA CON ALAMBRE MICROFUNDIDO CON ARGON DANDO MAYOR RESISTENCIA DESENGRASADA Y FOSFATIZADA TERMINADA CON UNA PROTECCIÓN DE PINTURA TERMOPLÁSTICA MICROPULVERIZADA EPÓXICA COLOR ARENA Y/O NEGRA CON ASIENTO Y RESPALDO ANATÓMICO EN TRIPLAY DE PINO DE 9MM FORRADOS EN TELA PLIANA, PALETA TIPO GOTA EN PANELART | MOBILESCO | S/N | S/N | 426.29 | 5101 | 2006-12-29 | 2006-12-29 | 7151 | UPP/POA | OLVERA BAUTISTA JULIO CÉSAR | AULA NO. A 36 | MOBILESCO PACHUCA, S.A. DE C.V. | 119
UPPMOSP1364 | SILLA CON PALETA | SILLA CON PALETA ELABORADA EN ESTRUCTURA TUBULAR DE 1" CAL 18, SOLDADA CON ALAMBRE MICROFUNDIDO CON ARGON DANDO MAYOR RESISTENCIA DESENGRASADA Y FOSFATIZADA TERMINADA CON UNA PROTECCIÓN DE PINTURA TERMOPLÁSTICA MICROPULVERIZADA EPÓXICA COLOR ARENA Y/O NEGRA CON ASIENTO Y RESPALDO ANATÓMICO EN TRIPLAY DE PINO DE 9MM FORRADOS EN TELA PLIANA, PALETA TIPO GOTA EN PANELART | MOBILESCO | S/N | S/N | 426.29 | 5101 | 2006-12-29 | 2006-12-29 | 7151 | UPP/POA | OLVERA BAUTISTA JULIO CÉSAR | AULA NO. A 36 | MOBILESCO PACHUCA, S.A. DE C.V. | 119
UPPMOSP1365 | SILLA CON PALETA | SILLA CON PALETA ELABORADA EN ESTRUCTURA TUBULAR DE 1" CAL 18, SOLDADA CON ALAMBRE MICROFUNDIDO CON ARGON DANDO MAYOR RESISTENCIA DESENGRASADA Y FOSFATIZADA TERMINADA CON UNA PROTECCIÓN DE PINTURA TERMOPLÁSTICA MICROPULVERIZADA EPÓXICA COLOR ARENA Y/O NEGRA CON ASIENTO Y RESPALDO ANATÓMICO EN TRIPLAY DE PINO DE 9MM FORRADOS EN TELA PLIANA, PALETA TIPO GOTA EN PANELART | MOBILESCO | S/N | S/N | 426.29 | 5101 | 2006-12-29 | 2006-12-29 | 7151 | UPP/POA | OLVERA BAUTISTA JULIO CÉSAR | AULA NO. A 36 | MOBILESCO PACHUCA, S.A. DE C.V. | 119
UPPMOSP1366 | SILLA CON PALETA | SILLA CON PALETA ELABORADA EN ESTRUCTURA TUBULAR DE 1" CAL 18, SOLDADA CON ALAMBRE MICROFUNDIDO CON ARGON DANDO MAYOR RESISTENCIA DESENGRASADA Y FOSFATIZADA TERMINADA CON UNA PROTECCIÓN DE PINTURA TERMOPLÁSTICA MICROPULVERIZADA EPÓXICA COLOR ARENA Y/O NEGRA CON ASIENTO Y RESPALDO ANATÓMICO EN TRIPLAY DE PINO DE 9MM FORRADOS EN TELA PLIANA, PALETA TIPO GOTA EN PANELART | MOBILESCO | S/N | S/N | 426.29 | 5101 | 2006-12-29 | 2006-12-29 | 7151 | UPP/POA | OLVERA BAUTISTA JULIO CÉSAR | AULA NO. A 37 | MOBILESCO PACHUCA, S.A. DE C.V. | 119
UPPMOSP1367 | SILLA CON PALETA | SILLA CON PALETA ELABORADA EN ESTRUCTURA TUBULAR DE 1" CAL 18, SOLDADA CON ALAMBRE MICROFUNDIDO CON ARGON DANDO MAYOR RESISTENCIA DESENGRASADA Y FOSFATIZADA TERMINADA CON UNA PROTECCIÓN DE PINTURA TERMOPLÁSTICA MICROPULVERIZADA EPÓXICA COLOR ARENA Y/O NEGRA CON ASIENTO Y RESPALDO ANATÓMICO EN TRIPLAY DE PINO DE 9MM FORRADOS EN TELA PLIANA, PALETA TIPO GOTA EN PANELART | MOBILESCO | S/N | S/N | 426.29 | 5101 | 2006-12-29 | 2006-12-29 | 7151 | UPP/POA | OLVERA BAUTISTA JULIO CÉSAR | AULA NO. A 37 | MOBILESCO PACHUCA, S.A. DE C.V. | 119
UPPMOSP1368 | SILLA CON PALETA | SILLA CON PALETA ELABORADA EN ESTRUCTURA TUBULAR DE 1" CAL 18, SOLDADA CON ALAMBRE MICROFUNDIDO CON ARGON DANDO MAYOR RESISTENCIA DESENGRASADA Y FOSFATIZADA TERMINADA CON UNA PROTECCIÓN DE PINTURA TERMOPLÁSTICA MICROPULVERIZADA EPÓXICA COLOR ARENA Y/O NEGRA CON ASIENTO Y RESPALDO ANATÓMICO EN TRIPLAY DE PINO DE 9MM FORRADOS EN TELA PLIANA, PALETA TIPO GOTA EN PANELART | MOBILESCO | S/N | S/N | 426.29 | 5101 | 2006-12-29 | 2006-12-29 | 7151 | UPP/POA | OLVERA BAUTISTA JULIO CÉSAR | AULA NO. A 37 | MOBILESCO PACHUCA, S.A. DE C.V. | 119
UPPMOSP1369 | SILLA CON PALETA | SILLA CON PALETA ELABORADA EN ESTRUCTURA TUBULAR DE 1" CAL 18, SOLDADA CON ALAMBRE MICROFUNDIDO CON ARGON DANDO MAYOR RESISTENCIA DESENGRASADA Y FOSFATIZADA TERMINADA CON UNA PROTECCIÓN DE PINTURA TERMOPLÁSTICA MICROPULVERIZADA EPÓXICA COLOR ARENA Y/O NEGRA CON ASIENTO Y RESPALDO ANATÓMICO EN TRIPLAY DE PINO DE 9MM FORRADOS EN TELA PLIANA, PALETA TIPO GOTA EN PANELART | MOBILESCO | S/N | S/N | 426.29 | 5101 | 2006-12-29 | 2006-12-29 | 7151 | UPP/POA | OLVERA BAUTISTA JULIO CÉSAR | AULA NO. A 37 | MOBILESCO PACHUCA, S.A. DE C.V. | 119
UPPMOSP1370 | SILLA CON PALETA | SILLA CON PALETA ELABORADA EN ESTRUCTURA TUBULAR DE 1" CAL 18, SOLDADA CON ALAMBRE MICROFUNDIDO CON ARGON DANDO MAYOR RESISTENCIA DESENGRASADA Y FOSFATIZADA TERMINADA CON UNA PROTECCIÓN DE PINTURA TERMOPLÁSTICA MICROPULVERIZADA EPÓXICA COLOR ARENA Y/O NEGRA CON ASIENTO Y RESPALDO ANATÓMICO EN TRIPLAY DE PINO DE 9MM FORRADOS EN TELA PLIANA, PALETA TIPO GOTA EN PANELART | MOBILESCO | S/N | S/N | 426.29 | 5101 | 2006-12-29 | 2006-12-29 | 7151 | UPP/POA | OLVERA BAUTISTA JULIO CÉSAR | AULA NO. A 37 | MOBILESCO PACHUCA, S.A. DE C.V. | 119
UPPMOSP1371 | SILLA CON PALETA | SILLA CON PALETA ELABORADA EN ESTRUCTURA TUBULAR DE 1" CAL 18, SOLDADA CON ALAMBRE MICROFUNDIDO CON ARGON DANDO MAYOR RESISTENCIA DESENGRASADA Y FOSFATIZADA TERMINADA CON UNA PROTECCIÓN DE PINTURA TERMOPLÁSTICA MICROPULVERIZADA EPÓXICA COLOR ARENA Y/O NEGRA CON ASIENTO Y RESPALDO ANATÓMICO EN TRIPLAY DE PINO DE 9MM FORRADOS EN TELA PLIANA, PALETA TIPO GOTA EN PANELART | MOBILESCO | S/N | S/N | 426.29 | 5101 | 2006-12-29 | 2006-12-29 | 7151 | UPP/POA | OLVERA BAUTISTA JULIO CÉSAR | AULA NO. A 37 | MOBILESCO PACHUCA, S.A. DE C.V. | 119
UPPMOSP1372 | SILLA CON PALETA | SILLA CON PALETA ELABORADA EN ESTRUCTURA TUBULAR DE 1" CAL 18, SOLDADA CON ALAMBRE MICROFUNDIDO CON ARGON DANDO MAYOR RESISTENCIA DESENGRASADA Y FOSFATIZADA TERMINADA CON UNA PROTECCIÓN DE PINTURA TERMOPLÁSTICA MICROPULVERIZADA EPÓXICA COLOR ARENA Y/O NEGRA CON ASIENTO Y RESPALDO ANATÓMICO EN TRIPLAY DE PINO DE 9MM FORRADOS EN TELA PLIANA, PALETA TIPO GOTA EN PANELART | MOBILESCO | S/N | S/N | 426.29 | 5101 | 2006-12-29 | 2006-12-29 | 7151 | UPP/POA | OLVERA BAUTISTA JULIO CÉSAR | AULA NO. A 37 | MOBILESCO PACHUCA, S.A. DE C.V. | 119
UPPMOSP1373 | SILLA CON PALETA | SILLA CON PALETA ELABORADA EN ESTRUCTURA TUBULAR DE 1" CAL 18, SOLDADA CON ALAMBRE MICROFUNDIDO CON ARGON DANDO MAYOR RESISTENCIA DESENGRASADA Y FOSFATIZADA TERMINADA CON UNA PROTECCIÓN DE PINTURA TERMOPLÁSTICA MICROPULVERIZADA EPÓXICA COLOR ARENA Y/O NEGRA CON ASIENTO Y RESPALDO ANATÓMICO EN TRIPLAY DE PINO DE 9MM FORRADOS EN TELA PLIANA, PALETA TIPO GOTA EN PANELART | MOBILESCO | S/N | S/N | 426.29 | 5101 | 2006-12-29 | 2006-12-29 | 7151 | UPP/POA | OLVERA BAUTISTA JULIO CÉSAR | AULA NO. A 37 | MOBILESCO PACHUCA, S.A. DE C.V. | 119
UPPMOSP1374 | SILLA CON PALETA | SILLA CON PALETA ELABORADA EN ESTRUCTURA TUBULAR DE 1" CAL 18, SOLDADA CON ALAMBRE MICROFUNDIDO CON ARGON DANDO MAYOR RESISTENCIA DESENGRASADA Y FOSFATIZADA TERMINADA CON UNA PROTECCIÓN DE PINTURA TERMOPLÁSTICA MICROPULVERIZADA EPÓXICA COLOR ARENA Y/O NEGRA CON ASIENTO Y RESPALDO ANATÓMICO EN TRIPLAY DE PINO DE 9MM FORRADOS EN TELA PLIANA, PALETA TIPO GOTA EN PANELART | MOBILESCO | S/N | S/N | 426.29 | 5101 | 2006-12-29 | 2006-12-29 | 7151 | UPP/POA | OLVERA BAUTISTA JULIO CÉSAR | AULA NO. A 37 | MOBILESCO PACHUCA, S.A. DE C.V. | 119
UPPMOSP1375 | SILLA CON PALETA | SILLA CON PALETA ELABORADA EN ESTRUCTURA TUBULAR DE 1" CAL 18, SOLDADA CON ALAMBRE MICROFUNDIDO CON ARGON DANDO MAYOR RESISTENCIA DESENGRASADA Y FOSFATIZADA TERMINADA CON UNA PROTECCIÓN DE PINTURA TERMOPLÁSTICA MICROPULVERIZADA EPÓXICA COLOR ARENA Y/O NEGRA CON ASIENTO Y RESPALDO ANATÓMICO EN TRIPLAY DE PINO DE 9MM FORRADOS EN TELA PLIANA, PALETA TIPO GOTA EN PANELART | MOBILESCO | S/N | S/N | 426.29 | 5101 | 2006-12-29 | 2006-12-29 | 7151 | UPP/POA | OLVERA BAUTISTA JULIO CÉSAR | AULA NO. A 37 | MOBILESCO PACHUCA, S.A. DE C.V. | 119
UPPMOSP1376 | SILLA CON PALETA | SILLA CON PALETA ELABORADA EN ESTRUCTURA TUBULAR DE 1" CAL 18, SOLDADA CON ALAMBRE MICROFUNDIDO CON ARGON DANDO MAYOR RESISTENCIA DESENGRASADA Y FOSFATIZADA TERMINADA CON UNA PROTECCIÓN DE PINTURA TERMOPLÁSTICA MICROPULVERIZADA EPÓXICA COLOR ARENA Y/O NEGRA CON ASIENTO Y RESPALDO ANATÓMICO EN TRIPLAY DE PINO DE 9MM FORRADOS EN TELA PLIANA, PALETA TIPO GOTA EN PANELART | MOBILESCO | S/N | S/N | 426.29 | 5101 | 2006-12-29 | 2006-12-29 | 7151 | UPP/POA | OLVERA BAUTISTA JULIO CÉSAR | AULA NO. A 37 | MOBILESCO PACHUCA, S.A. DE C.V. | 119
UPPMOSP1377 | SILLA CON PALETA | SILLA CON PALETA ELABORADA EN ESTRUCTURA TUBULAR DE 1" CAL 18, SOLDADA CON ALAMBRE MICROFUNDIDO CON ARGON DANDO MAYOR RESISTENCIA DESENGRASADA Y FOSFATIZADA TERMINADA CON UNA PROTECCIÓN DE PINTURA TERMOPLÁSTICA MICROPULVERIZADA EPÓXICA COLOR ARENA Y/O NEGRA CON ASIENTO Y RESPALDO ANATÓMICO EN TRIPLAY DE PINO DE 9MM FORRADOS EN TELA PLIANA, PALETA TIPO GOTA EN PANELART | MOBILESCO | S/N | S/N | 426.29 | 5101 | 2006-12-29 | 2006-12-29 | 7151 | UPP/POA | OLVERA BAUTISTA JULIO CÉSAR | AULA NO. A 37 | MOBILESCO PACHUCA, S.A. DE C.V. | 119
UPPMOSP1378 | SILLA CON PALETA | SILLA CON PALETA ELABORADA EN ESTRUCTURA TUBULAR DE 1" CAL 18, SOLDADA CON ALAMBRE MICROFUNDIDO CON ARGON DANDO MAYOR RESISTENCIA DESENGRASADA Y FOSFATIZADA TERMINADA CON UNA PROTECCIÓN DE PINTURA TERMOPLÁSTICA MICROPULVERIZADA EPÓXICA COLOR ARENA Y/O NEGRA CON ASIENTO Y RESPALDO ANATÓMICO EN TRIPLAY DE PINO DE 9MM FORRADOS EN TELA PLIANA, PALETA TIPO GOTA EN PANELART | MOBILESCO | S/N | S/N | 426.29 | 5101 | 2006-12-29 | 2006-12-29 | 7151 | UPP/POA | OLVERA BAUTISTA JULIO CÉSAR | AULA NO. A 37 | MOBILESCO PACHUCA, S.A. DE C.V. | 119
UPPMOSP1379 | SILLA CON PALETA | SILLA CON PALETA ELABORADA EN ESTRUCTURA TUBULAR DE 1" CAL 18, SOLDADA CON ALAMBRE MICROFUNDIDO CON ARGON DANDO MAYOR RESISTENCIA DESENGRASADA Y FOSFATIZADA TERMINADA CON UNA PROTECCIÓN DE PINTURA TERMOPLÁSTICA MICROPULVERIZADA EPÓXICA COLOR ARENA Y/O NEGRA CON ASIENTO Y RESPALDO ANATÓMICO EN TRIPLAY DE PINO DE 9MM FORRADOS EN TELA PLIANA, PALETA TIPO GOTA EN PANELART | MOBILESCO | S/N | S/N | 426.29 | 5101 | 2006-12-29 | 2006-12-29 | 7151 | UPP/POA | OLVERA BAUTISTA JULIO CÉSAR | AULA NO. A 37 | MOBILESCO PACHUCA, S.A. DE C.V. | 119
UPPMOSP1380 | SILLA CON PALETA | SILLA CON PALETA ELABORADA EN ESTRUCTURA TUBULAR DE 1" CAL 18, SOLDADA CON ALAMBRE MICROFUNDIDO CON ARGON DANDO MAYOR RESISTENCIA DESENGRASADA Y FOSFATIZADA TERMINADA CON UNA PROTECCIÓN DE PINTURA TERMOPLÁSTICA MICROPULVERIZADA EPÓXICA COLOR ARENA Y/O NEGRA CON ASIENTO Y RESPALDO ANATÓMICO EN TRIPLAY DE PINO DE 9MM FORRADOS EN TELA PLIANA, PALETA TIPO GOTA EN PANELART | MOBILESCO | S/N | S/N | 426.29 | 5101 | 2006-12-29 | 2006-12-29 | 7151 | UPP/POA | OLVERA BAUTISTA JULIO CÉSAR | AULA NO. A 37 | MOBILESCO PACHUCA, S.A. DE C.V. | 119
UPPMOSP1381 | SILLA CON PALETA | SILLA CON PALETA ELABORADA EN ESTRUCTURA TUBULAR DE 1" CAL 18, SOLDADA CON ALAMBRE MICROFUNDIDO CON ARGON DANDO MAYOR RESISTENCIA DESENGRASADA Y FOSFATIZADA TERMINADA CON UNA PROTECCIÓN DE PINTURA TERMOPLÁSTICA MICROPULVERIZADA EPÓXICA COLOR ARENA Y/O NEGRA CON ASIENTO Y RESPALDO ANATÓMICO EN TRIPLAY DE PINO DE 9MM FORRADOS EN TELA PLIANA, PALETA TIPO GOTA EN PANELART | MOBILESCO | S/N | S/N | 426.29 | 5101 | 2006-12-29 | 2006-12-29 | 7151 | UPP/POA | OLVERA BAUTISTA JULIO CÉSAR | AULA NO. A 37 | MOBILESCO PACHUCA, S.A. DE C.V. | 119
UPPMOSP1382 | SILLA CON PALETA | SILLA CON PALETA ELABORADA EN ESTRUCTURA TUBULAR DE 1" CAL 18, SOLDADA CON ALAMBRE MICROFUNDIDO CON ARGON DANDO MAYOR RESISTENCIA DESENGRASADA Y FOSFATIZADA TERMINADA CON UNA PROTECCIÓN DE PINTURA TERMOPLÁSTICA MICROPULVERIZADA EPÓXICA COLOR ARENA Y/O NEGRA CON ASIENTO Y RESPALDO ANATÓMICO EN TRIPLAY DE PINO DE 9MM FORRADOS EN TELA PLIANA, PALETA TIPO GOTA EN PANELART | MOBILESCO | S/N | S/N | 426.29 | 5101 | 2006-12-29 | 2006-12-29 | 7151 | UPP/POA | OLVERA BAUTISTA JULIO CÉSAR | AULA NO. A 37 | MOBILESCO PACHUCA, S.A. DE C.V. | 119
UPPMOSP1383 | SILLA CON PALETA | SILLA CON PALETA ELABORADA EN ESTRUCTURA TUBULAR DE 1" CAL 18, SOLDADA CON ALAMBRE MICROFUNDIDO CON ARGON DANDO MAYOR RESISTENCIA DESENGRASADA Y FOSFATIZADA TERMINADA CON UNA PROTECCIÓN DE PINTURA TERMOPLÁSTICA MICROPULVERIZADA EPÓXICA COLOR ARENA Y/O NEGRA CON ASIENTO Y RESPALDO ANATÓMICO EN TRIPLAY DE PINO DE 9MM FORRADOS EN TELA PLIANA, PALETA TIPO GOTA EN PANELART | MOBILESCO | S/N | S/N | 426.29 | 5101 | 2006-12-29 | 2006-12-29 | 7151 | UPP/POA | OLVERA BAUTISTA JULIO CÉSAR | AULA NO. A 37 | MOBILESCO PACHUCA, S.A. DE C.V. | 119
UPPMOSP1384 | SILLA CON PALETA | SILLA CON PALETA ELABORADA EN ESTRUCTURA TUBULAR DE 1" CAL 18, SOLDADA CON ALAMBRE MICROFUNDIDO CON ARGON DANDO MAYOR RESISTENCIA DESENGRASADA Y FOSFATIZADA TERMINADA CON UNA PROTECCIÓN DE PINTURA TERMOPLÁSTICA MICROPULVERIZADA EPÓXICA COLOR ARENA Y/O NEGRA CON ASIENTO Y RESPALDO ANATÓMICO EN TRIPLAY DE PINO DE 9MM FORRADOS EN TELA PLIANA, PALETA TIPO GOTA EN PANELART | MOBILESCO | S/N | S/N | 426.29 | 5101 | 2006-12-29 | 2006-12-29 | 7151 | UPP/POA | OLVERA BAUTISTA JULIO CÉSAR | AULA NO. A 37 | MOBILESCO PACHUCA, S.A. DE C.V. | 119
UPPMOSP1385 | SILLA CON PALETA | SILLA CON PALETA ELABORADA EN ESTRUCTURA TUBULAR DE 1" CAL 18, SOLDADA CON ALAMBRE MICROFUNDIDO CON ARGON DANDO MAYOR RESISTENCIA DESENGRASADA Y FOSFATIZADA TERMINADA CON UNA PROTECCIÓN DE PINTURA TERMOPLÁSTICA MICROPULVERIZADA EPÓXICA COLOR ARENA Y/O NEGRA CON ASIENTO Y RESPALDO ANATÓMICO EN TRIPLAY DE PINO DE 9MM FORRADOS EN TELA PLIANA, PALETA TIPO GOTA EN PANELART | MOBILESCO | S/N | S/N | 426.29 | 5101 | 2006-12-29 | 2006-12-29 | 7151 | UPP/POA | OLVERA BAUTISTA JULIO CÉSAR | AULA NO. A 37 | MOBILESCO PACHUCA, S.A. DE C.V. | 119
UPPMOSP1386 | SILLA CON PALETA | SILLA CON PALETA ELABORADA EN ESTRUCTURA TUBULAR DE 1" CAL 18, SOLDADA CON ALAMBRE MICROFUNDIDO CON ARGON DANDO MAYOR RESISTENCIA DESENGRASADA Y FOSFATIZADA TERMINADA CON UNA PROTECCIÓN DE PINTURA TERMOPLÁSTICA MICROPULVERIZADA EPÓXICA COLOR ARENA Y/O NEGRA CON ASIENTO Y RESPALDO ANATÓMICO EN TRIPLAY DE PINO DE 9MM FORRADOS EN TELA PLIANA, PALETA TIPO GOTA EN PANELART | MOBILESCO | S/N | S/N | 426.29 | 5101 | 2006-12-29 | 2006-12-29 | 7151 | UPP/POA | OLVERA BAUTISTA JULIO CÉSAR | AULA NO. A 37 | MOBILESCO PACHUCA, S.A. DE C.V. | 119
UPPMOSP1387 | SILLA CON PALETA | SILLA CON PALETA ELABORADA EN ESTRUCTURA TUBULAR DE 1" CAL 18, SOLDADA CON ALAMBRE MICROFUNDIDO CON ARGON DANDO MAYOR RESISTENCIA DESENGRASADA Y FOSFATIZADA TERMINADA CON UNA PROTECCIÓN DE PINTURA TERMOPLÁSTICA MICROPULVERIZADA EPÓXICA COLOR ARENA Y/O NEGRA CON ASIENTO Y RESPALDO ANATÓMICO EN TRIPLAY DE PINO DE 9MM FORRADOS EN TELA PLIANA, PALETA TIPO GOTA EN PANELART | MOBILESCO | S/N | S/N | 426.29 | 5101 | 2006-12-29 | 2006-12-29 | 7151 | UPP/POA | OLVERA BAUTISTA JULIO CÉSAR | AULA NO. A 37 | MOBILESCO PACHUCA, S.A. DE C.V. | 119
UPPMOSP1388 | SILLA CON PALETA | SILLA CON PALETA ELABORADA EN ESTRUCTURA TUBULAR DE 1" CAL 18, SOLDADA CON ALAMBRE MICROFUNDIDO CON ARGON DANDO MAYOR RESISTENCIA DESENGRASADA Y FOSFATIZADA TERMINADA CON UNA PROTECCIÓN DE PINTURA TERMOPLÁSTICA MICROPULVERIZADA EPÓXICA COLOR ARENA Y/O NEGRA CON ASIENTO Y RESPALDO ANATÓMICO EN TRIPLAY DE PINO DE 9MM FORRADOS EN TELA PLIANA, PALETA TIPO GOTA EN PANELART | MOBILESCO | S/N | S/N | 426.29 | 5101 | 2006-12-29 | 2006-12-29 | 7151 | UPP/POA | OLVERA BAUTISTA JULIO CÉSAR | AULA NO. A 37 | MOBILESCO PACHUCA, S.A. DE C.V. | 119
UPPMOSP1389 | SILLA CON PALETA | SILLA CON PALETA ELABORADA EN ESTRUCTURA TUBULAR DE 1" CAL 18, SOLDADA CON ALAMBRE MICROFUNDIDO CON ARGON DANDO MAYOR RESISTENCIA DESENGRASADA Y FOSFATIZADA TERMINADA CON UNA PROTECCIÓN DE PINTURA TERMOPLÁSTICA MICROPULVERIZADA EPÓXICA COLOR ARENA Y/O NEGRA CON ASIENTO Y RESPALDO ANATÓMICO EN TRIPLAY DE PINO DE 9MM FORRADOS EN TELA PLIANA, PALETA TIPO GOTA EN PANELART | MOBILESCO | S/N | S/N | 426.29 | 5101 | 2006-12-29 | 2006-12-29 | 7151 | UPP/POA | OLVERA BAUTISTA JULIO CÉSAR | AULA NO. A 37 | MOBILESCO PACHUCA, S.A. DE C.V. | 119
UPPMOSP1390 | SILLA CON PALETA | SILLA CON PALETA ELABORADA EN ESTRUCTURA TUBULAR DE 1" CAL 18, SOLDADA CON ALAMBRE MICROFUNDIDO CON ARGON DANDO MAYOR RESISTENCIA DESENGRASADA Y FOSFATIZADA TERMINADA CON UNA PROTECCIÓN DE PINTURA TERMOPLÁSTICA MICROPULVERIZADA EPÓXICA COLOR ARENA Y/O NEGRA CON ASIENTO Y RESPALDO ANATÓMICO EN TRIPLAY DE PINO DE 9MM FORRADOS EN TELA PLIANA, PALETA TIPO GOTA EN PANELART | MOBILESCO | S/N | S/N | 426.29 | 5101 | 2006-12-29 | 2006-12-29 | 7151 | UPP/POA | OLVERA BAUTISTA JULIO CÉSAR | AULA NO. A 37 | MOBILESCO PACHUCA, S.A. DE C.V. | 119
UPPMOSP1391 | SILLA CON PALETA | SILLA CON PALETA ELABORADA EN ESTRUCTURA TUBULAR DE 1" CAL 18, SOLDADA CON ALAMBRE MICROFUNDIDO CON ARGON DANDO MAYOR RESISTENCIA DESENGRASADA Y FOSFATIZADA TERMINADA CON UNA PROTECCIÓN DE PINTURA TERMOPLÁSTICA MICROPULVERIZADA EPÓXICA COLOR ARENA Y/O NEGRA CON ASIENTO Y RESPALDO ANATÓMICO EN TRIPLAY DE PINO DE 9MM FORRADOS EN TELA PLIANA, PALETA TIPO GOTA EN PANELART | MOBILESCO | S/N | S/N | 426.29 | 5101 | 2006-12-29 | 2006-12-29 | 7151 | UPP/POA | OLVERA BAUTISTA JULIO CÉSAR | AULA NO. A 37 | MOBILESCO PACHUCA, S.A. DE C.V. | 119
UPPMOSP1392 | SILLA CON PALETA | SILLA CON PALETA ELABORADA EN ESTRUCTURA TUBULAR DE 1" CAL 18, SOLDADA CON ALAMBRE MICROFUNDIDO CON ARGON DANDO MAYOR RESISTENCIA DESENGRASADA Y FOSFATIZADA TERMINADA CON UNA PROTECCIÓN DE PINTURA TERMOPLÁSTICA MICROPULVERIZADA EPÓXICA COLOR ARENA Y/O NEGRA CON ASIENTO Y RESPALDO ANATÓMICO EN TRIPLAY DE PINO DE 9MM FORRADOS EN TELA PLIANA, PALETA TIPO GOTA EN PANELART | MOBILESCO | S/N | S/N | 426.29 | 5101 | 2006-12-29 | 2006-12-29 | 7151 | UPP/POA | OLVERA BAUTISTA JULIO CÉSAR | AULA NO. A 37 | MOBILESCO PACHUCA, S.A. DE C.V. | 119
UPPMOSP1393 | SILLA CON PALETA | SILLA CON PALETA ELABORADA EN ESTRUCTURA TUBULAR DE 1" CAL 18, SOLDADA CON ALAMBRE MICROFUNDIDO CON ARGON DANDO MAYOR RESISTENCIA DESENGRASADA Y FOSFATIZADA TERMINADA CON UNA PROTECCIÓN DE PINTURA TERMOPLÁSTICA MICROPULVERIZADA EPÓXICA COLOR ARENA Y/O NEGRA CON ASIENTO Y RESPALDO ANATÓMICO EN TRIPLAY DE PINO DE 9MM FORRADOS EN TELA PLIANA, PALETA TIPO GOTA EN PANELART | MOBILESCO | S/N | S/N | 426.29 | 5101 | 2006-12-29 | 2006-12-29 | 7151 | UPP/POA | OLVERA BAUTISTA JULIO CÉSAR | AULA NO. A 37 | MOBILESCO PACHUCA, S.A. DE C.V. | 119
UPPMOSP1394 | SILLA CON PALETA | SILLA CON PALETA ELABORADA EN ESTRUCTURA TUBULAR DE 1" CAL 18, SOLDADA CON ALAMBRE MICROFUNDIDO CON ARGON DANDO MAYOR RESISTENCIA DESENGRASADA Y FOSFATIZADA TERMINADA CON UNA PROTECCIÓN DE PINTURA TERMOPLÁSTICA MICROPULVERIZADA EPÓXICA COLOR ARENA Y/O NEGRA CON ASIENTO Y RESPALDO ANATÓMICO EN TRIPLAY DE PINO DE 9MM FORRADOS EN TELA PLIANA, PALETA TIPO GOTA EN PANELART | MOBILESCO | S/N | S/N | 426.29 | 5101 | 2006-12-29 | 2006-12-29 | 7151 | UPP/POA | OLVERA BAUTISTA JULIO CÉSAR | AULA NO. A 37 | MOBILESCO PACHUCA, S.A. DE C.V. | 119
UPPMOSP1395 | SILLA CON PALETA | SILLA CON PALETA ELABORADA EN ESTRUCTURA TUBULAR DE 1" CAL 18, SOLDADA CON ALAMBRE MICROFUNDIDO CON ARGON DANDO MAYOR RESISTENCIA DESENGRASADA Y FOSFATIZADA TERMINADA CON UNA PROTECCIÓN DE PINTURA TERMOPLÁSTICA MICROPULVERIZADA EPÓXICA COLOR ARENA Y/O NEGRA CON ASIENTO Y RESPALDO ANATÓMICO EN TRIPLAY DE PINO DE 9MM FORRADOS EN TELA PLIANA, PALETA TIPO GOTA EN PANELART | MOBILESCO | S/N | S/N | 426.29 | 5101 | 2006-12-29 | 2006-12-29 | 7151 | UPP/POA | OLVERA BAUTISTA JULIO CÉSAR | AULA NO. A 37 | MOBILESCO PACHUCA, S.A. DE C.V. | 119
UPPMOSP1396 | SILLA CON PALETA | SILLA CON PALETA ELABORADA EN ESTRUCTURA TUBULAR DE 1" CAL 18, SOLDADA CON ALAMBRE MICROFUNDIDO CON ARGON DANDO MAYOR RESISTENCIA DESENGRASADA Y FOSFATIZADA TERMINADA CON UNA PROTECCIÓN DE PINTURA TERMOPLÁSTICA MICROPULVERIZADA EPÓXICA COLOR ARENA Y/O NEGRA CON ASIENTO Y RESPALDO ANATÓMICO EN TRIPLAY DE PINO DE 9MM FORRADOS EN TELA PLIANA, PALETA TIPO GOTA EN PANELART | MOBILESCO | S/N | S/N | 426.29 | 5101 | 2006-12-29 | 2006-12-29 | 7151 | UPP/POA | OLVERA BAUTISTA JULIO CÉSAR | AULA NO. A 37 | MOBILESCO PACHUCA, S.A. DE C.V. | 119
UPPMOSP1397 | SILLA CON PALETA | SILLA CON PALETA ELABORADA EN ESTRUCTURA TUBULAR DE 1" CAL 18, SOLDADA CON ALAMBRE MICROFUNDIDO CON ARGON DANDO MAYOR RESISTENCIA DESENGRASADA Y FOSFATIZADA TERMINADA CON UNA PROTECCIÓN DE PINTURA TERMOPLÁSTICA MICROPULVERIZADA EPÓXICA COLOR ARENA Y/O NEGRA CON ASIENTO Y RESPALDO ANATÓMICO EN TRIPLAY DE PINO DE 9MM FORRADOS EN TELA PLIANA, PALETA TIPO GOTA EN PANELART | MOBILESCO | S/N | S/N | 426.29 | 5101 | 2006-12-29 | 2006-12-29 | 7151 | UPP/POA | OLVERA BAUTISTA JULIO CÉSAR | AULA NO. A 37 | MOBILESCO PACHUCA, S.A. DE C.V. | 119
UPPMOSP1398 | SILLA CON PALETA | SILLA CON PALETA ELABORADA EN ESTRUCTURA TUBULAR DE 1" CAL 18, SOLDADA CON ALAMBRE MICROFUNDIDO CON ARGON DANDO MAYOR RESISTENCIA DESENGRASADA Y FOSFATIZADA TERMINADA CON UNA PROTECCIÓN DE PINTURA TERMOPLÁSTICA MICROPULVERIZADA EPÓXICA COLOR ARENA Y/O NEGRA CON ASIENTO Y RESPALDO ANATÓMICO EN TRIPLAY DE PINO DE 9MM FORRADOS EN TELA PLIANA, PALETA TIPO GOTA EN PANELART | MOBILESCO | S/N | S/N | 426.29 | 5101 | 2006-12-29 | 2006-12-29 | 7151 | UPP/POA | OLVERA BAUTISTA JULIO CÉSAR | AULA NO. A 38 | MOBILESCO PACHUCA, S.A. DE C.V. | 119
UPPMOSP1399 | SILLA CON PALETA | SILLA CON PALETA ELABORADA EN ESTRUCTURA TUBULAR DE 1" CAL 18, SOLDADA CON ALAMBRE MICROFUNDIDO CON ARGON DANDO MAYOR RESISTENCIA DESENGRASADA Y FOSFATIZADA TERMINADA CON UNA PROTECCIÓN DE PINTURA TERMOPLÁSTICA MICROPULVERIZADA EPÓXICA COLOR ARENA Y/O NEGRA CON ASIENTO Y RESPALDO ANATÓMICO EN TRIPLAY DE PINO DE 9MM FORRADOS EN TELA PLIANA, PALETA TIPO GOTA EN PANELART | MOBILESCO | S/N | S/N | 426.29 | 5101 | 2006-12-29 | 2006-12-29 | 7151 | UPP/POA | OLVERA BAUTISTA JULIO CÉSAR | AULA NO. A 38 | MOBILESCO PACHUCA, S.A. DE C.V. | 119
UPPMOSP1400 | SILLA CON PALETA | SILLA CON PALETA ELABORADA EN ESTRUCTURA TUBULAR DE 1" CAL 18, SOLDADA CON ALAMBRE MICROFUNDIDO CON ARGON DANDO MAYOR RESISTENCIA DESENGRASADA Y FOSFATIZADA TERMINADA CON UNA PROTECCIÓN DE PINTURA TERMOPLÁSTICA MICROPULVERIZADA EPÓXICA COLOR ARENA Y/O NEGRA CON ASIENTO Y RESPALDO ANATÓMICO EN TRIPLAY DE PINO DE 9MM FORRADOS EN TELA PLIANA, PALETA TIPO GOTA EN PANELART | MOBILESCO | S/N | S/N | 426.29 | 5101 | 2006-12-29 | 2006-12-29 | 7151 | UPP/POA | OLVERA BAUTISTA JULIO CÉSAR | AULA NO. A 38 | MOBILESCO PACHUCA, S.A. DE C.V. | 119
UPPMOSP1401 | SILLA CON PALETA | SILLA CON PALETA ELABORADA EN ESTRUCTURA TUBULAR DE 1" CAL 18, SOLDADA CON ALAMBRE MICROFUNDIDO CON ARGON DANDO MAYOR RESISTENCIA DESENGRASADA Y FOSFATIZADA TERMINADA CON UNA PROTECCIÓN DE PINTURA TERMOPLÁSTICA MICROPULVERIZADA EPÓXICA COLOR ARENA Y/O NEGRA CON ASIENTO Y RESPALDO ANATÓMICO EN TRIPLAY DE PINO DE 9MM FORRADOS EN TELA PLIANA, PALETA TIPO GOTA EN PANELART | MOBILESCO | S/N | S/N | 426.29 | 5101 | 2006-12-29 | 2006-12-29 | 7151 | UPP/POA | OLVERA BAUTISTA JULIO CÉSAR | AULA NO. A 38 | MOBILESCO PACHUCA, S.A. DE C.V. | 119
UPPMOSP1402 | SILLA CON PALETA | SILLA CON PALETA ELABORADA EN ESTRUCTURA TUBULAR DE 1" CAL 18, SOLDADA CON ALAMBRE MICROFUNDIDO CON ARGON DANDO MAYOR RESISTENCIA DESENGRASADA Y FOSFATIZADA TERMINADA CON UNA PROTECCIÓN DE PINTURA TERMOPLÁSTICA MICROPULVERIZADA EPÓXICA COLOR ARENA Y/O NEGRA CON ASIENTO Y RESPALDO ANATÓMICO EN TRIPLAY DE PINO DE 9MM FORRADOS EN TELA PLIANA, PALETA TIPO GOTA EN PANELART | MOBILESCO | S/N | S/N | 426.29 | 5101 | 2006-12-29 | 2006-12-29 | 7151 | UPP/POA | OLVERA BAUTISTA JULIO CÉSAR | AULA NO. A 38 | MOBILESCO PACHUCA, S.A. DE C.V. | 119
UPPMOSP1403 | SILLA CON PALETA | SILLA CON PALETA ELABORADA EN ESTRUCTURA TUBULAR DE 1" CAL 18, SOLDADA CON ALAMBRE MICROFUNDIDO CON ARGON DANDO MAYOR RESISTENCIA DESENGRASADA Y FOSFATIZADA TERMINADA CON UNA PROTECCIÓN DE PINTURA TERMOPLÁSTICA MICROPULVERIZADA EPÓXICA COLOR ARENA Y/O NEGRA CON ASIENTO Y RESPALDO ANATÓMICO EN TRIPLAY DE PINO DE 9MM FORRADOS EN TELA PLIANA, PALETA TIPO GOTA EN PANELART | MOBILESCO | S/N | S/N | 426.29 | 5101 | 2006-12-29 | 2006-12-29 | 7151 | UPP/POA | OLVERA BAUTISTA JULIO CÉSAR | AULA NO. A 38 | MOBILESCO PACHUCA, S.A. DE C.V. | 119
UPPMOSP1404 | SILLA CON PALETA | SILLA CON PALETA ELABORADA EN ESTRUCTURA TUBULAR DE 1" CAL 18, SOLDADA CON ALAMBRE MICROFUNDIDO CON ARGON DANDO MAYOR RESISTENCIA DESENGRASADA Y FOSFATIZADA TERMINADA CON UNA PROTECCIÓN DE PINTURA TERMOPLÁSTICA MICROPULVERIZADA EPÓXICA COLOR ARENA Y/O NEGRA CON ASIENTO Y RESPALDO ANATÓMICO EN TRIPLAY DE PINO DE 9MM FORRADOS EN TELA PLIANA, PALETA TIPO GOTA EN PANELART | MOBILESCO | S/N | S/N | 426.29 | 5101 | 2006-12-29 | 2006-12-29 | 7151 | UPP/POA | OLVERA BAUTISTA JULIO CÉSAR | AULA NO. A 38 | MOBILESCO PACHUCA, S.A. DE C.V. | 119
UPPMOSP1405 | SILLA CON PALETA | SILLA CON PALETA ELABORADA EN ESTRUCTURA TUBULAR DE 1" CAL 18, SOLDADA CON ALAMBRE MICROFUNDIDO CON ARGON DANDO MAYOR RESISTENCIA DESENGRASADA Y FOSFATIZADA TERMINADA CON UNA PROTECCIÓN DE PINTURA TERMOPLÁSTICA MICROPULVERIZADA EPÓXICA COLOR ARENA Y/O NEGRA CON ASIENTO Y RESPALDO ANATÓMICO EN TRIPLAY DE PINO DE 9MM FORRADOS EN TELA PLIANA, PALETA TIPO GOTA EN PANELART | MOBILESCO | S/N | S/N | 426.29 | 5101 | 2006-12-29 | 2006-12-29 | 7151 | UPP/POA | OLVERA BAUTISTA JULIO CÉSAR | AULA NO. A 38 | MOBILESCO PACHUCA, S.A. DE C.V. | 119
UPPMOSP1406 | SILLA CON PALETA | SILLA CON PALETA ELABORADA EN ESTRUCTURA TUBULAR DE 1" CAL 18, SOLDADA CON ALAMBRE MICROFUNDIDO CON ARGON DANDO MAYOR RESISTENCIA DESENGRASADA Y FOSFATIZADA TERMINADA CON UNA PROTECCIÓN DE PINTURA TERMOPLÁSTICA MICROPULVERIZADA EPÓXICA COLOR ARENA Y/O NEGRA CON ASIENTO Y RESPALDO ANATÓMICO EN TRIPLAY DE PINO DE 9MM FORRADOS EN TELA PLIANA, PALETA TIPO GOTA EN PANELART | MOBILESCO | S/N | S/N | 426.29 | 5101 | 2006-12-29 | 2006-12-29 | 7151 | UPP/POA | OLVERA BAUTISTA JULIO CÉSAR | AULA NO. A 38 | MOBILESCO PACHUCA, S.A. DE C.V. | 119
UPPMOSP1407 | SILLA CON PALETA | SILLA CON PALETA ELABORADA EN ESTRUCTURA TUBULAR DE 1" CAL 18, SOLDADA CON ALAMBRE MICROFUNDIDO CON ARGON DANDO MAYOR RESISTENCIA DESENGRASADA Y FOSFATIZADA TERMINADA CON UNA PROTECCIÓN DE PINTURA TERMOPLÁSTICA MICROPULVERIZADA EPÓXICA COLOR ARENA Y/O NEGRA CON ASIENTO Y RESPALDO ANATÓMICO EN TRIPLAY DE PINO DE 9MM FORRADOS EN TELA PLIANA, PALETA TIPO GOTA EN PANELART | MOBILESCO | S/N | S/N | 426.29 | 5101 | 2006-12-29 | 2006-12-29 | 7151 | UPP/POA | OLVERA BAUTISTA JULIO CÉSAR | AULA NO. A 38 | MOBILESCO PACHUCA, S.A. DE C.V. | 119
UPPMOSP1408 | SILLA CON PALETA | SILLA CON PALETA ELABORADA EN ESTRUCTURA TUBULAR DE 1" CAL 18, SOLDADA CON ALAMBRE MICROFUNDIDO CON ARGON DANDO MAYOR RESISTENCIA DESENGRASADA Y FOSFATIZADA TERMINADA CON UNA PROTECCIÓN DE PINTURA TERMOPLÁSTICA MICROPULVERIZADA EPÓXICA COLOR ARENA Y/O NEGRA CON ASIENTO Y RESPALDO ANATÓMICO EN TRIPLAY DE PINO DE 9MM FORRADOS EN TELA PLIANA, PALETA TIPO GOTA EN PANELART | MOBILESCO | S/N | S/N | 426.29 | 5101 | 2006-12-29 | 2006-12-29 | 7151 | UPP/POA | OLVERA BAUTISTA JULIO CÉSAR | AULA NO. A 38 | MOBILESCO PACHUCA, S.A. DE C.V. | 119
UPPMOSP1409 | SILLA CON PALETA | SILLA CON PALETA ELABORADA EN ESTRUCTURA TUBULAR DE 1" CAL 18, SOLDADA CON ALAMBRE MICROFUNDIDO CON ARGON DANDO MAYOR RESISTENCIA DESENGRASADA Y FOSFATIZADA TERMINADA CON UNA PROTECCIÓN DE PINTURA TERMOPLÁSTICA MICROPULVERIZADA EPÓXICA COLOR ARENA Y/O NEGRA CON ASIENTO Y RESPALDO ANATÓMICO EN TRIPLAY DE PINO DE 9MM FORRADOS EN TELA PLIANA, PALETA TIPO GOTA EN PANELART | MOBILESCO | S/N | S/N | 426.29 | 5101 | 2006-12-29 | 2006-12-29 | 7151 | UPP/POA | OLVERA BAUTISTA JULIO CÉSAR | AULA NO. A 38 | MOBILESCO PACHUCA, S.A. DE C.V. | 119
UPPMOSP1410 | SILLA CON PALETA | SILLA CON PALETA ELABORADA EN ESTRUCTURA TUBULAR DE 1" CAL 18, SOLDADA CON ALAMBRE MICROFUNDIDO CON ARGON DANDO MAYOR RESISTENCIA DESENGRASADA Y FOSFATIZADA TERMINADA CON UNA PROTECCIÓN DE PINTURA TERMOPLÁSTICA MICROPULVERIZADA EPÓXICA COLOR ARENA Y/O NEGRA CON ASIENTO Y RESPALDO ANATÓMICO EN TRIPLAY DE PINO DE 9MM FORRADOS EN TELA PLIANA, PALETA TIPO GOTA EN PANELART | MOBILESCO | S/N | S/N | 426.29 | 5101 | 2006-12-29 | 2006-12-29 | 7151 | UPP/POA | OLVERA BAUTISTA JULIO CÉSAR | AULA NO. A 38 | MOBILESCO PACHUCA, S.A. DE C.V. | 119
UPPMOSP1411 | SILLA CON PALETA | SILLA CON PALETA ELABORADA EN ESTRUCTURA TUBULAR DE 1" CAL 18, SOLDADA CON ALAMBRE MICROFUNDIDO CON ARGON DANDO MAYOR RESISTENCIA DESENGRASADA Y FOSFATIZADA TERMINADA CON UNA PROTECCIÓN DE PINTURA TERMOPLÁSTICA MICROPULVERIZADA EPÓXICA COLOR ARENA Y/O NEGRA CON ASIENTO Y RESPALDO ANATÓMICO EN TRIPLAY DE PINO DE 9MM FORRADOS EN TELA PLIANA, PALETA TIPO GOTA EN PANELART | MOBILESCO | S/N | S/N | 426.29 | 5101 | 2006-12-29 | 2006-12-29 | 7151 | UPP/POA | OLVERA BAUTISTA JULIO CÉSAR | AULA NO. A 38 | MOBILESCO PACHUCA, S.A. DE C.V. | 119
UPPMOSP1412 | SILLA CON PALETA | SILLA CON PALETA ELABORADA EN ESTRUCTURA TUBULAR DE 1" CAL 18, SOLDADA CON ALAMBRE MICROFUNDIDO CON ARGON DANDO MAYOR RESISTENCIA DESENGRASADA Y FOSFATIZADA TERMINADA CON UNA PROTECCIÓN DE PINTURA TERMOPLÁSTICA MICROPULVERIZADA EPÓXICA COLOR ARENA Y/O NEGRA CON ASIENTO Y RESPALDO ANATÓMICO EN TRIPLAY DE PINO DE 9MM FORRADOS EN TELA PLIANA, PALETA TIPO GOTA EN PANELART | MOBILESCO | S/N | S/N | 426.29 | 5101 | 2006-12-29 | 2006-12-29 | 7151 | UPP/POA | OLVERA BAUTISTA JULIO CÉSAR | AULA NO. A 38 | MOBILESCO PACHUCA, S.A. DE C.V. | 119
UPPMOSP1413 | SILLA CON PALETA | SILLA CON PALETA ELABORADA EN ESTRUCTURA TUBULAR DE 1" CAL 18, SOLDADA CON ALAMBRE MICROFUNDIDO CON ARGON DANDO MAYOR RESISTENCIA DESENGRASADA Y FOSFATIZADA TERMINADA CON UNA PROTECCIÓN DE PINTURA TERMOPLÁSTICA MICROPULVERIZADA EPÓXICA COLOR ARENA Y/O NEGRA CON ASIENTO Y RESPALDO ANATÓMICO EN TRIPLAY DE PINO DE 9MM FORRADOS EN TELA PLIANA, PALETA TIPO GOTA EN PANELART | MOBILESCO | S/N | S/N | 426.29 | 5101 | 2006-12-29 | 2006-12-29 | 7151 | UPP/POA | OLVERA BAUTISTA JULIO CÉSAR | AULA NO. A 38 | MOBILESCO PACHUCA, S.A. DE C.V. | 119
UPPMOSP1414 | SILLA CON PALETA | SILLA CON PALETA ELABORADA EN ESTRUCTURA TUBULAR DE 1" CAL 18, SOLDADA CON ALAMBRE MICROFUNDIDO CON ARGON DANDO MAYOR RESISTENCIA DESENGRASADA Y FOSFATIZADA TERMINADA CON UNA PROTECCIÓN DE PINTURA TERMOPLÁSTICA MICROPULVERIZADA EPÓXICA COLOR ARENA Y/O NEGRA CON ASIENTO Y RESPALDO ANATÓMICO EN TRIPLAY DE PINO DE 9MM FORRADOS EN TELA PLIANA, PALETA TIPO GOTA EN PANELART | MOBILESCO | S/N | S/N | 426.29 | 5101 | 2006-12-29 | 2006-12-29 | 7151 | UPP/POA | OLVERA BAUTISTA JULIO CÉSAR | AULA NO. A 38 | MOBILESCO PACHUCA, S.A. DE C.V. | 119
UPPMOSP1415 | SILLA CON PALETA | SILLA CON PALETA ELABORADA EN ESTRUCTURA TUBULAR DE 1" CAL 18, SOLDADA CON ALAMBRE MICROFUNDIDO CON ARGON DANDO MAYOR RESISTENCIA DESENGRASADA Y FOSFATIZADA TERMINADA CON UNA PROTECCIÓN DE PINTURA TERMOPLÁSTICA MICROPULVERIZADA EPÓXICA COLOR ARENA Y/O NEGRA CON ASIENTO Y RESPALDO ANATÓMICO EN TRIPLAY DE PINO DE 9MM FORRADOS EN TELA PLIANA, PALETA TIPO GOTA EN PANELART | MOBILESCO | S/N | S/N | 426.29 | 5101 | 2006-12-29 | 2006-12-29 | 7151 | UPP/POA | OLVERA BAUTISTA JULIO CÉSAR | AULA NO. A 38 | MOBILESCO PACHUCA, S.A. DE C.V. | 119
UPPMOSP1416 | SILLA CON PALETA | SILLA CON PALETA ELABORADA EN ESTRUCTURA TUBULAR DE 1" CAL 18, SOLDADA CON ALAMBRE MICROFUNDIDO CON ARGON DANDO MAYOR RESISTENCIA DESENGRASADA Y FOSFATIZADA TERMINADA CON UNA PROTECCIÓN DE PINTURA TERMOPLÁSTICA MICROPULVERIZADA EPÓXICA COLOR ARENA Y/O NEGRA CON ASIENTO Y RESPALDO ANATÓMICO EN TRIPLAY DE PINO DE 9MM FORRADOS EN TELA PLIANA, PALETA TIPO GOTA EN PANELART | MOBILESCO | S/N | S/N | 426.29 | 5101 | 2006-12-29 | 2006-12-29 | 7151 | UPP/POA | OLVERA BAUTISTA JULIO CÉSAR | AULA NO. A 38 | MOBILESCO PACHUCA, S.A. DE C.V. | 119
UPPMOSP1417 | SILLA CON PALETA | SILLA CON PALETA ELABORADA EN ESTRUCTURA TUBULAR DE 1" CAL 18, SOLDADA CON ALAMBRE MICROFUNDIDO CON ARGON DANDO MAYOR RESISTENCIA DESENGRASADA Y FOSFATIZADA TERMINADA CON UNA PROTECCIÓN DE PINTURA TERMOPLÁSTICA MICROPULVERIZADA EPÓXICA COLOR ARENA Y/O NEGRA CON ASIENTO Y RESPALDO ANATÓMICO EN TRIPLAY DE PINO DE 9MM FORRADOS EN TELA PLIANA, PALETA TIPO GOTA EN PANELART | MOBILESCO | S/N | S/N | 426.29 | 5101 | 2006-12-29 | 2006-12-29 | 7151 | UPP/POA | OLVERA BAUTISTA JULIO CÉSAR | AULA NO. A 38 | MOBILESCO PACHUCA, S.A. DE C.V. | 119
UPPMOSP1418 | SILLA CON PALETA | SILLA CON PALETA ELABORADA EN ESTRUCTURA TUBULAR DE 1" CAL 18, SOLDADA CON ALAMBRE MICROFUNDIDO CON ARGON DANDO MAYOR RESISTENCIA DESENGRASADA Y FOSFATIZADA TERMINADA CON UNA PROTECCIÓN DE PINTURA TERMOPLÁSTICA MICROPULVERIZADA EPÓXICA COLOR ARENA Y/O NEGRA CON ASIENTO Y RESPALDO ANATÓMICO EN TRIPLAY DE PINO DE 9MM FORRADOS EN TELA PLIANA, PALETA TIPO GOTA EN PANELART | MOBILESCO | S/N | S/N | 426.29 | 5101 | 2006-12-29 | 2006-12-29 | 7151 | UPP/POA | OLVERA BAUTISTA JULIO CÉSAR | AULA NO. A 38 | MOBILESCO PACHUCA, S.A. DE C.V. | 119
UPPMOSP1419 | SILLA CON PALETA | SILLA CON PALETA ELABORADA EN ESTRUCTURA TUBULAR DE 1" CAL 18, SOLDADA CON ALAMBRE MICROFUNDIDO CON ARGON DANDO MAYOR RESISTENCIA DESENGRASADA Y FOSFATIZADA TERMINADA CON UNA PROTECCIÓN DE PINTURA TERMOPLÁSTICA MICROPULVERIZADA EPÓXICA COLOR ARENA Y/O NEGRA CON ASIENTO Y RESPALDO ANATÓMICO EN TRIPLAY DE PINO DE 9MM FORRADOS EN TELA PLIANA, PALETA TIPO GOTA EN PANELART | MOBILESCO | S/N | S/N | 426.29 | 5101 | 2006-12-29 | 2006-12-29 | 7151 | UPP/POA | OLVERA BAUTISTA JULIO CÉSAR | AULA NO. A 38 | MOBILESCO PACHUCA, S.A. DE C.V. | 119
UPPMOSP1420 | SILLA CON PALETA | SILLA CON PALETA ELABORADA EN ESTRUCTURA TUBULAR DE 1" CAL 18, SOLDADA CON ALAMBRE MICROFUNDIDO CON ARGON DANDO MAYOR RESISTENCIA DESENGRASADA Y FOSFATIZADA TERMINADA CON UNA PROTECCIÓN DE PINTURA TERMOPLÁSTICA MICROPULVERIZADA EPÓXICA COLOR ARENA Y/O NEGRA CON ASIENTO Y RESPALDO ANATÓMICO EN TRIPLAY DE PINO DE 9MM FORRADOS EN TELA PLIANA, PALETA TIPO GOTA EN PANELART | MOBILESCO | S/N | S/N | 426.29 | 5101 | 2006-12-29 | 2006-12-29 | 7151 | UPP/POA | OLVERA BAUTISTA JULIO CÉSAR | AULA NO. A 38 | MOBILESCO PACHUCA, S.A. DE C.V. | 119
UPPMOSP1421 | SILLA CON PALETA | SILLA CON PALETA ELABORADA EN ESTRUCTURA TUBULAR DE 1" CAL 18, SOLDADA CON ALAMBRE MICROFUNDIDO CON ARGON DANDO MAYOR RESISTENCIA DESENGRASADA Y FOSFATIZADA TERMINADA CON UNA PROTECCIÓN DE PINTURA TERMOPLÁSTICA MICROPULVERIZADA EPÓXICA COLOR ARENA Y/O NEGRA CON ASIENTO Y RESPALDO ANATÓMICO EN TRIPLAY DE PINO DE 9MM FORRADOS EN TELA PLIANA, PALETA TIPO GOTA EN PANELART | MOBILESCO | S/N | S/N | 426.29 | 5101 | 2006-12-29 | 2006-12-29 | 7151 | UPP/POA | OLVERA BAUTISTA JULIO CÉSAR | AULA NO. A 38 | MOBILESCO PACHUCA, S.A. DE C.V. | 119
UPPMOSP1422 | SILLA CON PALETA | SILLA CON PALETA ELABORADA EN ESTRUCTURA TUBULAR DE 1" CAL 18, SOLDADA CON ALAMBRE MICROFUNDIDO CON ARGON DANDO MAYOR RESISTENCIA DESENGRASADA Y FOSFATIZADA TERMINADA CON UNA PROTECCIÓN DE PINTURA TERMOPLÁSTICA MICROPULVERIZADA EPÓXICA COLOR ARENA Y/O NEGRA CON ASIENTO Y RESPALDO ANATÓMICO EN TRIPLAY DE PINO DE 9MM FORRADOS EN TELA PLIANA, PALETA TIPO GOTA EN PANELART | MOBILESCO | S/N | S/N | 426.29 | 5101 | 2006-12-29 | 2006-12-29 | 7151 | UPP/POA | OLVERA BAUTISTA JULIO CÉSAR | AULA NO. A 38 | MOBILESCO PACHUCA, S.A. DE C.V. | 119
UPPMOSP1423 | SILLA CON PALETA | SILLA CON PALETA ELABORADA EN ESTRUCTURA TUBULAR DE 1" CAL 18, SOLDADA CON ALAMBRE MICROFUNDIDO CON ARGON DANDO MAYOR RESISTENCIA DESENGRASADA Y FOSFATIZADA TERMINADA CON UNA PROTECCIÓN DE PINTURA TERMOPLÁSTICA MICROPULVERIZADA EPÓXICA COLOR ARENA Y/O NEGRA CON ASIENTO Y RESPALDO ANATÓMICO EN TRIPLAY DE PINO DE 9MM FORRADOS EN TELA PLIANA, PALETA TIPO GOTA EN PANELART | MOBILESCO | S/N | S/N | 426.29 | 5101 | 2006-12-29 | 2006-12-29 | 7151 | UPP/POA | OLVERA BAUTISTA JULIO CÉSAR | AULA NO. A 38 | MOBILESCO PACHUCA, S.A. DE C.V. | 119
UPPMOSP1424 | SILLA CON PALETA | SILLA CON PALETA ELABORADA EN ESTRUCTURA TUBULAR DE 1" CAL 18, SOLDADA CON ALAMBRE MICROFUNDIDO CON ARGON DANDO MAYOR RESISTENCIA DESENGRASADA Y FOSFATIZADA TERMINADA CON UNA PROTECCIÓN DE PINTURA TERMOPLÁSTICA MICROPULVERIZADA EPÓXICA COLOR ARENA Y/O NEGRA CON ASIENTO Y RESPALDO ANATÓMICO EN TRIPLAY DE PINO DE 9MM FORRADOS EN TELA PLIANA, PALETA TIPO GOTA EN PANELART | MOBILESCO | S/N | S/N | 426.29 | 5101 | 2006-12-29 | 2006-12-29 | 7151 | UPP/POA | OLVERA BAUTISTA JULIO CÉSAR | AULA NO. A 38 | MOBILESCO PACHUCA, S.A. DE C.V. | 119
UPPMOSP1425 | SILLA CON PALETA | SILLA CON PALETA ELABORADA EN ESTRUCTURA TUBULAR DE 1" CAL 18, SOLDADA CON ALAMBRE MICROFUNDIDO CON ARGON DANDO MAYOR RESISTENCIA DESENGRASADA Y FOSFATIZADA TERMINADA CON UNA PROTECCIÓN DE PINTURA TERMOPLÁSTICA MICROPULVERIZADA EPÓXICA COLOR ARENA Y/O NEGRA CON ASIENTO Y RESPALDO ANATÓMICO EN TRIPLAY DE PINO DE 9MM FORRADOS EN TELA PLIANA, PALETA TIPO GOTA EN PANELART | MOBILESCO | S/N | S/N | 426.29 | 5101 | 2006-12-29 | 2006-12-29 | 7151 | UPP/POA | OLVERA BAUTISTA JULIO CÉSAR | AULA NO. A 38 | MOBILESCO PACHUCA, S.A. DE C.V. | 119
UPPMOSP1426 | SILLA CON PALETA | SILLA CON PALETA ELABORADA EN ESTRUCTURA TUBULAR DE 1" CAL 18, SOLDADA CON ALAMBRE MICROFUNDIDO CON ARGON DANDO MAYOR RESISTENCIA DESENGRASADA Y FOSFATIZADA TERMINADA CON UNA PROTECCIÓN DE PINTURA TERMOPLÁSTICA MICROPULVERIZADA EPÓXICA COLOR ARENA Y/O NEGRA CON ASIENTO Y RESPALDO ANATÓMICO EN TRIPLAY DE PINO DE 9MM FORRADOS EN TELA PLIANA, PALETA TIPO GOTA EN PANELART | MOBILESCO | S/N | S/N | 426.29 | 5101 | 2006-12-29 | 2006-12-29 | 7151 | UPP/POA | OLVERA BAUTISTA JULIO CÉSAR | AULA NO. A 38 | MOBILESCO PACHUCA, S.A. DE C.V. | 119
UPPMOSP1427 | SILLA CON PALETA | SILLA CON PALETA ELABORADA EN ESTRUCTURA TUBULAR DE 1" CAL 18, SOLDADA CON ALAMBRE MICROFUNDIDO CON ARGON DANDO MAYOR RESISTENCIA DESENGRASADA Y FOSFATIZADA TERMINADA CON UNA PROTECCIÓN DE PINTURA TERMOPLÁSTICA MICROPULVERIZADA EPÓXICA COLOR ARENA Y/O NEGRA CON ASIENTO Y RESPALDO ANATÓMICO EN TRIPLAY DE PINO DE 9MM FORRADOS EN TELA PLIANA, PALETA TIPO GOTA EN PANELART | MOBILESCO | S/N | S/N | 426.29 | 5101 | 2006-12-29 | 2006-12-29 | 7151 | UPP/POA | OLVERA BAUTISTA JULIO CÉSAR | AULA NO. A 38 | MOBILESCO PACHUCA, S.A. DE C.V. | 119
UPPMOSP1428 | SILLA CON PALETA | SILLA CON PALETA ELABORADA EN ESTRUCTURA TUBULAR DE 1" CAL 18, SOLDADA CON ALAMBRE MICROFUNDIDO CON ARGON DANDO MAYOR RESISTENCIA DESENGRASADA Y FOSFATIZADA TERMINADA CON UNA PROTECCIÓN DE PINTURA TERMOPLÁSTICA MICROPULVERIZADA EPÓXICA COLOR ARENA Y/O NEGRA CON ASIENTO Y RESPALDO ANATÓMICO EN TRIPLAY DE PINO DE 9MM FORRADOS EN TELA PLIANA, PALETA TIPO GOTA EN PANELART | MOBILESCO | S/N | S/N | 426.29 | 5101 | 2006-12-29 | 2006-12-29 | 7151 | UPP/POA | OLVERA BAUTISTA JULIO CÉSAR | AULA NO. A 38 | MOBILESCO PACHUCA, S.A. DE C.V. | 119
UPPMOSP1429 | SILLA CON PALETA | SILLA CON PALETA ELABORADA EN ESTRUCTURA TUBULAR DE 1" CAL 18, SOLDADA CON ALAMBRE MICROFUNDIDO CON ARGON DANDO MAYOR RESISTENCIA DESENGRASADA Y FOSFATIZADA TERMINADA CON UNA PROTECCIÓN DE PINTURA TERMOPLÁSTICA MICROPULVERIZADA EPÓXICA COLOR ARENA Y/O NEGRA CON ASIENTO Y RESPALDO ANATÓMICO EN TRIPLAY DE PINO DE 9MM FORRADOS EN TELA PLIANA, PALETA TIPO GOTA EN PANELART | MOBILESCO | S/N | S/N | 426.29 | 5101 | 2006-12-29 | 2006-12-29 | 7151 | UPP/POA | OLVERA BAUTISTA JULIO CÉSAR | AULA NO. A 38 | MOBILESCO PACHUCA, S.A. DE C.V. | 119
UPPMOSP1430 | SILLA CON PALETA | SILLA CON PALETA ELABORADA EN ESTRUCTURA TUBULAR DE 1" CAL 18, SOLDADA CON ALAMBRE MICROFUNDIDO CON ARGON DANDO MAYOR RESISTENCIA DESENGRASADA Y FOSFATIZADA TERMINADA CON UNA PROTECCIÓN DE PINTURA TERMOPLÁSTICA MICROPULVERIZADA EPÓXICA COLOR ARENA Y/O NEGRA CON ASIENTO Y RESPALDO ANATÓMICO EN TRIPLAY DE PINO DE 9MM FORRADOS EN TELA PLIANA, PALETA TIPO GOTA EN PANELART | MOBILESCO | S/N | S/N | 426.29 | 5101 | 2006-12-29 | 2006-12-29 | 7151 | UPP/POA | OLVERA BAUTISTA JULIO CÉSAR | AULA NO. A 38 | MOBILESCO PACHUCA, S.A. DE C.V. | 119
UPPMOSP1431 | SILLA CON PALETA | SILLA CON PALETA ELABORADA EN ESTRUCTURA TUBULAR DE 1" CAL 18, SOLDADA CON ALAMBRE MICROFUNDIDO CON ARGON DANDO MAYOR RESISTENCIA DESENGRASADA Y FOSFATIZADA TERMINADA CON UNA PROTECCIÓN DE PINTURA TERMOPLÁSTICA MICROPULVERIZADA EPÓXICA COLOR ARENA Y/O NEGRA CON ASIENTO Y RESPALDO ANATÓMICO EN TRIPLAY DE PINO DE 9MM FORRADOS EN TELA PLIANA, PALETA TIPO GOTA EN PANELART | MOBILESCO | S/N | S/N | 426.29 | 5101 | 2006-12-29 | 2006-12-29 | 7151 | UPP/POA | OLVERA BAUTISTA JULIO CÉSAR | AULA NO. A 38 | MOBILESCO PACHUCA, S.A. DE C.V. | 119
UPPMOSP1432 | SILLA CON PALETA | SILLA CON PALETA ELABORADA EN ESTRUCTURA TUBULAR DE 1" CAL 18, SOLDADA CON ALAMBRE MICROFUNDIDO CON ARGON DANDO MAYOR RESISTENCIA DESENGRASADA Y FOSFATIZADA TERMINADA CON UNA PROTECCIÓN DE PINTURA TERMOPLÁSTICA MICROPULVERIZADA EPÓXICA COLOR ARENA Y/O NEGRA CON ASIENTO Y RESPALDO ANATÓMICO EN TRIPLAY DE PINO DE 9MM FORRADOS EN TELA PLIANA, PALETA TIPO GOTA EN PANELART | MOBILESCO | S/N | S/N | 426.29 | 5101 | 2006-12-29 | 2006-12-29 | 7151 | UPP/POA | OLVERA BAUTISTA JULIO CÉSAR | AULA NO. A 39 | MOBILESCO PACHUCA, S.A. DE C.V. | 119
UPPMOSP1433 | SILLA CON PALETA | SILLA CON PALETA ELABORADA EN ESTRUCTURA TUBULAR DE 1" CAL 18, SOLDADA CON ALAMBRE MICROFUNDIDO CON ARGON DANDO MAYOR RESISTENCIA DESENGRASADA Y FOSFATIZADA TERMINADA CON UNA PROTECCIÓN DE PINTURA TERMOPLÁSTICA MICROPULVERIZADA EPÓXICA COLOR ARENA Y/O NEGRA CON ASIENTO Y RESPALDO ANATÓMICO EN TRIPLAY DE PINO DE 9MM FORRADOS EN TELA PLIANA, PALETA TIPO GOTA EN PANELART | MOBILESCO | S/N | S/N | 426.29 | 5101 | 2006-12-29 | 2006-12-29 | 7151 | UPP/POA | OLVERA BAUTISTA JULIO CÉSAR | AULA NO. A 39 | MOBILESCO PACHUCA, S.A. DE C.V. | 119
UPPMOSP1434 | SILLA CON PALETA | SILLA CON PALETA ELABORADA EN ESTRUCTURA TUBULAR DE 1" CAL 18, SOLDADA CON ALAMBRE MICROFUNDIDO CON ARGON DANDO MAYOR RESISTENCIA DESENGRASADA Y FOSFATIZADA TERMINADA CON UNA PROTECCIÓN DE PINTURA TERMOPLÁSTICA MICROPULVERIZADA EPÓXICA COLOR ARENA Y/O NEGRA CON ASIENTO Y RESPALDO ANATÓMICO EN TRIPLAY DE PINO DE 9MM FORRADOS EN TELA PLIANA, PALETA TIPO GOTA EN PANELART | MOBILESCO | S/N | S/N | 426.29 | 5101 | 2006-12-29 | 2006-12-29 | 7151 | UPP/POA | OLVERA BAUTISTA JULIO CÉSAR | AULA NO. A 39 | MOBILESCO PACHUCA, S.A. DE C.V. | 119
UPPMOSP1435 | SILLA CON PALETA | SILLA CON PALETA ELABORADA EN ESTRUCTURA TUBULAR DE 1" CAL 18, SOLDADA CON ALAMBRE MICROFUNDIDO CON ARGON DANDO MAYOR RESISTENCIA DESENGRASADA Y FOSFATIZADA TERMINADA CON UNA PROTECCIÓN DE PINTURA TERMOPLÁSTICA MICROPULVERIZADA EPÓXICA COLOR ARENA Y/O NEGRA CON ASIENTO Y RESPALDO ANATÓMICO EN TRIPLAY DE PINO DE 9MM FORRADOS EN TELA PLIANA, PALETA TIPO GOTA EN PANELART | MOBILESCO | S/N | S/N | 426.29 | 5101 | 2006-12-29 | 2006-12-29 | 7151 | UPP/POA | OLVERA BAUTISTA JULIO CÉSAR | AULA NO. A 39 | MOBILESCO PACHUCA, S.A. DE C.V. | 119
UPPMOSP1436 | SILLA CON PALETA | SILLA CON PALETA ELABORADA EN ESTRUCTURA TUBULAR DE 1" CAL 18, SOLDADA CON ALAMBRE MICROFUNDIDO CON ARGON DANDO MAYOR RESISTENCIA DESENGRASADA Y FOSFATIZADA TERMINADA CON UNA PROTECCIÓN DE PINTURA TERMOPLÁSTICA MICROPULVERIZADA EPÓXICA COLOR ARENA Y/O NEGRA CON ASIENTO Y RESPALDO ANATÓMICO EN TRIPLAY DE PINO DE 9MM FORRADOS EN TELA PLIANA, PALETA TIPO GOTA EN PANELART | MOBILESCO | S/N | S/N | 426.29 | 5101 | 2006-12-29 | 2006-12-29 | 7151 | UPP/POA | OLVERA BAUTISTA JULIO CÉSAR | AULA NO. A 39 | MOBILESCO PACHUCA, S.A. DE C.V. | 119
UPPMOSP1437 | SILLA CON PALETA | SILLA CON PALETA ELABORADA EN ESTRUCTURA TUBULAR DE 1" CAL 18, SOLDADA CON ALAMBRE MICROFUNDIDO CON ARGON DANDO MAYOR RESISTENCIA DESENGRASADA Y FOSFATIZADA TERMINADA CON UNA PROTECCIÓN DE PINTURA TERMOPLÁSTICA MICROPULVERIZADA EPÓXICA COLOR ARENA Y/O NEGRA CON ASIENTO Y RESPALDO ANATÓMICO EN TRIPLAY DE PINO DE 9MM FORRADOS EN TELA PLIANA, PALETA TIPO GOTA EN PANELART | MOBILESCO | S/N | S/N | 426.29 | 5101 | 2006-12-29 | 2006-12-29 | 7151 | UPP/POA | OLVERA BAUTISTA JULIO CÉSAR | AULA NO. A 39 | MOBILESCO PACHUCA, S.A. DE C.V. | 119
UPPMOSP1438 | SILLA CON PALETA | SILLA CON PALETA ELABORADA EN ESTRUCTURA TUBULAR DE 1" CAL 18, SOLDADA CON ALAMBRE MICROFUNDIDO CON ARGON DANDO MAYOR RESISTENCIA DESENGRASADA Y FOSFATIZADA TERMINADA CON UNA PROTECCIÓN DE PINTURA TERMOPLÁSTICA MICROPULVERIZADA EPÓXICA COLOR ARENA Y/O NEGRA CON ASIENTO Y RESPALDO ANATÓMICO EN TRIPLAY DE PINO DE 9MM FORRADOS EN TELA PLIANA, PALETA TIPO GOTA EN PANELART | MOBILESCO | S/N | S/N | 426.29 | 5101 | 2006-12-29 | 2006-12-29 | 7151 | UPP/POA | OLVERA BAUTISTA JULIO CÉSAR | AULA NO. A 39 | MOBILESCO PACHUCA, S.A. DE C.V. | 119
UPPMOSP1439 | SILLA CON PALETA | SILLA CON PALETA ELABORADA EN ESTRUCTURA TUBULAR DE 1" CAL 18, SOLDADA CON ALAMBRE MICROFUNDIDO CON ARGON DANDO MAYOR RESISTENCIA DESENGRASADA Y FOSFATIZADA TERMINADA CON UNA PROTECCIÓN DE PINTURA TERMOPLÁSTICA MICROPULVERIZADA EPÓXICA COLOR ARENA Y/O NEGRA CON ASIENTO Y RESPALDO ANATÓMICO EN TRIPLAY DE PINO DE 9MM FORRADOS EN TELA PLIANA, PALETA TIPO GOTA EN PANELART | MOBILESCO | S/N | S/N | 426.29 | 5101 | 2006-12-29 | 2006-12-29 | 7151 | UPP/POA | OLVERA BAUTISTA JULIO CÉSAR | AULA NO. A 39 | MOBILESCO PACHUCA, S.A. DE C.V. | 119
UPPMOSP1440 | SILLA CON PALETA | SILLA CON PALETA ELABORADA EN ESTRUCTURA TUBULAR DE 1" CAL 18, SOLDADA CON ALAMBRE MICROFUNDIDO CON ARGON DANDO MAYOR RESISTENCIA DESENGRASADA Y FOSFATIZADA TERMINADA CON UNA PROTECCIÓN DE PINTURA TERMOPLÁSTICA MICROPULVERIZADA EPÓXICA COLOR ARENA Y/O NEGRA CON ASIENTO Y RESPALDO ANATÓMICO EN TRIPLAY DE PINO DE 9MM FORRADOS EN TELA PLIANA, PALETA TIPO GOTA EN PANELART | MOBILESCO | S/N | S/N | 426.29 | 5101 | 2006-12-29 | 2006-12-29 | 7151 | UPP/POA | OLVERA BAUTISTA JULIO CÉSAR | AULA NO. A 39 | MOBILESCO PACHUCA, S.A. DE C.V. | 119
UPPMOSP1441 | SILLA CON PALETA | SILLA CON PALETA ELABORADA EN ESTRUCTURA TUBULAR DE 1" CAL 18, SOLDADA CON ALAMBRE MICROFUNDIDO CON ARGON DANDO MAYOR RESISTENCIA DESENGRASADA Y FOSFATIZADA TERMINADA CON UNA PROTECCIÓN DE PINTURA TERMOPLÁSTICA MICROPULVERIZADA EPÓXICA COLOR ARENA Y/O NEGRA CON ASIENTO Y RESPALDO ANATÓMICO EN TRIPLAY DE PINO DE 9MM FORRADOS EN TELA PLIANA, PALETA TIPO GOTA EN PANELART | MOBILESCO | S/N | S/N | 426.29 | 5101 | 2006-12-29 | 2006-12-29 | 7151 | UPP/POA | OLVERA BAUTISTA JULIO CÉSAR | AULA NO. A 39 | MOBILESCO PACHUCA, S.A. DE C.V. | 119
UPPMOSP1442 | SILLA CON PALETA | SILLA CON PALETA ELABORADA EN ESTRUCTURA TUBULAR DE 1" CAL 18, SOLDADA CON ALAMBRE MICROFUNDIDO CON ARGON DANDO MAYOR RESISTENCIA DESENGRASADA Y FOSFATIZADA TERMINADA CON UNA PROTECCIÓN DE PINTURA TERMOPLÁSTICA MICROPULVERIZADA EPÓXICA COLOR ARENA Y/O NEGRA CON ASIENTO Y RESPALDO ANATÓMICO EN TRIPLAY DE PINO DE 9MM FORRADOS EN TELA PLIANA, PALETA TIPO GOTA EN PANELART | MOBILESCO | S/N | S/N | 426.29 | 5101 | 2006-12-29 | 2006-12-29 | 7151 | UPP/POA | OLVERA BAUTISTA JULIO CÉSAR | AULA NO. A 39 | MOBILESCO PACHUCA, S.A. DE C.V. | 119
UPPMOSP1443 | SILLA CON PALETA | SILLA CON PALETA ELABORADA EN ESTRUCTURA TUBULAR DE 1" CAL 18, SOLDADA CON ALAMBRE MICROFUNDIDO CON ARGON DANDO MAYOR RESISTENCIA DESENGRASADA Y FOSFATIZADA TERMINADA CON UNA PROTECCIÓN DE PINTURA TERMOPLÁSTICA MICROPULVERIZADA EPÓXICA COLOR ARENA Y/O NEGRA CON ASIENTO Y RESPALDO ANATÓMICO EN TRIPLAY DE PINO DE 9MM FORRADOS EN TELA PLIANA, PALETA TIPO GOTA EN PANELART | MOBILESCO | S/N | S/N | 426.29 | 5101 | 2006-12-29 | 2006-12-29 | 7151 | UPP/POA | OLVERA BAUTISTA JULIO CÉSAR | AULA NO. A 39 | MOBILESCO PACHUCA, S.A. DE C.V. | 119
UPPMOSP1444 | SILLA CON PALETA | SILLA CON PALETA ELABORADA EN ESTRUCTURA TUBULAR DE 1" CAL 18, SOLDADA CON ALAMBRE MICROFUNDIDO CON ARGON DANDO MAYOR RESISTENCIA DESENGRASADA Y FOSFATIZADA TERMINADA CON UNA PROTECCIÓN DE PINTURA TERMOPLÁSTICA MICROPULVERIZADA EPÓXICA COLOR ARENA Y/O NEGRA CON ASIENTO Y RESPALDO ANATÓMICO EN TRIPLAY DE PINO DE 9MM FORRADOS EN TELA PLIANA, PALETA TIPO GOTA EN PANELART | MOBILESCO | S/N | S/N | 426.29 | 5101 | 2006-12-29 | 2006-12-29 | 7151 | UPP/POA | OLVERA BAUTISTA JULIO CÉSAR | AULA NO. A 39 | MOBILESCO PACHUCA, S.A. DE C.V. | 119
UPPMOSP1445 | SILLA CON PALETA | SILLA CON PALETA ELABORADA EN ESTRUCTURA TUBULAR DE 1" CAL 18, SOLDADA CON ALAMBRE MICROFUNDIDO CON ARGON DANDO MAYOR RESISTENCIA DESENGRASADA Y FOSFATIZADA TERMINADA CON UNA PROTECCIÓN DE PINTURA TERMOPLÁSTICA MICROPULVERIZADA EPÓXICA COLOR ARENA Y/O NEGRA CON ASIENTO Y RESPALDO ANATÓMICO EN TRIPLAY DE PINO DE 9MM FORRADOS EN TELA PLIANA, PALETA TIPO GOTA EN PANELART | MOBILESCO | S/N | S/N | 426.29 | 5101 | 2006-12-29 | 2006-12-29 | 7151 | UPP/POA | OLVERA BAUTISTA JULIO CÉSAR | AULA NO. A 39 | MOBILESCO PACHUCA, S.A. DE C.V. | 119
UPPMOSP1446 | SILLA CON PALETA | SILLA CON PALETA ELABORADA EN ESTRUCTURA TUBULAR DE 1" CAL 18, SOLDADA CON ALAMBRE MICROFUNDIDO CON ARGON DANDO MAYOR RESISTENCIA DESENGRASADA Y FOSFATIZADA TERMINADA CON UNA PROTECCIÓN DE PINTURA TERMOPLÁSTICA MICROPULVERIZADA EPÓXICA COLOR ARENA Y/O NEGRA CON ASIENTO Y RESPALDO ANATÓMICO EN TRIPLAY DE PINO DE 9MM FORRADOS EN TELA PLIANA, PALETA TIPO GOTA EN PANELART | MOBILESCO | S/N | S/N | 426.29 | 5101 | 2006-12-29 | 2006-12-29 | 7151 | UPP/POA | OLVERA BAUTISTA JULIO CÉSAR | AULA NO. A 39 | MOBILESCO PACHUCA, S.A. DE C.V. | 119
UPPMOSP1447 | SILLA CON PALETA | SILLA CON PALETA ELABORADA EN ESTRUCTURA TUBULAR DE 1" CAL 18, SOLDADA CON ALAMBRE MICROFUNDIDO CON ARGON DANDO MAYOR RESISTENCIA DESENGRASADA Y FOSFATIZADA TERMINADA CON UNA PROTECCIÓN DE PINTURA TERMOPLÁSTICA MICROPULVERIZADA EPÓXICA COLOR ARENA Y/O NEGRA CON ASIENTO Y RESPALDO ANATÓMICO EN TRIPLAY DE PINO DE 9MM FORRADOS EN TELA PLIANA, PALETA TIPO GOTA EN PANELART | MOBILESCO | S/N | S/N | 426.29 | 5101 | 2006-12-29 | 2006-12-29 | 7151 | UPP/POA | OLVERA BAUTISTA JULIO CÉSAR | AULA NO. A 39 | MOBILESCO PACHUCA, S.A. DE C.V. | 119
UPPMOSP1448 | SILLA CON PALETA | SILLA CON PALETA ELABORADA EN ESTRUCTURA TUBULAR DE 1" CAL 18, SOLDADA CON ALAMBRE MICROFUNDIDO CON ARGON DANDO MAYOR RESISTENCIA DESENGRASADA Y FOSFATIZADA TERMINADA CON UNA PROTECCIÓN DE PINTURA TERMOPLÁSTICA MICROPULVERIZADA EPÓXICA COLOR ARENA Y/O NEGRA CON ASIENTO Y RESPALDO ANATÓMICO EN TRIPLAY DE PINO DE 9MM FORRADOS EN TELA PLIANA, PALETA TIPO GOTA EN PANELART | MOBILESCO | S/N | S/N | 426.29 | 5101 | 2006-12-29 | 2006-12-29 | 7151 | UPP/POA | OLVERA BAUTISTA JULIO CÉSAR | AULA NO. A 39 | MOBILESCO PACHUCA, S.A. DE C.V. | 119
UPPMOSP1449 | SILLA CON PALETA | SILLA CON PALETA ELABORADA EN ESTRUCTURA TUBULAR DE 1" CAL 18, SOLDADA CON ALAMBRE MICROFUNDIDO CON ARGON DANDO MAYOR RESISTENCIA DESENGRASADA Y FOSFATIZADA TERMINADA CON UNA PROTECCIÓN DE PINTURA TERMOPLÁSTICA MICROPULVERIZADA EPÓXICA COLOR ARENA Y/O NEGRA CON ASIENTO Y RESPALDO ANATÓMICO EN TRIPLAY DE PINO DE 9MM FORRADOS EN TELA PLIANA, PALETA TIPO GOTA EN PANELART | MOBILESCO | S/N | S/N | 426.29 | 5101 | 2006-12-29 | 2006-12-29 | 7151 | UPP/POA | OLVERA BAUTISTA JULIO CÉSAR | AULA NO. A 39 | MOBILESCO PACHUCA, S.A. DE C.V. | 119
UPPMOSP1450 | SILLA CON PALETA | SILLA CON PALETA ELABORADA EN ESTRUCTURA TUBULAR DE 1" CAL 18, SOLDADA CON ALAMBRE MICROFUNDIDO CON ARGON DANDO MAYOR RESISTENCIA DESENGRASADA Y FOSFATIZADA TERMINADA CON UNA PROTECCIÓN DE PINTURA TERMOPLÁSTICA MICROPULVERIZADA EPÓXICA COLOR ARENA Y/O NEGRA CON ASIENTO Y RESPALDO ANATÓMICO EN TRIPLAY DE PINO DE 9MM FORRADOS EN TELA PLIANA, PALETA TIPO GOTA EN PANELART | MOBILESCO | S/N | S/N | 426.29 | 5101 | 2006-12-29 | 2006-12-29 | 7151 | UPP/POA | OLVERA BAUTISTA JULIO CÉSAR | AULA NO. A 39 | MOBILESCO PACHUCA, S.A. DE C.V. | 119
UPPMOSP1451 | SILLA CON PALETA | SILLA CON PALETA ELABORADA EN ESTRUCTURA TUBULAR DE 1" CAL 18, SOLDADA CON ALAMBRE MICROFUNDIDO CON ARGON DANDO MAYOR RESISTENCIA DESENGRASADA Y FOSFATIZADA TERMINADA CON UNA PROTECCIÓN DE PINTURA TERMOPLÁSTICA MICROPULVERIZADA EPÓXICA COLOR ARENA Y/O NEGRA CON ASIENTO Y RESPALDO ANATÓMICO EN TRIPLAY DE PINO DE 9MM FORRADOS EN TELA PLIANA, PALETA TIPO GOTA EN PANELART | MOBILESCO | S/N | S/N | 426.29 | 5101 | 2006-12-29 | 2006-12-29 | 7151 | UPP/POA | OLVERA BAUTISTA JULIO CÉSAR | AULA NO. A 39 | MOBILESCO PACHUCA, S.A. DE C.V. | 119
UPPMOSP1452 | SILLA CON PALETA | SILLA CON PALETA ELABORADA EN ESTRUCTURA TUBULAR DE 1" CAL 18, SOLDADA CON ALAMBRE MICROFUNDIDO CON ARGON DANDO MAYOR RESISTENCIA DESENGRASADA Y FOSFATIZADA TERMINADA CON UNA PROTECCIÓN DE PINTURA TERMOPLÁSTICA MICROPULVERIZADA EPÓXICA COLOR ARENA Y/O NEGRA CON ASIENTO Y RESPALDO ANATÓMICO EN TRIPLAY DE PINO DE 9MM FORRADOS EN TELA PLIANA, PALETA TIPO GOTA EN PANELART | MOBILESCO | S/N | S/N | 426.29 | 5101 | 2006-12-29 | 2006-12-29 | 7151 | UPP/POA | OLVERA BAUTISTA JULIO CÉSAR | AULA NO. A 39 | MOBILESCO PACHUCA, S.A. DE C.V. | 119
UPPMOSP1453 | SILLA CON PALETA | SILLA CON PALETA ELABORADA EN ESTRUCTURA TUBULAR DE 1" CAL 18, SOLDADA CON ALAMBRE MICROFUNDIDO CON ARGON DANDO MAYOR RESISTENCIA DESENGRASADA Y FOSFATIZADA TERMINADA CON UNA PROTECCIÓN DE PINTURA TERMOPLÁSTICA MICROPULVERIZADA EPÓXICA COLOR ARENA Y/O NEGRA CON ASIENTO Y RESPALDO ANATÓMICO EN TRIPLAY DE PINO DE 9MM FORRADOS EN TELA PLIANA, PALETA TIPO GOTA EN PANELART | MOBILESCO | S/N | S/N | 426.29 | 5101 | 2006-12-29 | 2006-12-29 | 7151 | UPP/POA | OLVERA BAUTISTA JULIO CÉSAR | AULA NO. A 39 | MOBILESCO PACHUCA, S.A. DE C.V. | 119
UPPMOSP1454 | SILLA CON PALETA | SILLA CON PALETA ELABORADA EN ESTRUCTURA TUBULAR DE 1" CAL 18, SOLDADA CON ALAMBRE MICROFUNDIDO CON ARGON DANDO MAYOR RESISTENCIA DESENGRASADA Y FOSFATIZADA TERMINADA CON UNA PROTECCIÓN DE PINTURA TERMOPLÁSTICA MICROPULVERIZADA EPÓXICA COLOR ARENA Y/O NEGRA CON ASIENTO Y RESPALDO ANATÓMICO EN TRIPLAY DE PINO DE 9MM FORRADOS EN TELA PLIANA, PALETA TIPO GOTA EN PANELART | MOBILESCO | S/N | S/N | 426.29 | 5101 | 2006-12-29 | 2006-12-29 | 7151 | UPP/POA | OLVERA BAUTISTA JULIO CÉSAR | AULA NO. A 39 | MOBILESCO PACHUCA, S.A. DE C.V. | 119
UPPMOSP1455 | SILLA CON PALETA | SILLA CON PALETA ELABORADA EN ESTRUCTURA TUBULAR DE 1" CAL 18, SOLDADA CON ALAMBRE MICROFUNDIDO CON ARGON DANDO MAYOR RESISTENCIA DESENGRASADA Y FOSFATIZADA TERMINADA CON UNA PROTECCIÓN DE PINTURA TERMOPLÁSTICA MICROPULVERIZADA EPÓXICA COLOR ARENA Y/O NEGRA CON ASIENTO Y RESPALDO ANATÓMICO EN TRIPLAY DE PINO DE 9MM FORRADOS EN TELA PLIANA, PALETA TIPO GOTA EN PANELART | MOBILESCO | S/N | S/N | 426.29 | 5101 | 2006-12-29 | 2006-12-29 | 7151 | UPP/POA | OLVERA BAUTISTA JULIO CÉSAR | AULA NO. A 39 | MOBILESCO PACHUCA, S.A. DE C.V. | 119
UPPMOSP1456 | SILLA CON PALETA | SILLA CON PALETA ELABORADA EN ESTRUCTURA TUBULAR DE 1" CAL 18, SOLDADA CON ALAMBRE MICROFUNDIDO CON ARGON DANDO MAYOR RESISTENCIA DESENGRASADA Y FOSFATIZADA TERMINADA CON UNA PROTECCIÓN DE PINTURA TERMOPLÁSTICA MICROPULVERIZADA EPÓXICA COLOR ARENA Y/O NEGRA CON ASIENTO Y RESPALDO ANATÓMICO EN TRIPLAY DE PINO DE 9MM FORRADOS EN TELA PLIANA, PALETA TIPO GOTA EN PANELART | MOBILESCO | S/N | S/N | 426.29 | 5101 | 2006-12-29 | 2006-12-29 | 7151 | UPP/POA | OLVERA BAUTISTA JULIO CÉSAR | AULA NO. A 39 | MOBILESCO PACHUCA, S.A. DE C.V. | 119
UPPMOSP1457 | SILLA CON PALETA | SILLA CON PALETA ELABORADA EN ESTRUCTURA TUBULAR DE 1" CAL 18, SOLDADA CON ALAMBRE MICROFUNDIDO CON ARGON DANDO MAYOR RESISTENCIA DESENGRASADA Y FOSFATIZADA TERMINADA CON UNA PROTECCIÓN DE PINTURA TERMOPLÁSTICA MICROPULVERIZADA EPÓXICA COLOR ARENA Y/O NEGRA CON ASIENTO Y RESPALDO ANATÓMICO EN TRIPLAY DE PINO DE 9MM FORRADOS EN TELA PLIANA, PALETA TIPO GOTA EN PANELART | MOBILESCO | S/N | S/N | 426.29 | 5101 | 2006-12-29 | 2006-12-29 | 7151 | UPP/POA | OLVERA BAUTISTA JULIO CÉSAR | AULA NO. A 39 | MOBILESCO PACHUCA, S.A. DE C.V. | 119
UPPMOSP1458 | SILLA CON PALETA | SILLA CON PALETA ELABORADA EN ESTRUCTURA TUBULAR DE 1" CAL 18, SOLDADA CON ALAMBRE MICROFUNDIDO CON ARGON DANDO MAYOR RESISTENCIA DESENGRASADA Y FOSFATIZADA TERMINADA CON UNA PROTECCIÓN DE PINTURA TERMOPLÁSTICA MICROPULVERIZADA EPÓXICA COLOR ARENA Y/O NEGRA CON ASIENTO Y RESPALDO ANATÓMICO EN TRIPLAY DE PINO DE 9MM FORRADOS EN TELA PLIANA, PALETA TIPO GOTA EN PANELART | MOBILESCO | S/N | S/N | 426.29 | 5101 | 2006-12-29 | 2006-12-29 | 7151 | UPP/POA | OLVERA BAUTISTA JULIO CÉSAR | AULA NO. A 39 | MOBILESCO PACHUCA, S.A. DE C.V. | 119
UPPMOSP1459 | SILLA CON PALETA | SILLA CON PALETA ELABORADA EN ESTRUCTURA TUBULAR DE 1" CAL 18, SOLDADA CON ALAMBRE MICROFUNDIDO CON ARGON DANDO MAYOR RESISTENCIA DESENGRASADA Y FOSFATIZADA TERMINADA CON UNA PROTECCIÓN DE PINTURA TERMOPLÁSTICA MICROPULVERIZADA EPÓXICA COLOR ARENA Y/O NEGRA CON ASIENTO Y RESPALDO ANATÓMICO EN TRIPLAY DE PINO DE 9MM FORRADOS EN TELA PLIANA, PALETA TIPO GOTA EN PANELART | MOBILESCO | S/N | S/N | 426.29 | 5101 | 2006-12-29 | 2006-12-29 | 7151 | UPP/POA | OLVERA BAUTISTA JULIO CÉSAR | AULA NO. A 39 | MOBILESCO PACHUCA, S.A. DE C.V. | 119
UPPMOSP1460 | SILLA CON PALETA | SILLA CON PALETA ELABORADA EN ESTRUCTURA TUBULAR DE 1" CAL 18, SOLDADA CON ALAMBRE MICROFUNDIDO CON ARGON DANDO MAYOR RESISTENCIA DESENGRASADA Y FOSFATIZADA TERMINADA CON UNA PROTECCIÓN DE PINTURA TERMOPLÁSTICA MICROPULVERIZADA EPÓXICA COLOR ARENA Y/O NEGRA CON ASIENTO Y RESPALDO ANATÓMICO EN TRIPLAY DE PINO DE 9MM FORRADOS EN TELA PLIANA, PALETA TIPO GOTA EN PANELART | MOBILESCO | S/N | S/N | 426.29 | 5101 | 2006-12-29 | 2006-12-29 | 7151 | UPP/POA | OLVERA BAUTISTA JULIO CÉSAR | AULA NO. A 39 | MOBILESCO PACHUCA, S.A. DE C.V. | 119
UPPMOSP1461 | SILLA CON PALETA | SILLA CON PALETA ELABORADA EN ESTRUCTURA TUBULAR DE 1" CAL 18, SOLDADA CON ALAMBRE MICROFUNDIDO CON ARGON DANDO MAYOR RESISTENCIA DESENGRASADA Y FOSFATIZADA TERMINADA CON UNA PROTECCIÓN DE PINTURA TERMOPLÁSTICA MICROPULVERIZADA EPÓXICA COLOR ARENA Y/O NEGRA CON ASIENTO Y RESPALDO ANATÓMICO EN TRIPLAY DE PINO DE 9MM FORRADOS EN TELA PLIANA, PALETA TIPO GOTA EN PANELART | MOBILESCO | S/N | S/N | 426.29 | 5101 | 2006-12-29 | 2006-12-29 | 7151 | UPP/POA | OLVERA BAUTISTA JULIO CÉSAR | AULA NO. A 39 | MOBILESCO PACHUCA, S.A. DE C.V. | 119
UPPMOSP1462 | SILLA CON PALETA | SILLA CON PALETA ELABORADA EN ESTRUCTURA TUBULAR DE 1" CAL 18, SOLDADA CON ALAMBRE MICROFUNDIDO CON ARGON DANDO MAYOR RESISTENCIA DESENGRASADA Y FOSFATIZADA TERMINADA CON UNA PROTECCIÓN DE PINTURA TERMOPLÁSTICA MICROPULVERIZADA EPÓXICA COLOR ARENA Y/O NEGRA CON ASIENTO Y RESPALDO ANATÓMICO EN TRIPLAY DE PINO DE 9MM FORRADOS EN TELA PLIANA, PALETA TIPO GOTA EN PANELART | MOBILESCO | S/N | S/N | 426.29 | 5101 | 2006-12-29 | 2006-12-29 | 7151 | UPP/POA | OLVERA BAUTISTA JULIO CÉSAR | AULA NO. A 40 | MOBILESCO PACHUCA, S.A. DE C.V. | 119
UPPMOSP1463 | SILLA CON PALETA | SILLA CON PALETA ELABORADA EN ESTRUCTURA TUBULAR DE 1" CAL 18, SOLDADA CON ALAMBRE MICROFUNDIDO CON ARGON DANDO MAYOR RESISTENCIA DESENGRASADA Y FOSFATIZADA TERMINADA CON UNA PROTECCIÓN DE PINTURA TERMOPLÁSTICA MICROPULVERIZADA EPÓXICA COLOR ARENA Y/O NEGRA CON ASIENTO Y RESPALDO ANATÓMICO EN TRIPLAY DE PINO DE 9MM FORRADOS EN TELA PLIANA, PALETA TIPO GOTA EN PANELART | MOBILESCO | S/N | S/N | 426.29 | 5101 | 2006-12-29 | 2006-12-29 | 7151 | UPP/POA | OLVERA BAUTISTA JULIO CÉSAR | AULA NO. A 40 | MOBILESCO PACHUCA, S.A. DE C.V. | 119
UPPMOSP1464 | SILLA CON PALETA | SILLA CON PALETA ELABORADA EN ESTRUCTURA TUBULAR DE 1" CAL 18, SOLDADA CON ALAMBRE MICROFUNDIDO CON ARGON DANDO MAYOR RESISTENCIA DESENGRASADA Y FOSFATIZADA TERMINADA CON UNA PROTECCIÓN DE PINTURA TERMOPLÁSTICA MICROPULVERIZADA EPÓXICA COLOR ARENA Y/O NEGRA CON ASIENTO Y RESPALDO ANATÓMICO EN TRIPLAY DE PINO DE 9MM FORRADOS EN TELA PLIANA, PALETA TIPO GOTA EN PANELART | MOBILESCO | S/N | S/N | 426.29 | 5101 | 2006-12-29 | 2006-12-29 | 7151 | UPP/POA | OLVERA BAUTISTA JULIO CÉSAR | AULA NO. A 40 | MOBILESCO PACHUCA, S.A. DE C.V. | 119
UPPMOSP1465 | SILLA CON PALETA | SILLA CON PALETA ELABORADA EN ESTRUCTURA TUBULAR DE 1" CAL 18, SOLDADA CON ALAMBRE MICROFUNDIDO CON ARGON DANDO MAYOR RESISTENCIA DESENGRASADA Y FOSFATIZADA TERMINADA CON UNA PROTECCIÓN DE PINTURA TERMOPLÁSTICA MICROPULVERIZADA EPÓXICA COLOR ARENA Y/O NEGRA CON ASIENTO Y RESPALDO ANATÓMICO EN TRIPLAY DE PINO DE 9MM FORRADOS EN TELA PLIANA, PALETA TIPO GOTA EN PANELART | MOBILESCO | S/N | S/N | 426.29 | 5101 | 2006-12-29 | 2006-12-29 | 7151 | UPP/POA | OLVERA BAUTISTA JULIO CÉSAR | AULA NO. A 40 | MOBILESCO PACHUCA, S.A. DE C.V. | 119
UPPMOSP1466 | SILLA CON PALETA | SILLA CON PALETA ELABORADA EN ESTRUCTURA TUBULAR DE 1" CAL 18, SOLDADA CON ALAMBRE MICROFUNDIDO CON ARGON DANDO MAYOR RESISTENCIA DESENGRASADA Y FOSFATIZADA TERMINADA CON UNA PROTECCIÓN DE PINTURA TERMOPLÁSTICA MICROPULVERIZADA EPÓXICA COLOR ARENA Y/O NEGRA CON ASIENTO Y RESPALDO ANATÓMICO EN TRIPLAY DE PINO DE 9MM FORRADOS EN TELA PLIANA, PALETA TIPO GOTA EN PANELART | MOBILESCO | S/N | S/N | 426.29 | 5101 | 2006-12-29 | 2006-12-29 | 7151 | UPP/POA | OLVERA BAUTISTA JULIO CÉSAR | AULA NO. A 40 | MOBILESCO PACHUCA, S.A. DE C.V. | 119
UPPMOSP1467 | SILLA CON PALETA | SILLA CON PALETA ELABORADA EN ESTRUCTURA TUBULAR DE 1" CAL 18, SOLDADA CON ALAMBRE MICROFUNDIDO CON ARGON DANDO MAYOR RESISTENCIA DESENGRASADA Y FOSFATIZADA TERMINADA CON UNA PROTECCIÓN DE PINTURA TERMOPLÁSTICA MICROPULVERIZADA EPÓXICA COLOR ARENA Y/O NEGRA CON ASIENTO Y RESPALDO ANATÓMICO EN TRIPLAY DE PINO DE 9MM FORRADOS EN TELA PLIANA, PALETA TIPO GOTA EN PANELART | MOBILESCO | S/N | S/N | 426.29 | 5101 | 2006-12-29 | 2006-12-29 | 7151 | UPP/POA | OLVERA BAUTISTA JULIO CÉSAR | AULA NO. A 40 | MOBILESCO PACHUCA, S.A. DE C.V. | 119
UPPMOSP1468 | SILLA CON PALETA | SILLA CON PALETA ELABORADA EN ESTRUCTURA TUBULAR DE 1" CAL 18, SOLDADA CON ALAMBRE MICROFUNDIDO CON ARGON DANDO MAYOR RESISTENCIA DESENGRASADA Y FOSFATIZADA TERMINADA CON UNA PROTECCIÓN DE PINTURA TERMOPLÁSTICA MICROPULVERIZADA EPÓXICA COLOR ARENA Y/O NEGRA CON ASIENTO Y RESPALDO ANATÓMICO EN TRIPLAY DE PINO DE 9MM FORRADOS EN TELA PLIANA, PALETA TIPO GOTA EN PANELART | MOBILESCO | S/N | S/N | 426.29 | 5101 | 2006-12-29 | 2006-12-29 | 7151 | UPP/POA | OLVERA BAUTISTA JULIO CÉSAR | AULA NO. A 40 | MOBILESCO PACHUCA, S.A. DE C.V. | 119
UPPMOSP1469 | SILLA CON PALETA | SILLA CON PALETA ELABORADA EN ESTRUCTURA TUBULAR DE 1" CAL 18, SOLDADA CON ALAMBRE MICROFUNDIDO CON ARGON DANDO MAYOR RESISTENCIA DESENGRASADA Y FOSFATIZADA TERMINADA CON UNA PROTECCIÓN DE PINTURA TERMOPLÁSTICA MICROPULVERIZADA EPÓXICA COLOR ARENA Y/O NEGRA CON ASIENTO Y RESPALDO ANATÓMICO EN TRIPLAY DE PINO DE 9MM FORRADOS EN TELA PLIANA, PALETA TIPO GOTA EN PANELART | MOBILESCO | S/N | S/N | 426.29 | 5101 | 2006-12-29 | 2006-12-29 | 7151 | UPP/POA | OLVERA BAUTISTA JULIO CÉSAR | AULA NO. A 40 | MOBILESCO PACHUCA, S.A. DE C.V. | 119
UPPMOSP1470 | SILLA CON PALETA | SILLA CON PALETA ELABORADA EN ESTRUCTURA TUBULAR DE 1" CAL 18, SOLDADA CON ALAMBRE MICROFUNDIDO CON ARGON DANDO MAYOR RESISTENCIA DESENGRASADA Y FOSFATIZADA TERMINADA CON UNA PROTECCIÓN DE PINTURA TERMOPLÁSTICA MICROPULVERIZADA EPÓXICA COLOR ARENA Y/O NEGRA CON ASIENTO Y RESPALDO ANATÓMICO EN TRIPLAY DE PINO DE 9MM FORRADOS EN TELA PLIANA, PALETA TIPO GOTA EN PANELART | MOBILESCO | S/N | S/N | 426.29 | 5101 | 2006-12-29 | 2006-12-29 | 7151 | UPP/POA | OLVERA BAUTISTA JULIO CÉSAR | AULA NO. A 40 | MOBILESCO PACHUCA, S.A. DE C.V. | 119
UPPMOSP1471 | SILLA CON PALETA | SILLA CON PALETA ELABORADA EN ESTRUCTURA TUBULAR DE 1" CAL 18, SOLDADA CON ALAMBRE MICROFUNDIDO CON ARGON DANDO MAYOR RESISTENCIA DESENGRASADA Y FOSFATIZADA TERMINADA CON UNA PROTECCIÓN DE PINTURA TERMOPLÁSTICA MICROPULVERIZADA EPÓXICA COLOR ARENA Y/O NEGRA CON ASIENTO Y RESPALDO ANATÓMICO EN TRIPLAY DE PINO DE 9MM FORRADOS EN TELA PLIANA, PALETA TIPO GOTA EN PANELART | MOBILESCO | S/N | S/N | 426.29 | 5101 | 2006-12-29 | 2006-12-29 | 7151 | UPP/POA | OLVERA BAUTISTA JULIO CÉSAR | AULA NO. A 40 | MOBILESCO PACHUCA, S.A. DE C.V. | 119
UPPMOSP1472 | SILLA CON PALETA | SILLA CON PALETA ELABORADA EN ESTRUCTURA TUBULAR DE 1" CAL 18, SOLDADA CON ALAMBRE MICROFUNDIDO CON ARGON DANDO MAYOR RESISTENCIA DESENGRASADA Y FOSFATIZADA TERMINADA CON UNA PROTECCIÓN DE PINTURA TERMOPLÁSTICA MICROPULVERIZADA EPÓXICA COLOR ARENA Y/O NEGRA CON ASIENTO Y RESPALDO ANATÓMICO EN TRIPLAY DE PINO DE 9MM FORRADOS EN TELA PLIANA, PALETA TIPO GOTA EN PANELART | MOBILESCO | S/N | S/N | 426.29 | 5101 | 2006-12-29 | 2006-12-29 | 7151 | UPP/POA | OLVERA BAUTISTA JULIO CÉSAR | AULA NO. A 40 | MOBILESCO PACHUCA, S.A. DE C.V. | 119
UPPMOSP1473 | SILLA CON PALETA | SILLA CON PALETA ELABORADA EN ESTRUCTURA TUBULAR DE 1" CAL 18, SOLDADA CON ALAMBRE MICROFUNDIDO CON ARGON DANDO MAYOR RESISTENCIA DESENGRASADA Y FOSFATIZADA TERMINADA CON UNA PROTECCIÓN DE PINTURA TERMOPLÁSTICA MICROPULVERIZADA EPÓXICA COLOR ARENA Y/O NEGRA CON ASIENTO Y RESPALDO ANATÓMICO EN TRIPLAY DE PINO DE 9MM FORRADOS EN TELA PLIANA, PALETA TIPO GOTA EN PANELART | MOBILESCO | S/N | S/N | 426.29 | 5101 | 2006-12-29 | 2006-12-29 | 7151 | UPP/POA | OLVERA BAUTISTA JULIO CÉSAR | AULA NO. A 40 | MOBILESCO PACHUCA, S.A. DE C.V. | 119
UPPMOSP1474 | SILLA CON PALETA | SILLA CON PALETA ELABORADA EN ESTRUCTURA TUBULAR DE 1" CAL 18, SOLDADA CON ALAMBRE MICROFUNDIDO CON ARGON DANDO MAYOR RESISTENCIA DESENGRASADA Y FOSFATIZADA TERMINADA CON UNA PROTECCIÓN DE PINTURA TERMOPLÁSTICA MICROPULVERIZADA EPÓXICA COLOR ARENA Y/O NEGRA CON ASIENTO Y RESPALDO ANATÓMICO EN TRIPLAY DE PINO DE 9MM FORRADOS EN TELA PLIANA, PALETA TIPO GOTA EN PANELART | MOBILESCO | S/N | S/N | 426.29 | 5101 | 2006-12-29 | 2006-12-29 | 7151 | UPP/POA | OLVERA BAUTISTA JULIO CÉSAR | AULA NO. A 40 | MOBILESCO PACHUCA, S.A. DE C.V. | 119
UPPMOSP1475 | SILLA CON PALETA | SILLA CON PALETA ELABORADA EN ESTRUCTURA TUBULAR DE 1" CAL 18, SOLDADA CON ALAMBRE MICROFUNDIDO CON ARGON DANDO MAYOR RESISTENCIA DESENGRASADA Y FOSFATIZADA TERMINADA CON UNA PROTECCIÓN DE PINTURA TERMOPLÁSTICA MICROPULVERIZADA EPÓXICA COLOR ARENA Y/O NEGRA CON ASIENTO Y RESPALDO ANATÓMICO EN TRIPLAY DE PINO DE 9MM FORRADOS EN TELA PLIANA, PALETA TIPO GOTA EN PANELART | MOBILESCO | S/N | S/N | 426.29 | 5101 | 2006-12-29 | 2006-12-29 | 7151 | UPP/POA | OLVERA BAUTISTA JULIO CÉSAR | AULA NO. A 40 | MOBILESCO PACHUCA, S.A. DE C.V. | 119
UPPMOSP1476 | SILLA CON PALETA | SILLA CON PALETA ELABORADA EN ESTRUCTURA TUBULAR DE 1" CAL 18, SOLDADA CON ALAMBRE MICROFUNDIDO CON ARGON DANDO MAYOR RESISTENCIA DESENGRASADA Y FOSFATIZADA TERMINADA CON UNA PROTECCIÓN DE PINTURA TERMOPLÁSTICA MICROPULVERIZADA EPÓXICA COLOR ARENA Y/O NEGRA CON ASIENTO Y RESPALDO ANATÓMICO EN TRIPLAY DE PINO DE 9MM FORRADOS EN TELA PLIANA, PALETA TIPO GOTA EN PANELART | MOBILESCO | S/N | S/N | 426.29 | 5101 | 2006-12-29 | 2006-12-29 | 7151 | UPP/POA | OLVERA BAUTISTA JULIO CÉSAR | AULA NO. A 40 | MOBILESCO PACHUCA, S.A. DE C.V. | 119
UPPMOSP1477 | SILLA CON PALETA | SILLA CON PALETA ELABORADA EN ESTRUCTURA TUBULAR DE 1" CAL 18, SOLDADA CON ALAMBRE MICROFUNDIDO CON ARGON DANDO MAYOR RESISTENCIA DESENGRASADA Y FOSFATIZADA TERMINADA CON UNA PROTECCIÓN DE PINTURA TERMOPLÁSTICA MICROPULVERIZADA EPÓXICA COLOR ARENA Y/O NEGRA CON ASIENTO Y RESPALDO ANATÓMICO EN TRIPLAY DE PINO DE 9MM FORRADOS EN TELA PLIANA, PALETA TIPO GOTA EN PANELART | MOBILESCO | S/N | S/N | 426.29 | 5101 | 2006-12-29 | 2006-12-29 | 7151 | UPP/POA | OLVERA BAUTISTA JULIO CÉSAR | AULA NO. A 40 | MOBILESCO PACHUCA, S.A. DE C.V. | 119
UPPMOSP1478 | SILLA CON PALETA | SILLA CON PALETA ELABORADA EN ESTRUCTURA TUBULAR DE 1" CAL 18, SOLDADA CON ALAMBRE MICROFUNDIDO CON ARGON DANDO MAYOR RESISTENCIA DESENGRASADA Y FOSFATIZADA TERMINADA CON UNA PROTECCIÓN DE PINTURA TERMOPLÁSTICA MICROPULVERIZADA EPÓXICA COLOR ARENA Y/O NEGRA CON ASIENTO Y RESPALDO ANATÓMICO EN TRIPLAY DE PINO DE 9MM FORRADOS EN TELA PLIANA, PALETA TIPO GOTA EN PANELART | MOBILESCO | S/N | S/N | 426.29 | 5101 | 2006-12-29 | 2006-12-29 | 7151 | UPP/POA | OLVERA BAUTISTA JULIO CÉSAR | AULA NO. A 40 | MOBILESCO PACHUCA, S.A. DE C.V. | 119
UPPMOSP1479 | SILLA CON PALETA | SILLA CON PALETA ELABORADA EN ESTRUCTURA TUBULAR DE 1" CAL 18, SOLDADA CON ALAMBRE MICROFUNDIDO CON ARGON DANDO MAYOR RESISTENCIA DESENGRASADA Y FOSFATIZADA TERMINADA CON UNA PROTECCIÓN DE PINTURA TERMOPLÁSTICA MICROPULVERIZADA EPÓXICA COLOR ARENA Y/O NEGRA CON ASIENTO Y RESPALDO ANATÓMICO EN TRIPLAY DE PINO DE 9MM FORRADOS EN TELA PLIANA, PALETA TIPO GOTA EN PANELART | MOBILESCO | S/N | S/N | 426.29 | 5101 | 2006-12-29 | 2006-12-29 | 7151 | UPP/POA | OLVERA BAUTISTA JULIO CÉSAR | AULA NO. A 40 | MOBILESCO PACHUCA, S.A. DE C.V. | 119
UPPMOSP1480 | SILLA CON PALETA | SILLA CON PALETA ELABORADA EN ESTRUCTURA TUBULAR DE 1" CAL 18, SOLDADA CON ALAMBRE MICROFUNDIDO CON ARGON DANDO MAYOR RESISTENCIA DESENGRASADA Y FOSFATIZADA TERMINADA CON UNA PROTECCIÓN DE PINTURA TERMOPLÁSTICA MICROPULVERIZADA EPÓXICA COLOR ARENA Y/O NEGRA CON ASIENTO Y RESPALDO ANATÓMICO EN TRIPLAY DE PINO DE 9MM FORRADOS EN TELA PLIANA, PALETA TIPO GOTA EN PANELART | MOBILESCO | S/N | S/N | 426.29 | 5101 | 2006-12-29 | 2006-12-29 | 7433 | UPP/POA | OLVERA BAUTISTA JULIO CÉSAR | AULA NO. A 40 |  | 119
UPPMOSP1481 | SILLA CON PALETA | SILLA CON PALETA TIPO GOTA EN PANEL ART. DE 19MM COLOR CAOBA CON MOLDURA PERIMETRAL EN PVC COLOR NEGRO, ELABORADA EN ESTRUCTURA TUBULAR REDONDO DE 1" CALIBRE 18, SOLDADA CON MICRO ALAMBRE FUNDIDO CON ARGON, TERMINADA CON PROTECCIÓN DE PINTURA HORNEADA TERMOPLÁSTICO, MICROPULVERIZADA EPOXICA, COLOR NEGRO MATE, ASIENTO Y RESPALDO DE POLIURETANO, FLEXIBLE DE ALTA DENSIDAD FORRADO EN TELA 60% NAILON Y 40% ACRILICO COLOR VINO MARCA TOP SEATED. | TOP SEATED | S/N | S/N | 393.3 | 5101 | 2007-09-17 | 2007-09-17 | 606 | UPP/POA | PÉREZ VARGAS CLAUDIA | BODEGA | CONSTRUCCIÓN Y EQUIPAMIENTO S.A. DE C.V. | 226
UPPMOSP1482 | SILLA CON PALETA | SILLA CON PALETA TIPO GOTA EN PANEL ART. DE 19MM COLOR CAOBA CON MOLDURA PERIMETRAL EN PVC COLOR NEGRO, ELABORADA EN ESTRUCTURA TUBULAR REDONDO DE 1" CALIBRE 18, SOLDADA CON MICRO ALAMBRE FUNDIDO CON ARGON, TERMINADA CON PROTECCIÓN DE PINTURA HORNEADA TERMOPLÁSTICO, MICROPULVERIZADA EPOXICA, COLOR NEGRO MATE, ASIENTO Y RESPALDO DE POLIURETANO, FLEXIBLE DE ALTA DENSIDAD FORRADO EN TELA 60% NAILON Y 40% ACRILICO COLOR VINO MARCA TOP SEATED. | TOP SEATED | S/N | S/N | 393.3 | 5101 | 2007-09-17 | 2007-09-17 | 606 | UPP/POA | PÉREZ VARGAS CLAUDIA | BODEGA | CONSTRUCCIÓN Y EQUIPAMIENTO S.A. DE C.V. | 226
UPPMOSP1483 | SILLA CON PALETA | SILLA CON PALETA TIPO GOTA EN PANEL ART. DE 19MM COLOR CAOBA CON MOLDURA PERIMETRAL EN PVC COLOR NEGRO, ELABORADA EN ESTRUCTURA TUBULAR REDONDO DE 1" CALIBRE 18, SOLDADA CON MICRO ALAMBRE FUNDIDO CON ARGON, TERMINADA CON PROTECCIÓN DE PINTURA HORNEADA TERMOPLÁSTICO, MICROPULVERIZADA EPOXICA, COLOR NEGRO MATE, ASIENTO Y RESPALDO DE POLIURETANO, FLEXIBLE DE ALTA DENSIDAD FORRADO EN TELA 60% NAILON Y 40% ACRILICO COLOR VINO MARCA TOP SEATED. | TOP SEATED | S/N | S/N | 393.3 | 5101 | 2007-09-17 | 2007-09-17 | 606 | UPP/POA | PÉREZ VARGAS CLAUDIA | BODEGA | CONSTRUCCIÓN Y EQUIPAMIENTO S.A. DE C.V. | 226
UPPMOSP1484 | SILLA CON PALETA | SILLA CON PALETA TIPO GOTA EN PANEL ART. DE 19MM COLOR CAOBA CON MOLDURA PERIMETRAL EN PVC COLOR NEGRO, ELABORADA EN ESTRUCTURA TUBULAR REDONDO DE 1" CALIBRE 18, SOLDADA CON MICRO ALAMBRE FUNDIDO CON ARGON, TERMINADA CON PROTECCIÓN DE PINTURA HORNEADA TERMOPLÁSTICO, MICROPULVERIZADA EPOXICA, COLOR NEGRO MATE, ASIENTO Y RESPALDO DE POLIURETANO, FLEXIBLE DE ALTA DENSIDAD FORRADO EN TELA 60% NAILON Y 40% ACRILICO COLOR VINO MARCA TOP SEATED. | TOP SEATED | S/N | S/N | 393.3 | 5101 | 2007-09-17 | 2007-09-17 | 606 | UPP/POA | PÉREZ VARGAS CLAUDIA | BODEGA | CONSTRUCCIÓN Y EQUIPAMIENTO S.A. DE C.V. | 226
UPPMOSP1485 | SILLA CON PALETA | SILLA CON PALETA TIPO GOTA EN PANEL ART. DE 19MM COLOR CAOBA CON MOLDURA PERIMETRAL EN PVC COLOR NEGRO, ELABORADA EN ESTRUCTURA TUBULAR REDONDO DE 1" CALIBRE 18, SOLDADA CON MICRO ALAMBRE FUNDIDO CON ARGON, TERMINADA CON PROTECCIÓN DE PINTURA HORNEADA TERMOPLÁSTICO, MICROPULVERIZADA EPOXICA, COLOR NEGRO MATE, ASIENTO Y RESPALDO DE POLIURETANO, FLEXIBLE DE ALTA DENSIDAD FORRADO EN TELA 60% NAILON Y 40% ACRILICO COLOR VINO MARCA TOP SEATED. | TOP SEATED | S/N | S/N | 393.3 | 5101 | 2007-09-17 | 2007-09-17 | 606 | UPP/POA | PÉREZ VARGAS CLAUDIA | BODEGA | CONSTRUCCIÓN Y EQUIPAMIENTO S.A. DE C.V. | 226
UPPMOSP1486 | SILLA CON PALETA | SILLA CON PALETA TIPO GOTA EN PANEL ART. DE 19MM COLOR CAOBA CON MOLDURA PERIMETRAL EN PVC COLOR NEGRO, ELABORADA EN ESTRUCTURA TUBULAR REDONDO DE 1" CALIBRE 18, SOLDADA CON MICRO ALAMBRE FUNDIDO CON ARGON, TERMINADA CON PROTECCIÓN DE PINTURA HORNEADA TERMOPLÁSTICO, MICROPULVERIZADA EPOXICA, COLOR NEGRO MATE, ASIENTO Y RESPALDO DE POLIURETANO, FLEXIBLE DE ALTA DENSIDAD FORRADO EN TELA 60% NAILON Y 40% ACRILICO COLOR VINO MARCA TOP SEATED. | TOP SEATED | S/N | S/N | 393.3 | 5101 | 2007-09-17 | 2007-09-17 | 606 | UPP/POA | PÉREZ VARGAS CLAUDIA | BODEGA | CONSTRUCCIÓN Y EQUIPAMIENTO S.A. DE C.V. | 226
UPPMOSP1487 | SILLA CON PALETA | SILLA CON PALETA TIPO GOTA EN PANEL ART. DE 19MM COLOR CAOBA CON MOLDURA PERIMETRAL EN PVC COLOR NEGRO, ELABORADA EN ESTRUCTURA TUBULAR REDONDO DE 1" CALIBRE 18, SOLDADA CON MICRO ALAMBRE FUNDIDO CON ARGON, TERMINADA CON PROTECCIÓN DE PINTURA HORNEADA TERMOPLÁSTICO, MICROPULVERIZADA EPOXICA, COLOR NEGRO MATE, ASIENTO Y RESPALDO DE POLIURETANO, FLEXIBLE DE ALTA DENSIDAD FORRADO EN TELA 60% NAILON Y 40% ACRILICO COLOR VINO MARCA TOP SEATED. | TOP SEATED | S/N | S/N | 393.3 | 5101 | 2007-09-17 | 2007-09-17 | 606 | UPP/POA | PÉREZ VARGAS CLAUDIA | BODEGA | CONSTRUCCIÓN Y EQUIPAMIENTO S.A. DE C.V. | 226
UPPMOSP1488 | SILLA CON PALETA | SILLA CON PALETA TIPO GOTA EN PANEL ART. DE 19MM COLOR CAOBA CON MOLDURA PERIMETRAL EN PVC COLOR NEGRO, ELABORADA EN ESTRUCTURA TUBULAR REDONDO DE 1" CALIBRE 18, SOLDADA CON MICRO ALAMBRE FUNDIDO CON ARGON, TERMINADA CON PROTECCIÓN DE PINTURA HORNEADA TERMOPLÁSTICO, MICROPULVERIZADA EPOXICA, COLOR NEGRO MATE, ASIENTO Y RESPALDO DE POLIURETANO, FLEXIBLE DE ALTA DENSIDAD FORRADO EN TELA 60% NAILON Y 40% ACRILICO COLOR VINO MARCA TOP SEATED. | TOP SEATED | S/N | S/N | 393.3 | 5101 | 2007-09-17 | 2007-09-17 | 606 | UPP/POA | PÉREZ VARGAS CLAUDIA | BODEGA | CONSTRUCCIÓN Y EQUIPAMIENTO S.A. DE C.V. | 226
UPPMOSP1489 | SILLA CON PALETA | SILLA CON PALETA TIPO GOTA EN PANEL ART. DE 19MM COLOR CAOBA CON MOLDURA PERIMETRAL EN PVC COLOR NEGRO, ELABORADA EN ESTRUCTURA TUBULAR REDONDO DE 1" CALIBRE 18, SOLDADA CON MICRO ALAMBRE FUNDIDO CON ARGON, TERMINADA CON PROTECCIÓN DE PINTURA HORNEADA TERMOPLÁSTICO, MICROPULVERIZADA EPOXICA, COLOR NEGRO MATE, ASIENTO Y RESPALDO DE POLIURETANO, FLEXIBLE DE ALTA DENSIDAD FORRADO EN TELA 60% NAILON Y 40% ACRILICO COLOR VINO MARCA TOP SEATED. | TOP SEATED | S/N | S/N | 393.3 | 5101 | 2007-09-17 | 2007-09-17 | 606 | UPP/POA | PÉREZ VARGAS CLAUDIA | BODEGA | CONSTRUCCIÓN Y EQUIPAMIENTO S.A. DE C.V. | 226
UPPMOSP1490 | SILLA CON PALETA | SILLA CON PALETA TIPO GOTA EN PANEL ART. DE 19MM COLOR CAOBA CON MOLDURA PERIMETRAL EN PVC COLOR NEGRO, ELABORADA EN ESTRUCTURA TUBULAR REDONDO DE 1" CALIBRE 18, SOLDADA CON MICRO ALAMBRE FUNDIDO CON ARGON, TERMINADA CON PROTECCIÓN DE PINTURA HORNEADA TERMOPLÁSTICO, MICROPULVERIZADA EPOXICA, COLOR NEGRO MATE, ASIENTO Y RESPALDO DE POLIURETANO, FLEXIBLE DE ALTA DENSIDAD FORRADO EN TELA 60% NAILON Y 40% ACRILICO COLOR VINO MARCA TOP SEATED. | TOP SEATED | S/N | S/N | 393.3 | 5101 | 2007-09-17 | 2007-09-17 | 606 | UPP/POA | PÉREZ VARGAS CLAUDIA | BODEGA | CONSTRUCCIÓN Y EQUIPAMIENTO S.A. DE C.V. | 226
UPPMOSP1491 | SILLA CON PALETA | SILLA CON PALETA TIPO GOTA EN PANEL ART. DE 19MM COLOR CAOBA CON MOLDURA PERIMETRAL EN PVC COLOR NEGRO, ELABORADA EN ESTRUCTURA TUBULAR REDONDO DE 1" CALIBRE 18, SOLDADA CON MICRO ALAMBRE FUNDIDO CON ARGON, TERMINADA CON PROTECCIÓN DE PINTURA HORNEADA TERMOPLÁSTICO, MICROPULVERIZADA EPOXICA, COLOR NEGRO MATE, ASIENTO Y RESPALDO DE POLIURETANO, FLEXIBLE DE ALTA DENSIDAD FORRADO EN TELA 60% NAILON Y 40% ACRILICO COLOR VINO MARCA TOP SEATED. | TOP SEATED | S/N | S/N | 393.3 | 5101 | 2007-09-17 | 2007-09-17 | 606 | UPP/POA | PÉREZ VARGAS CLAUDIA | BODEGA | CONSTRUCCIÓN Y EQUIPAMIENTO S.A. DE C.V. | 226
UPPMOSP1492 | SILLA CON PALETA | SILLA CON PALETA TIPO GOTA EN PANEL ART. DE 19MM COLOR CAOBA CON MOLDURA PERIMETRAL EN PVC COLOR NEGRO, ELABORADA EN ESTRUCTURA TUBULAR REDONDO DE 1" CALIBRE 18, SOLDADA CON MICRO ALAMBRE FUNDIDO CON ARGON, TERMINADA CON PROTECCIÓN DE PINTURA HORNEADA TERMOPLÁSTICO, MICROPULVERIZADA EPOXICA, COLOR NEGRO MATE, ASIENTO Y RESPALDO DE POLIURETANO, FLEXIBLE DE ALTA DENSIDAD FORRADO EN TELA 60% NAILON Y 40% ACRILICO COLOR VINO MARCA TOP SEATED. | TOP SEATED | S/N | S/N | 393.3 | 5101 | 2007-09-17 | 2007-09-17 | 606 | UPP/POA | PÉREZ VARGAS CLAUDIA | BODEGA | CONSTRUCCIÓN Y EQUIPAMIENTO S.A. DE C.V. | 226
UPPMOSP1493 | SILLA CON PALETA | SILLA CON PALETA TIPO GOTA EN PANEL ART. DE 19MM COLOR CAOBA CON MOLDURA PERIMETRAL EN PVC COLOR NEGRO, ELABORADA EN ESTRUCTURA TUBULAR REDONDO DE 1" CALIBRE 18, SOLDADA CON MICRO ALAMBRE FUNDIDO CON ARGON, TERMINADA CON PROTECCIÓN DE PINTURA HORNEADA TERMOPLÁSTICO, MICROPULVERIZADA EPOXICA, COLOR NEGRO MATE, ASIENTO Y RESPALDO DE POLIURETANO, FLEXIBLE DE ALTA DENSIDAD FORRADO EN TELA 60% NAILON Y 40% ACRILICO COLOR VINO MARCA TOP SEATED. | TOP SEATED | S/N | S/N | 393.3 | 5101 | 2007-09-17 | 2007-09-17 | 606 | UPP/POA | PÉREZ VARGAS CLAUDIA | BODEGA | CONSTRUCCIÓN Y EQUIPAMIENTO S.A. DE C.V. | 226
UPPMOSP1494 | SILLA CON PALETA | SILLA CON PALETA TIPO GOTA EN PANEL ART. DE 19MM COLOR CAOBA CON MOLDURA PERIMETRAL EN PVC COLOR NEGRO, ELABORADA EN ESTRUCTURA TUBULAR REDONDO DE 1" CALIBRE 18, SOLDADA CON MICRO ALAMBRE FUNDIDO CON ARGON, TERMINADA CON PROTECCIÓN DE PINTURA HORNEADA TERMOPLÁSTICO, MICROPULVERIZADA EPOXICA, COLOR NEGRO MATE, ASIENTO Y RESPALDO DE POLIURETANO, FLEXIBLE DE ALTA DENSIDAD FORRADO EN TELA 60% NAILON Y 40% ACRILICO COLOR VINO MARCA TOP SEATED. | TOP SEATED | S/N | S/N | 393.3 | 5101 | 2007-09-17 | 2007-09-17 | 606 | UPP/POA | PÉREZ VARGAS CLAUDIA | BODEGA | CONSTRUCCIÓN Y EQUIPAMIENTO S.A. DE C.V. | 226
UPPMOSP1495 | SILLA CON PALETA | SILLA CON PALETA TIPO GOTA EN PANEL ART. DE 19MM COLOR CAOBA CON MOLDURA PERIMETRAL EN PVC COLOR NEGRO, ELABORADA EN ESTRUCTURA TUBULAR REDONDO DE 1" CALIBRE 18, SOLDADA CON MICRO ALAMBRE FUNDIDO CON ARGON, TERMINADA CON PROTECCIÓN DE PINTURA HORNEADA TERMOPLÁSTICO, MICROPULVERIZADA EPOXICA, COLOR NEGRO MATE, ASIENTO Y RESPALDO DE POLIURETANO, FLEXIBLE DE ALTA DENSIDAD FORRADO EN TELA 60% NAILON Y 40% ACRILICO COLOR VINO MARCA TOP SEATED. | TOP SEATED | S/N | S/N | 393.3 | 5101 | 2007-09-17 | 2007-09-17 | 606 | UPP/POA | PÉREZ VARGAS CLAUDIA | BODEGA | CONSTRUCCIÓN Y EQUIPAMIENTO S.A. DE C.V. | 226
UPPMOSP1496 | SILLA CON PALETA | SILLA CON PALETA TIPO GOTA EN PANEL ART. DE 19MM COLOR CAOBA CON MOLDURA PERIMETRAL EN PVC COLOR NEGRO, ELABORADA EN ESTRUCTURA TUBULAR REDONDO DE 1" CALIBRE 18, SOLDADA CON MICRO ALAMBRE FUNDIDO CON ARGON, TERMINADA CON PROTECCIÓN DE PINTURA HORNEADA TERMOPLÁSTICO, MICROPULVERIZADA EPOXICA, COLOR NEGRO MATE, ASIENTO Y RESPALDO DE POLIURETANO, FLEXIBLE DE ALTA DENSIDAD FORRADO EN TELA 60% NAILON Y 40% ACRILICO COLOR VINO MARCA TOP SEATED. | TOP SEATED | S/N | S/N | 393.3 | 5101 | 2007-09-17 | 2007-09-17 | 606 | UPP/POA | PÉREZ VARGAS CLAUDIA | BODEGA | CONSTRUCCIÓN Y EQUIPAMIENTO S.A. DE C.V. | 226
UPPMOSP1497 | SILLA CON PALETA | SILLA CON PALETA TIPO GOTA EN PANEL ART. DE 19MM COLOR CAOBA CON MOLDURA PERIMETRAL EN PVC COLOR NEGRO, ELABORADA EN ESTRUCTURA TUBULAR REDONDO DE 1" CALIBRE 18, SOLDADA CON MICRO ALAMBRE FUNDIDO CON ARGON, TERMINADA CON PROTECCIÓN DE PINTURA HORNEADA TERMOPLÁSTICO, MICROPULVERIZADA EPOXICA, COLOR NEGRO MATE, ASIENTO Y RESPALDO DE POLIURETANO, FLEXIBLE DE ALTA DENSIDAD FORRADO EN TELA 60% NAILON Y 40% ACRILICO COLOR VINO MARCA TOP SEATED. | TOP SEATED | S/N | S/N | 393.3 | 5101 | 2007-09-17 | 2007-09-17 | 606 | UPP/POA | PÉREZ VARGAS CLAUDIA | BODEGA | CONSTRUCCIÓN Y EQUIPAMIENTO S.A. DE C.V. | 226
UPPMOSP1498 | SILLA CON PALETA | SILLA CON PALETA TIPO GOTA EN PANEL ART. DE 19MM COLOR CAOBA CON MOLDURA PERIMETRAL EN PVC COLOR NEGRO, ELABORADA EN ESTRUCTURA TUBULAR REDONDO DE 1" CALIBRE 18, SOLDADA CON MICRO ALAMBRE FUNDIDO CON ARGON, TERMINADA CON PROTECCIÓN DE PINTURA HORNEADA TERMOPLÁSTICO, MICROPULVERIZADA EPOXICA, COLOR NEGRO MATE, ASIENTO Y RESPALDO DE POLIURETANO, FLEXIBLE DE ALTA DENSIDAD FORRADO EN TELA 60% NAILON Y 40% ACRILICO COLOR VINO MARCA TOP SEATED. | TOP SEATED | S/N | S/N | 393.3 | 5101 | 2007-09-17 | 2007-09-17 | 606 | UPP/POA | PÉREZ VARGAS CLAUDIA | BODEGA | CONSTRUCCIÓN Y EQUIPAMIENTO S.A. DE C.V. | 226
UPPMOSP1499 | SILLA CON PALETA | SILLA CON PALETA TIPO GOTA EN PANEL ART. DE 19MM COLOR CAOBA CON MOLDURA PERIMETRAL EN PVC COLOR NEGRO, ELABORADA EN ESTRUCTURA TUBULAR REDONDO DE 1" CALIBRE 18, SOLDADA CON MICRO ALAMBRE FUNDIDO CON ARGON, TERMINADA CON PROTECCIÓN DE PINTURA HORNEADA TERMOPLÁSTICO, MICROPULVERIZADA EPOXICA, COLOR NEGRO MATE, ASIENTO Y RESPALDO DE POLIURETANO, FLEXIBLE DE ALTA DENSIDAD FORRADO EN TELA 60% NAILON Y 40% ACRILICO COLOR VINO MARCA TOP SEATED. | TOP SEATED | S/N | S/N | 393.3 | 5101 | 2007-09-17 | 2007-09-17 | 606 | UPP/POA | OLVERA BAUTISTA JULIO CÉSAR | AULA NO. A 40 | CONSTRUCCIÓN Y EQUIPAMIENTO S.A. DE C.V. | 119
UPPMOSP1500 | SILLA CON PALETA | SILLA CON PALETA TIPO GOTA EN PANEL ART. DE 19MM COLOR CAOBA CON MOLDURA PERIMETRAL EN PVC COLOR NEGRO, ELABORADA EN ESTRUCTURA TUBULAR REDONDO DE 1" CALIBRE 18, SOLDADA CON MICRO ALAMBRE FUNDIDO CON ARGON, TERMINADA CON PROTECCIÓN DE PINTURA HORNEADA TERMOPLÁSTICO, MICROPULVERIZADA EPOXICA, COLOR NEGRO MATE, ASIENTO Y RESPALDO DE POLIURETANO, FLEXIBLE DE ALTA DENSIDAD FORRADO EN TELA 60% NAILON Y 40% ACRILICO COLOR VINO MARCA TOP SEATED. | TOP SEATED | S/N | S/N | 393.3 | 5101 | 2007-09-17 | 2007-09-17 | 606 | UPP/POA | OLVERA BAUTISTA JULIO CÉSAR | AULA NO. A 40 | CONSTRUCCIÓN Y EQUIPAMIENTO S.A. DE C.V. | 119
UPPMOSP1501 | SILLA CON PALETA | SILLA CON PALETA TIPO GOTA EN PANEL ART. DE 19MM COLOR CAOBA CON MOLDURA PERIMETRAL EN PVC COLOR NEGRO, ELABORADA EN ESTRUCTURA TUBULAR REDONDO DE 1" CALIBRE 18, SOLDADA CON MICRO ALAMBRE FUNDIDO CON ARGON, TERMINADA CON PROTECCIÓN DE PINTURA HORNEADA TERMOPLÁSTICO, MICROPULVERIZADA EPOXICA, COLOR NEGRO MATE, ASIENTO Y RESPALDO DE POLIURETANO, FLEXIBLE DE ALTA DENSIDAD FORRADO EN TELA 60% NAILON Y 40% ACRILICO COLOR VINO MARCA TOP SEATED. | TOP SEATED | S/N | S/N | 393.3 | 5101 | 2007-09-17 | 2007-09-17 | 606 | UPP/POA | OLVERA BAUTISTA JULIO CÉSAR | AULA NO. A 40 | CONSTRUCCIÓN Y EQUIPAMIENTO S.A. DE C.V. | 119
UPPMOSP1502 | SILLA CON PALETA | SILLA CON PALETA TIPO GOTA EN PANEL ART. DE 19MM COLOR CAOBA CON MOLDURA PERIMETRAL EN PVC COLOR NEGRO, ELABORADA EN ESTRUCTURA TUBULAR REDONDO DE 1" CALIBRE 18, SOLDADA CON MICRO ALAMBRE FUNDIDO CON ARGON, TERMINADA CON PROTECCIÓN DE PINTURA HORNEADA TERMOPLÁSTICO, MICROPULVERIZADA EPOXICA, COLOR NEGRO MATE, ASIENTO Y RESPALDO DE POLIURETANO, FLEXIBLE DE ALTA DENSIDAD FORRADO EN TELA 60% NAILON Y 40% ACRILICO COLOR VINO MARCA TOP SEATED. | TOP SEATED | S/N | S/N | 393.3 | 5101 | 2007-09-17 | 2007-09-17 | 606 | UPP/POA | OLVERA BAUTISTA JULIO CÉSAR | AULA NO. A 40 | CONSTRUCCIÓN Y EQUIPAMIENTO S.A. DE C.V. | 119
UPPMOSP1503 | SILLA CON PALETA | SILLA CON PALETA TIPO GOTA EN PANEL ART. DE 19MM COLOR CAOBA CON MOLDURA PERIMETRAL EN PVC COLOR NEGRO, ELABORADA EN ESTRUCTURA TUBULAR REDONDO DE 1" CALIBRE 18, SOLDADA CON MICRO ALAMBRE FUNDIDO CON ARGON, TERMINADA CON PROTECCIÓN DE PINTURA HORNEADA TERMOPLÁSTICO, MICROPULVERIZADA EPOXICA, COLOR NEGRO MATE, ASIENTO Y RESPALDO DE POLIURETANO, FLEXIBLE DE ALTA DENSIDAD FORRADO EN TELA 60% NAILON Y 40% ACRILICO COLOR VINO MARCA TOP SEATED. | TOP SEATED | S/N | S/N | 393.3 | 5101 | 2007-09-17 | 2007-09-17 | 606 | UPP/POA | OLVERA BAUTISTA JULIO CÉSAR | AULA NO. A 40 | CONSTRUCCIÓN Y EQUIPAMIENTO S.A. DE C.V. | 119
UPPMOSP1504 | SILLA CON PALETA | SILLA CON PALETA TIPO GOTA EN PANEL ART. DE 19MM COLOR CAOBA CON MOLDURA PERIMETRAL EN PVC COLOR NEGRO, ELABORADA EN ESTRUCTURA TUBULAR REDONDO DE 1" CALIBRE 18, SOLDADA CON MICRO ALAMBRE FUNDIDO CON ARGON, TERMINADA CON PROTECCIÓN DE PINTURA HORNEADA TERMOPLÁSTICO, MICROPULVERIZADA EPOXICA, COLOR NEGRO MATE, ASIENTO Y RESPALDO DE POLIURETANO, FLEXIBLE DE ALTA DENSIDAD FORRADO EN TELA 60% NAILON Y 40% ACRILICO COLOR VINO MARCA TOP SEATED. | TOP SEATED | S/N | S/N | 393.3 | 5101 | 2007-09-17 | 2007-09-17 | 606 | UPP/POA | OLVERA BAUTISTA JULIO CÉSAR | AULA NO. A 40 | CONSTRUCCIÓN Y EQUIPAMIENTO S.A. DE C.V. | 119
UPPMOSP1505 | SILLA CON PALETA | SILLA CON PALETA TIPO GOTA EN PANEL ART. DE 19MM COLOR CAOBA CON MOLDURA PERIMETRAL EN PVC COLOR NEGRO, ELABORADA EN ESTRUCTURA TUBULAR REDONDO DE 1" CALIBRE 18, SOLDADA CON MICRO ALAMBRE FUNDIDO CON ARGON, TERMINADA CON PROTECCIÓN DE PINTURA HORNEADA TERMOPLÁSTICO, MICROPULVERIZADA EPOXICA, COLOR NEGRO MATE, ASIENTO Y RESPALDO DE POLIURETANO, FLEXIBLE DE ALTA DENSIDAD FORRADO EN TELA 60% NAILON Y 40% ACRILICO COLOR VINO MARCA TOP SEATED. | TOP SEATED | S/N | S/N | 393.3 | 5101 | 2007-09-17 | 2007-09-17 | 606 | UPP/POA | OLVERA BAUTISTA JULIO CÉSAR | AULA NO. A 40 | CONSTRUCCIÓN Y EQUIPAMIENTO S.A. DE C.V. | 119
UPPMOSP1506 | SILLA CON PALETA | SILLA CON PALETA TIPO GOTA EN PANEL ART. DE 19MM COLOR CAOBA CON MOLDURA PERIMETRAL EN PVC COLOR NEGRO, ELABORADA EN ESTRUCTURA TUBULAR REDONDO DE 1" CALIBRE 18, SOLDADA CON MICRO ALAMBRE FUNDIDO CON ARGON, TERMINADA CON PROTECCIÓN DE PINTURA HORNEADA TERMOPLÁSTICO, MICROPULVERIZADA EPOXICA, COLOR NEGRO MATE, ASIENTO Y RESPALDO DE POLIURETANO, FLEXIBLE DE ALTA DENSIDAD FORRADO EN TELA 60% NAILON Y 40% ACRILICO COLOR VINO MARCA TOP SEATED. | TOP SEATED | S/N | S/N | 393.3 | 5101 | 2007-09-17 | 2007-09-17 | 606 | UPP/POA | OLVERA BAUTISTA JULIO CÉSAR | AULA NO. A 40 | CONSTRUCCIÓN Y EQUIPAMIENTO S.A. DE C.V. | 119
UPPMOSP1507 | SILLA CON PALETA | SILLA CON PALETA TIPO GOTA EN PANEL ART. DE 19MM COLOR CAOBA CON MOLDURA PERIMETRAL EN PVC COLOR NEGRO, ELABORADA EN ESTRUCTURA TUBULAR REDONDO DE 1" CALIBRE 18, SOLDADA CON MICRO ALAMBRE FUNDIDO CON ARGON, TERMINADA CON PROTECCIÓN DE PINTURA HORNEADA TERMOPLÁSTICO, MICROPULVERIZADA EPOXICA, COLOR NEGRO MATE, ASIENTO Y RESPALDO DE POLIURETANO, FLEXIBLE DE ALTA DENSIDAD FORRADO EN TELA 60% NAILON Y 40% ACRILICO COLOR VINO MARCA TOP SEATED. | TOP SEATED | S/N | S/N | 393.3 | 5101 | 2007-09-17 | 2007-09-17 | 606 | UPP/POA | OLVERA BAUTISTA JULIO CÉSAR | AULA NO. A 40 | CONSTRUCCIÓN Y EQUIPAMIENTO S.A. DE C.V. | 119
UPPMOSP1508 | SILLA CON PALETA | SILLA CON PALETA TIPO GOTA EN PANEL ART. DE 19MM COLOR CAOBA CON MOLDURA PERIMETRAL EN PVC COLOR NEGRO, ELABORADA EN ESTRUCTURA TUBULAR REDONDO DE 1" CALIBRE 18, SOLDADA CON MICRO ALAMBRE FUNDIDO CON ARGON, TERMINADA CON PROTECCIÓN DE PINTURA HORNEADA TERMOPLÁSTICO, MICROPULVERIZADA EPOXICA, COLOR NEGRO MATE, ASIENTO Y RESPALDO DE POLIURETANO, FLEXIBLE DE ALTA DENSIDAD FORRADO EN TELA 60% NAILON Y 40% ACRILICO COLOR VINO MARCA TOP SEATED. | TOP SEATED | S/N | S/N | 393.3 | 5101 | 2007-09-17 | 2007-09-17 | 606 | UPP/POA | OLVERA BAUTISTA JULIO CÉSAR | AULA NO. A 40 | CONSTRUCCIÓN Y EQUIPAMIENTO S.A. DE C.V. | 119
UPPMOSP1509 | SILLA CON PALETA | SILLA CON PALETA TIPO GOTA EN PANEL ART. DE 19MM COLOR CAOBA CON MOLDURA PERIMETRAL EN PVC COLOR NEGRO, ELABORADA EN ESTRUCTURA TUBULAR REDONDO DE 1" CALIBRE 18, SOLDADA CON MICRO ALAMBRE FUNDIDO CON ARGON, TERMINADA CON PROTECCIÓN DE PINTURA HORNEADA TERMOPLÁSTICO, MICROPULVERIZADA EPOXICA, COLOR NEGRO MATE, ASIENTO Y RESPALDO DE POLIURETANO, FLEXIBLE DE ALTA DENSIDAD FORRADO EN TELA 60% NAILON Y 40% ACRILICO COLOR VINO MARCA TOP SEATED. | TOP SEATED | S/N | S/N | 393.3 | 5101 | 2007-09-17 | 2007-09-17 | 606 | UPP/POA | OLVERA BAUTISTA JULIO CÉSAR | AULA NO. A 40 | CONSTRUCCIÓN Y EQUIPAMIENTO S.A. DE C.V. | 119
UPPMOSP1510 | SILLA CON PALETA | SILLA CON PALETA TIPO GOTA EN PANEL ART. DE 19MM COLOR CAOBA CON MOLDURA PERIMETRAL EN PVC COLOR NEGRO, ELABORADA EN ESTRUCTURA TUBULAR REDONDO DE 1" CALIBRE 18, SOLDADA CON MICRO ALAMBRE FUNDIDO CON ARGON, TERMINADA CON PROTECCIÓN DE PINTURA HORNEADA TERMOPLÁSTICO, MICROPULVERIZADA EPOXICA, COLOR NEGRO MATE, ASIENTO Y RESPALDO DE POLIURETANO, FLEXIBLE DE ALTA DENSIDAD FORRADO EN TELA 60% NAILON Y 40% ACRILICO COLOR VINO MARCA TOP SEATED. | TOP SEATED | S/N | S/N | 393.3 | 5101 | 2007-09-17 | 2007-09-17 | 606 | UPP/POA | OLVERA BAUTISTA JULIO CÉSAR | AULA NO. A 40 | CONSTRUCCIÓN Y EQUIPAMIENTO S.A. DE C.V. | 119
UPPMOSP1511 | SILLA CON PALETA | SILLA CON PALETA TIPO GOTA EN PANEL ART. DE 19MM COLOR CAOBA CON MOLDURA PERIMETRAL EN PVC COLOR NEGRO, ELABORADA EN ESTRUCTURA TUBULAR REDONDO DE 1" CALIBRE 18, SOLDADA CON MICRO ALAMBRE FUNDIDO CON ARGON, TERMINADA CON PROTECCIÓN DE PINTURA HORNEADA TERMOPLÁSTICO, MICROPULVERIZADA EPOXICA, COLOR NEGRO MATE, ASIENTO Y RESPALDO DE POLIURETANO, FLEXIBLE DE ALTA DENSIDAD FORRADO EN TELA 60% NAILON Y 40% ACRILICO COLOR VINO MARCA TOP SEATED. | TOP SEATED | S/N | S/N | 393.3 | 5101 | 2007-09-17 | 2007-09-17 | 606 | UPP/POA | OLVERA BAUTISTA JULIO CÉSAR | AULA NO. A 40 | CONSTRUCCIÓN Y EQUIPAMIENTO S.A. DE C.V. | 119
UPPMOSP1512 | SILLA CON PALETA | SILLA CON PALETA TIPO GOTA EN PANEL ART. DE 19MM COLOR CAOBA CON MOLDURA PERIMETRAL EN PVC COLOR NEGRO, ELABORADA EN ESTRUCTURA TUBULAR REDONDO DE 1" CALIBRE 18, SOLDADA CON MICRO ALAMBRE FUNDIDO CON ARGON, TERMINADA CON PROTECCIÓN DE PINTURA HORNEADA TERMOPLÁSTICO, MICROPULVERIZADA EPOXICA, COLOR NEGRO MATE, ASIENTO Y RESPALDO DE POLIURETANO, FLEXIBLE DE ALTA DENSIDAD FORRADO EN TELA 60% NAILON Y 40% ACRILICO COLOR VINO MARCA TOP SEATED. | TOP SEATED | S/N | S/N | 393.3 | 5101 | 2007-09-17 | 2007-09-17 | 606 | UPP/POA | OLVERA BAUTISTA JULIO CÉSAR | AULA NO. A 40 | CONSTRUCCIÓN Y EQUIPAMIENTO S.A. DE C.V. | 119
UPPMOSP1513 | SILLA CON PALETA | SILLA CON PALETA TIPO GOTA EN PANEL ART. DE 19MM COLOR CAOBA CON MOLDURA PERIMETRAL EN PVC COLOR NEGRO, ELABORADA EN ESTRUCTURA TUBULAR REDONDO DE 1" CALIBRE 18, SOLDADA CON MICRO ALAMBRE FUNDIDO CON ARGON, TERMINADA CON PROTECCIÓN DE PINTURA HORNEADA TERMOPLÁSTICO, MICROPULVERIZADA EPOXICA, COLOR NEGRO MATE, ASIENTO Y RESPALDO DE POLIURETANO, FLEXIBLE DE ALTA DENSIDAD FORRADO EN TELA 60% NAILON Y 40% ACRILICO COLOR VINO MARCA TOP SEATED. | TOP SEATED | S/N | S/N | 393.3 | 5101 | 2007-09-17 | 2007-09-17 | 606 | UPP/POA | OLVERA BAUTISTA JULIO CÉSAR | AULA NO. A 41 | CONSTRUCCIÓN Y EQUIPAMIENTO S.A. DE C.V. | 119
UPPMOSP1514 | SILLA CON PALETA | SILLA CON PALETA TIPO GOTA EN PANEL ART. DE 19MM COLOR CAOBA CON MOLDURA PERIMETRAL EN PVC COLOR NEGRO, ELABORADA EN ESTRUCTURA TUBULAR REDONDO DE 1" CALIBRE 18, SOLDADA CON MICRO ALAMBRE FUNDIDO CON ARGON, TERMINADA CON PROTECCIÓN DE PINTURA HORNEADA TERMOPLÁSTICO, MICROPULVERIZADA EPOXICA, COLOR NEGRO MATE, ASIENTO Y RESPALDO DE POLIURETANO, FLEXIBLE DE ALTA DENSIDAD FORRADO EN TELA 60% NAILON Y 40% ACRILICO COLOR VINO MARCA TOP SEATED. | TOP SEATED | S/N | S/N | 393.3 | 5101 | 2007-09-17 | 2007-09-17 | 606 | UPP/POA | OLVERA BAUTISTA JULIO CÉSAR | AULA NO. A 41 | CONSTRUCCIÓN Y EQUIPAMIENTO S.A. DE C.V. | 119
UPPMOSP1515 | SILLA CON PALETA | SILLA CON PALETA TIPO GOTA EN PANEL ART. DE 19MM COLOR CAOBA CON MOLDURA PERIMETRAL EN PVC COLOR NEGRO, ELABORADA EN ESTRUCTURA TUBULAR REDONDO DE 1" CALIBRE 18, SOLDADA CON MICRO ALAMBRE FUNDIDO CON ARGON, TERMINADA CON PROTECCIÓN DE PINTURA HORNEADA TERMOPLÁSTICO, MICROPULVERIZADA EPOXICA, COLOR NEGRO MATE, ASIENTO Y RESPALDO DE POLIURETANO, FLEXIBLE DE ALTA DENSIDAD FORRADO EN TELA 60% NAILON Y 40% ACRILICO COLOR VINO MARCA TOP SEATED. | TOP SEATED | S/N | S/N | 393.3 | 5101 | 2007-09-17 | 2007-09-17 | 606 | UPP/POA | OLVERA BAUTISTA JULIO CÉSAR | AULA NO. A 41 | CONSTRUCCIÓN Y EQUIPAMIENTO S.A. DE C.V. | 119
UPPMOSP1516 | SILLA CON PALETA | SILLA CON PALETA TIPO GOTA EN PANEL ART. DE 19MM COLOR CAOBA CON MOLDURA PERIMETRAL EN PVC COLOR NEGRO, ELABORADA EN ESTRUCTURA TUBULAR REDONDO DE 1" CALIBRE 18, SOLDADA CON MICRO ALAMBRE FUNDIDO CON ARGON, TERMINADA CON PROTECCIÓN DE PINTURA HORNEADA TERMOPLÁSTICO, MICROPULVERIZADA EPOXICA, COLOR NEGRO MATE, ASIENTO Y RESPALDO DE POLIURETANO, FLEXIBLE DE ALTA DENSIDAD FORRADO EN TELA 60% NAILON Y 40% ACRILICO COLOR VINO MARCA TOP SEATED. | TOP SEATED | S/N | S/N | 393.3 | 5101 | 2007-09-17 | 2007-09-17 | 606 | UPP/POA | OLVERA BAUTISTA JULIO CÉSAR | AULA NO. A 41 | CONSTRUCCIÓN Y EQUIPAMIENTO S.A. DE C.V. | 119
UPPMOSP1517 | SILLA CON PALETA | SILLA CON PALETA TIPO GOTA EN PANEL ART. DE 19MM COLOR CAOBA CON MOLDURA PERIMETRAL EN PVC COLOR NEGRO, ELABORADA EN ESTRUCTURA TUBULAR REDONDO DE 1" CALIBRE 18, SOLDADA CON MICRO ALAMBRE FUNDIDO CON ARGON, TERMINADA CON PROTECCIÓN DE PINTURA HORNEADA TERMOPLÁSTICO, MICROPULVERIZADA EPOXICA, COLOR NEGRO MATE, ASIENTO Y RESPALDO DE POLIURETANO, FLEXIBLE DE ALTA DENSIDAD FORRADO EN TELA 60% NAILON Y 40% ACRILICO COLOR VINO MARCA TOP SEATED. | TOP SEATED | S/N | S/N | 393.3 | 5101 | 2007-09-17 | 2007-09-17 | 606 | UPP/POA | OLVERA BAUTISTA JULIO CÉSAR | AULA NO. A 41 | CONSTRUCCIÓN Y EQUIPAMIENTO S.A. DE C.V. | 119
UPPMOSP1518 | SILLA CON PALETA | SILLA CON PALETA TIPO GOTA EN PANEL ART. DE 19MM COLOR CAOBA CON MOLDURA PERIMETRAL EN PVC COLOR NEGRO, ELABORADA EN ESTRUCTURA TUBULAR REDONDO DE 1" CALIBRE 18, SOLDADA CON MICRO ALAMBRE FUNDIDO CON ARGON, TERMINADA CON PROTECCIÓN DE PINTURA HORNEADA TERMOPLÁSTICO, MICROPULVERIZADA EPOXICA, COLOR NEGRO MATE, ASIENTO Y RESPALDO DE POLIURETANO, FLEXIBLE DE ALTA DENSIDAD FORRADO EN TELA 60% NAILON Y 40% ACRILICO COLOR VINO MARCA TOP SEATED. | TOP SEATED | S/N | S/N | 393.3 | 5101 | 2007-09-17 | 2007-09-17 | 606 | UPP/POA | OLVERA BAUTISTA JULIO CÉSAR | AULA NO. A 41 | CONSTRUCCIÓN Y EQUIPAMIENTO S.A. DE C.V. | 119
UPPMOSP1519 | SILLA CON PALETA | SILLA CON PALETA TIPO GOTA EN PANEL ART. DE 19MM COLOR CAOBA CON MOLDURA PERIMETRAL EN PVC COLOR NEGRO, ELABORADA EN ESTRUCTURA TUBULAR REDONDO DE 1" CALIBRE 18, SOLDADA CON MICRO ALAMBRE FUNDIDO CON ARGON, TERMINADA CON PROTECCIÓN DE PINTURA HORNEADA TERMOPLÁSTICO, MICROPULVERIZADA EPOXICA, COLOR NEGRO MATE, ASIENTO Y RESPALDO DE POLIURETANO, FLEXIBLE DE ALTA DENSIDAD FORRADO EN TELA 60% NAILON Y 40% ACRILICO COLOR VINO MARCA TOP SEATED. | TOP SEATED | S/N | S/N | 393.3 | 5101 | 2007-09-17 | 2007-09-17 | 606 | UPP/POA | OLVERA BAUTISTA JULIO CÉSAR | AULA NO. A 41 | CONSTRUCCIÓN Y EQUIPAMIENTO S.A. DE C.V. | 119
UPPMOSP1520 | SILLA CON PALETA | SILLA CON PALETA TIPO GOTA EN PANEL ART. DE 19MM COLOR CAOBA CON MOLDURA PERIMETRAL EN PVC COLOR NEGRO, ELABORADA EN ESTRUCTURA TUBULAR REDONDO DE 1" CALIBRE 18, SOLDADA CON MICRO ALAMBRE FUNDIDO CON ARGON, TERMINADA CON PROTECCIÓN DE PINTURA HORNEADA TERMOPLÁSTICO, MICROPULVERIZADA EPOXICA, COLOR NEGRO MATE, ASIENTO Y RESPALDO DE POLIURETANO, FLEXIBLE DE ALTA DENSIDAD FORRADO EN TELA 60% NAILON Y 40% ACRILICO COLOR VINO MARCA TOP SEATED. | TOP SEATED | S/N | S/N | 393.3 | 5101 | 2007-09-17 | 2007-09-17 | 606 | UPP/POA | OLVERA BAUTISTA JULIO CÉSAR | AULA NO. A 41 | CONSTRUCCIÓN Y EQUIPAMIENTO S.A. DE C.V. | 119
UPPMOSP1521 | SILLA CON PALETA | SILLA CON PALETA TIPO GOTA EN PANEL ART. DE 19MM COLOR CAOBA CON MOLDURA PERIMETRAL EN PVC COLOR NEGRO, ELABORADA EN ESTRUCTURA TUBULAR REDONDO DE 1" CALIBRE 18, SOLDADA CON MICRO ALAMBRE FUNDIDO CON ARGON, TERMINADA CON PROTECCIÓN DE PINTURA HORNEADA TERMOPLÁSTICO, MICROPULVERIZADA EPOXICA, COLOR NEGRO MATE, ASIENTO Y RESPALDO DE POLIURETANO, FLEXIBLE DE ALTA DENSIDAD FORRADO EN TELA 60% NAILON Y 40% ACRILICO COLOR VINO MARCA TOP SEATED. | TOP SEATED | S/N | S/N | 393.3 | 5101 | 2007-09-17 | 2007-09-17 | 606 | UPP/POA | OLVERA BAUTISTA JULIO CÉSAR | AULA NO. A 41 | CONSTRUCCIÓN Y EQUIPAMIENTO S.A. DE C.V. | 119
UPPMOSP1522 | SILLA CON PALETA | SILLA CON PALETA TIPO GOTA EN PANEL ART. DE 19MM COLOR CAOBA CON MOLDURA PERIMETRAL EN PVC COLOR NEGRO, ELABORADA EN ESTRUCTURA TUBULAR REDONDO DE 1" CALIBRE 18, SOLDADA CON MICRO ALAMBRE FUNDIDO CON ARGON, TERMINADA CON PROTECCIÓN DE PINTURA HORNEADA TERMOPLÁSTICO, MICROPULVERIZADA EPOXICA, COLOR NEGRO MATE, ASIENTO Y RESPALDO DE POLIURETANO, FLEXIBLE DE ALTA DENSIDAD FORRADO EN TELA 60% NAILON Y 40% ACRILICO COLOR VINO MARCA TOP SEATED. | TOP SEATED | S/N | S/N | 393.3 | 5101 | 2007-09-17 | 2007-09-17 | 606 | UPP/POA | OLVERA BAUTISTA JULIO CÉSAR | AULA NO. A 41 | CONSTRUCCIÓN Y EQUIPAMIENTO S.A. DE C.V. | 119
UPPMOSP1523 | SILLA CON PALETA | SILLA CON PALETA TIPO GOTA EN PANEL ART. DE 19MM COLOR CAOBA CON MOLDURA PERIMETRAL EN PVC COLOR NEGRO, ELABORADA EN ESTRUCTURA TUBULAR REDONDO DE 1" CALIBRE 18, SOLDADA CON MICRO ALAMBRE FUNDIDO CON ARGON, TERMINADA CON PROTECCIÓN DE PINTURA HORNEADA TERMOPLÁSTICO, MICROPULVERIZADA EPOXICA, COLOR NEGRO MATE, ASIENTO Y RESPALDO DE POLIURETANO, FLEXIBLE DE ALTA DENSIDAD FORRADO EN TELA 60% NAILON Y 40% ACRILICO COLOR VINO MARCA TOP SEATED. | TOP SEATED | S/N | S/N | 393.3 | 5101 | 2007-09-17 | 2007-09-17 | 606 | UPP/POA | OLVERA BAUTISTA JULIO CÉSAR | AULA NO. A 41 | CONSTRUCCIÓN Y EQUIPAMIENTO S.A. DE C.V. | 119
UPPMOSP1524 | SILLA CON PALETA | SILLA CON PALETA TIPO GOTA EN PANEL ART. DE 19MM COLOR CAOBA CON MOLDURA PERIMETRAL EN PVC COLOR NEGRO, ELABORADA EN ESTRUCTURA TUBULAR REDONDO DE 1" CALIBRE 18, SOLDADA CON MICRO ALAMBRE FUNDIDO CON ARGON, TERMINADA CON PROTECCIÓN DE PINTURA HORNEADA TERMOPLÁSTICO, MICROPULVERIZADA EPOXICA, COLOR NEGRO MATE, ASIENTO Y RESPALDO DE POLIURETANO, FLEXIBLE DE ALTA DENSIDAD FORRADO EN TELA 60% NAILON Y 40% ACRILICO COLOR VINO MARCA TOP SEATED. | TOP SEATED | S/N | S/N | 393.3 | 5101 | 2007-09-17 | 2007-09-17 | 606 | UPP/POA | OLVERA BAUTISTA JULIO CÉSAR | AULA NO. A 41 | CONSTRUCCIÓN Y EQUIPAMIENTO S.A. DE C.V. | 119
UPPMOSP1525 | SILLA CON PALETA | SILLA CON PALETA TIPO GOTA EN PANEL ART. DE 19MM COLOR CAOBA CON MOLDURA PERIMETRAL EN PVC COLOR NEGRO, ELABORADA EN ESTRUCTURA TUBULAR REDONDO DE 1" CALIBRE 18, SOLDADA CON MICRO ALAMBRE FUNDIDO CON ARGON, TERMINADA CON PROTECCIÓN DE PINTURA HORNEADA TERMOPLÁSTICO, MICROPULVERIZADA EPOXICA, COLOR NEGRO MATE, ASIENTO Y RESPALDO DE POLIURETANO, FLEXIBLE DE ALTA DENSIDAD FORRADO EN TELA 60% NAILON Y 40% ACRILICO COLOR VINO MARCA TOP SEATED. | TOP SEATED | S/N | S/N | 393.3 | 5101 | 2007-09-17 | 2007-09-17 | 606 | UPP/POA | OLVERA BAUTISTA JULIO CÉSAR | AULA NO. A 41 | CONSTRUCCIÓN Y EQUIPAMIENTO S.A. DE C.V. | 119
UPPMOSP1526 | SILLA CON PALETA | SILLA CON PALETA TIPO GOTA EN PANEL ART. DE 19MM COLOR CAOBA CON MOLDURA PERIMETRAL EN PVC COLOR NEGRO, ELABORADA EN ESTRUCTURA TUBULAR REDONDO DE 1" CALIBRE 18, SOLDADA CON MICRO ALAMBRE FUNDIDO CON ARGON, TERMINADA CON PROTECCIÓN DE PINTURA HORNEADA TERMOPLÁSTICO, MICROPULVERIZADA EPOXICA, COLOR NEGRO MATE, ASIENTO Y RESPALDO DE POLIURETANO, FLEXIBLE DE ALTA DENSIDAD FORRADO EN TELA 60% NAILON Y 40% ACRILICO COLOR VINO MARCA TOP SEATED. | TOP SEATED | S/N | S/N | 393.3 | 5101 | 2007-09-17 | 2007-09-17 | 606 | UPP/POA | OLVERA BAUTISTA JULIO CÉSAR | AULA NO. A 41 | CONSTRUCCIÓN Y EQUIPAMIENTO S.A. DE C.V. | 119
UPPMOSP1527 | SILLA CON PALETA | SILLA CON PALETA TIPO GOTA EN PANEL ART. DE 19MM COLOR CAOBA CON MOLDURA PERIMETRAL EN PVC COLOR NEGRO, ELABORADA EN ESTRUCTURA TUBULAR REDONDO DE 1" CALIBRE 18, SOLDADA CON MICRO ALAMBRE FUNDIDO CON ARGON, TERMINADA CON PROTECCIÓN DE PINTURA HORNEADA TERMOPLÁSTICO, MICROPULVERIZADA EPOXICA, COLOR NEGRO MATE, ASIENTO Y RESPALDO DE POLIURETANO, FLEXIBLE DE ALTA DENSIDAD FORRADO EN TELA 60% NAILON Y 40% ACRILICO COLOR VINO MARCA TOP SEATED. | TOP SEATED | S/N | S/N | 393.3 | 5101 | 2007-09-17 | 2007-09-17 | 606 | UPP/POA | OLVERA BAUTISTA JULIO CÉSAR | AULA NO. A 41 | CONSTRUCCIÓN Y EQUIPAMIENTO S.A. DE C.V. | 119
UPPMOSP1528 | SILLA CON PALETA | SILLA CON PALETA TIPO GOTA EN PANEL ART. DE 19MM COLOR CAOBA CON MOLDURA PERIMETRAL EN PVC COLOR NEGRO, ELABORADA EN ESTRUCTURA TUBULAR REDONDO DE 1" CALIBRE 18, SOLDADA CON MICRO ALAMBRE FUNDIDO CON ARGON, TERMINADA CON PROTECCIÓN DE PINTURA HORNEADA TERMOPLÁSTICO, MICROPULVERIZADA EPOXICA, COLOR NEGRO MATE, ASIENTO Y RESPALDO DE POLIURETANO, FLEXIBLE DE ALTA DENSIDAD FORRADO EN TELA 60% NAILON Y 40% ACRILICO COLOR VINO MARCA TOP SEATED. | TOP SEATED | S/N | S/N | 393.3 | 5101 | 2007-09-17 | 2007-09-17 | 606 | UPP/POA | OLVERA BAUTISTA JULIO CÉSAR | AULA NO. A 41 | CONSTRUCCIÓN Y EQUIPAMIENTO S.A. DE C.V. | 119
UPPMOSP1529 | SILLA CON PALETA | SILLA CON PALETA TIPO GOTA EN PANEL ART. DE 19MM COLOR CAOBA CON MOLDURA PERIMETRAL EN PVC COLOR NEGRO, ELABORADA EN ESTRUCTURA TUBULAR REDONDO DE 1" CALIBRE 18, SOLDADA CON MICRO ALAMBRE FUNDIDO CON ARGON, TERMINADA CON PROTECCIÓN DE PINTURA HORNEADA TERMOPLÁSTICO, MICROPULVERIZADA EPOXICA, COLOR NEGRO MATE, ASIENTO Y RESPALDO DE POLIURETANO, FLEXIBLE DE ALTA DENSIDAD FORRADO EN TELA 60% NAILON Y 40% ACRILICO COLOR VINO MARCA TOP SEATED. | TOP SEATED | S/N | S/N | 393.3 | 5101 | 2007-09-17 | 2007-09-17 | 606 | UPP/POA | OLVERA BAUTISTA JULIO CÉSAR | AULA NO. A 41 | CONSTRUCCIÓN Y EQUIPAMIENTO S.A. DE C.V. | 119
UPPMOSP1530 | SILLA CON PALETA | SILLA CON PALETA TIPO GOTA EN PANEL ART. DE 19MM COLOR CAOBA CON MOLDURA PERIMETRAL EN PVC COLOR NEGRO, ELABORADA EN ESTRUCTURA TUBULAR REDONDO DE 1" CALIBRE 18, SOLDADA CON MICRO ALAMBRE FUNDIDO CON ARGON, TERMINADA CON PROTECCIÓN DE PINTURA HORNEADA TERMOPLÁSTICO, MICROPULVERIZADA EPOXICA, COLOR NEGRO MATE, ASIENTO Y RESPALDO DE POLIURETANO, FLEXIBLE DE ALTA DENSIDAD FORRADO EN TELA 60% NAILON Y 40% ACRILICO COLOR VINO MARCA TOP SEATED. | TOP SEATED | S/N | S/N | 393.3 | 5101 | 2007-09-17 | 2007-09-17 | 606 | UPP/POA | OLVERA BAUTISTA JULIO CÉSAR | AULA NO. A 41 | CONSTRUCCIÓN Y EQUIPAMIENTO S.A. DE C.V. | 119
UPPMOSP1530 | SILLA CON PALETA | SILLA CON PALETA TIPO GOTA EN PANEL ART. DE 19MM COLOR CAOBA CON MOLDURA PERIMETRAL EN PVC COLOR NEGRO, ELABORADA EN ESTRUCTURA TUBULAR REDONDO DE 1" CALIBRE 18, SOLDADA CON MICRO ALAMBRE FUNDIDO CON ARGON, TERMINADA CON PROTECCIÓN DE PINTURA HORNEADA TERMOPLÁSTICO, MICROPULVERIZADA EPOXICA, COLOR NEGRO MATE, ASIENTO Y RESPALDO DE POLIURETANO, FLEXIBLE DE ALTA DENSIDAD FORRADO EN TELA 60% NAILON Y 40% ACRILICO COLOR VINO MARCA TOP SEATED. | TOP SEATED | S/N | S/N | 393.3 | 5101 | 2007-09-17 | 2007-09-17 | 606 | UPP/POA | OLVERA BAUTISTA JULIO CÉSAR | AULA NO. A 41 | CONSTRUCCIÓN Y EQUIPAMIENTO S.A. DE C.V. | 119
UPPMOSP1531 | SILLA CON PALETA | SILLA CON PALETA TIPO GOTA EN PANEL ART. DE 19MM COLOR CAOBA CON MOLDURA PERIMETRAL EN PVC COLOR NEGRO, ELABORADA EN ESTRUCTURA TUBULAR REDONDO DE 1" CALIBRE 18, SOLDADA CON MICRO ALAMBRE FUNDIDO CON ARGON, TERMINADA CON PROTECCIÓN DE PINTURA HORNEADA TERMOPLÁSTICO, MICROPULVERIZADA EPOXICA, COLOR NEGRO MATE, ASIENTO Y RESPALDO DE POLIURETANO, FLEXIBLE DE ALTA DENSIDAD FORRADO EN TELA 60% NAILON Y 40% ACRILICO COLOR VINO MARCA TOP SEATED. | TOP SEATED | S/N | S/N | 393.3 | 5101 | 2007-09-17 | 2007-09-17 | 606 | UPP/POA | OLVERA BAUTISTA JULIO CÉSAR | AULA NO. A 41 | CONSTRUCCIÓN Y EQUIPAMIENTO S.A. DE C.V. | 119
UPPMOSP1532 | SILLA CON PALETA | SILLA CON PALETA TIPO GOTA EN PANEL ART. DE 19MM COLOR CAOBA CON MOLDURA PERIMETRAL EN PVC COLOR NEGRO, ELABORADA EN ESTRUCTURA TUBULAR REDONDO DE 1" CALIBRE 18, SOLDADA CON MICRO ALAMBRE FUNDIDO CON ARGON, TERMINADA CON PROTECCIÓN DE PINTURA HORNEADA TERMOPLÁSTICO, MICROPULVERIZADA EPOXICA, COLOR NEGRO MATE, ASIENTO Y RESPALDO DE POLIURETANO, FLEXIBLE DE ALTA DENSIDAD FORRADO EN TELA 60% NAILON Y 40% ACRILICO COLOR VINO MARCA TOP SEATED. | TOP SEATED | S/N | S/N | 393.3 | 5101 | 2007-09-17 | 2007-09-17 | 606 | UPP/POA | OLVERA BAUTISTA JULIO CÉSAR | AULA NO. A 41 | CONSTRUCCIÓN Y EQUIPAMIENTO S.A. DE C.V. | 119
UPPMOSP1533 | SILLA CON PALETA | SILLA CON PALETA TIPO GOTA EN PANEL ART. DE 19MM COLOR CAOBA CON MOLDURA PERIMETRAL EN PVC COLOR NEGRO, ELABORADA EN ESTRUCTURA TUBULAR REDONDO DE 1" CALIBRE 18, SOLDADA CON MICRO ALAMBRE FUNDIDO CON ARGON, TERMINADA CON PROTECCIÓN DE PINTURA HORNEADA TERMOPLÁSTICO, MICROPULVERIZADA EPOXICA, COLOR NEGRO MATE, ASIENTO Y RESPALDO DE POLIURETANO, FLEXIBLE DE ALTA DENSIDAD FORRADO EN TELA 60% NAILON Y 40% ACRILICO COLOR VINO MARCA TOP SEATED. | TOP SEATED | S/N | S/N | 393.3 | 5101 | 2007-09-17 | 2007-09-17 | 606 | UPP/POA | OLVERA BAUTISTA JULIO CÉSAR | AULA NO. A 41 | CONSTRUCCIÓN Y EQUIPAMIENTO S.A. DE C.V. | 119
UPPMOSP1534 | SILLA CON PALETA | SILLA CON PALETA TIPO GOTA EN PANEL ART. DE 19MM COLOR CAOBA CON MOLDURA PERIMETRAL EN PVC COLOR NEGRO, ELABORADA EN ESTRUCTURA TUBULAR REDONDO DE 1" CALIBRE 18, SOLDADA CON MICRO ALAMBRE FUNDIDO CON ARGON, TERMINADA CON PROTECCIÓN DE PINTURA HORNEADA TERMOPLÁSTICO, MICROPULVERIZADA EPOXICA, COLOR NEGRO MATE, ASIENTO Y RESPALDO DE POLIURETANO, FLEXIBLE DE ALTA DENSIDAD FORRADO EN TELA 60% NAILON Y 40% ACRILICO COLOR VINO MARCA TOP SEATED. | TOP SEATED | S/N | S/N | 393.3 | 5101 | 2007-09-17 | 2007-09-17 | 606 | UPP/POA | OLVERA BAUTISTA JULIO CÉSAR | AULA NO. A 41 | CONSTRUCCIÓN Y EQUIPAMIENTO S.A. DE C.V. | 119
UPPMOSP1535 | SILLA CON PALETA | SILLA CON PALETA TIPO GOTA EN PANEL ART. DE 19MM COLOR CAOBA CON MOLDURA PERIMETRAL EN PVC COLOR NEGRO, ELABORADA EN ESTRUCTURA TUBULAR REDONDO DE 1" CALIBRE 18, SOLDADA CON MICRO ALAMBRE FUNDIDO CON ARGON, TERMINADA CON PROTECCIÓN DE PINTURA HORNEADA TERMOPLÁSTICO, MICROPULVERIZADA EPOXICA, COLOR NEGRO MATE, ASIENTO Y RESPALDO DE POLIURETANO, FLEXIBLE DE ALTA DENSIDAD FORRADO EN TELA 60% NAILON Y 40% ACRILICO COLOR VINO MARCA TOP SEATED. | TOP SEATED | S/N | S/N | 393.3 | 5101 | 2007-09-17 | 2007-09-17 | 606 | UPP/POA | OLVERA BAUTISTA JULIO CÉSAR | AULA NO. A 41 | CONSTRUCCIÓN Y EQUIPAMIENTO S.A. DE C.V. | 119
UPPMOSP1536 | SILLA CON PALETA | SILLA CON PALETA TIPO GOTA EN PANEL ART. DE 19MM COLOR CAOBA CON MOLDURA PERIMETRAL EN PVC COLOR NEGRO, ELABORADA EN ESTRUCTURA TUBULAR REDONDO DE 1" CALIBRE 18, SOLDADA CON MICRO ALAMBRE FUNDIDO CON ARGON, TERMINADA CON PROTECCIÓN DE PINTURA HORNEADA TERMOPLÁSTICO, MICROPULVERIZADA EPOXICA, COLOR NEGRO MATE, ASIENTO Y RESPALDO DE POLIURETANO, FLEXIBLE DE ALTA DENSIDAD FORRADO EN TELA 60% NAILON Y 40% ACRILICO COLOR VINO MARCA TOP SEATED. | TOP SEATED | S/N | S/N | 393.3 | 5101 | 2007-09-17 | 2007-09-17 | 606 | UPP/POA | OLVERA BAUTISTA JULIO CÉSAR | AULA NO. A 41 | CONSTRUCCIÓN Y EQUIPAMIENTO S.A. DE C.V. | 119
UPPMOSP1537 | SILLA CON PALETA | SILLA CON PALETA TIPO GOTA EN PANEL ART. DE 19MM COLOR CAOBA CON MOLDURA PERIMETRAL EN PVC COLOR NEGRO, ELABORADA EN ESTRUCTURA TUBULAR REDONDO DE 1" CALIBRE 18, SOLDADA CON MICRO ALAMBRE FUNDIDO CON ARGON, TERMINADA CON PROTECCIÓN DE PINTURA HORNEADA TERMOPLÁSTICO, MICROPULVERIZADA EPOXICA, COLOR NEGRO MATE, ASIENTO Y RESPALDO DE POLIURETANO, FLEXIBLE DE ALTA DENSIDAD FORRADO EN TELA 60% NAILON Y 40% ACRILICO COLOR VINO MARCA TOP SEATED. | TOP SEATED | S/N | S/N | 393.3 | 5101 | 2007-09-17 | 2007-09-17 | 606 | UPP/POA | OLVERA BAUTISTA JULIO CÉSAR | AULA NO. A 41 | CONSTRUCCIÓN Y EQUIPAMIENTO S.A. DE C.V. | 119
UPPMOSP1538 | SILLA CON PALETA | SILLA CON PALETA TIPO GOTA EN PANEL ART. DE 19MM COLOR CAOBA CON MOLDURA PERIMETRAL EN PVC COLOR NEGRO, ELABORADA EN ESTRUCTURA TUBULAR REDONDO DE 1" CALIBRE 18, SOLDADA CON MICRO ALAMBRE FUNDIDO CON ARGON, TERMINADA CON PROTECCIÓN DE PINTURA HORNEADA TERMOPLÁSTICO, MICROPULVERIZADA EPOXICA, COLOR NEGRO MATE, ASIENTO Y RESPALDO DE POLIURETANO, FLEXIBLE DE ALTA DENSIDAD FORRADO EN TELA 60% NAILON Y 40% ACRILICO COLOR VINO MARCA TOP SEATED. | TOP SEATED | S/N | S/N | 393.3 | 5101 | 2007-09-17 | 2007-09-17 | 606 | UPP/POA | OLVERA BAUTISTA JULIO CÉSAR | AULA NO. A 41 | CONSTRUCCIÓN Y EQUIPAMIENTO S.A. DE C.V. | 119
UPPMOSP1539 | SILLA CON PALETA | SILLA CON PALETA TIPO GOTA EN PANEL ART. DE 19MM COLOR CAOBA CON MOLDURA PERIMETRAL EN PVC COLOR NEGRO, ELABORADA EN ESTRUCTURA TUBULAR REDONDO DE 1" CALIBRE 18, SOLDADA CON MICRO ALAMBRE FUNDIDO CON ARGON, TERMINADA CON PROTECCIÓN DE PINTURA HORNEADA TERMOPLÁSTICO, MICROPULVERIZADA EPOXICA, COLOR NEGRO MATE, ASIENTO Y RESPALDO DE POLIURETANO, FLEXIBLE DE ALTA DENSIDAD FORRADO EN TELA 60% NAILON Y 40% ACRILICO COLOR VINO MARCA TOP SEATED. | TOP SEATED | S/N | S/N | 393.3 | 5101 | 2007-09-17 | 2007-09-17 | 606 | UPP/POA | OLVERA BAUTISTA JULIO CÉSAR | AULA NO. A 41 | CONSTRUCCIÓN Y EQUIPAMIENTO S.A. DE C.V. | 119
UPPMOSP1540 | SILLA CON PALETA | SILLA CON PALETA TIPO GOTA EN PANEL ART. DE 19MM COLOR CAOBA CON MOLDURA PERIMETRAL EN PVC COLOR NEGRO, ELABORADA EN ESTRUCTURA TUBULAR REDONDO DE 1" CALIBRE 18, SOLDADA CON MICRO ALAMBRE FUNDIDO CON ARGON, TERMINADA CON PROTECCIÓN DE PINTURA HORNEADA TERMOPLÁSTICO, MICROPULVERIZADA EPOXICA, COLOR NEGRO MATE, ASIENTO Y RESPALDO DE POLIURETANO, FLEXIBLE DE ALTA DENSIDAD FORRADO EN TELA 60% NAILON Y 40% ACRILICO COLOR VINO MARCA TOP SEATED. | TOP SEATED | S/N | S/N | 393.3 | 5101 | 2007-09-17 | 2007-09-17 | 606 | UPP/POA | OLVERA BAUTISTA JULIO CÉSAR | AULA NO. A 41 | CONSTRUCCIÓN Y EQUIPAMIENTO S.A. DE C.V. | 119
UPPMOSP1541 | SILLA CON PALETA | SILLA CON PALETA TIPO GOTA EN PANEL ART. DE 19MM COLOR CAOBA CON MOLDURA PERIMETRAL EN PVC COLOR NEGRO, ELABORADA EN ESTRUCTURA TUBULAR REDONDO DE 1" CALIBRE 18, SOLDADA CON MICRO ALAMBRE FUNDIDO CON ARGON, TERMINADA CON PROTECCIÓN DE PINTURA HORNEADA TERMOPLÁSTICO, MICROPULVERIZADA EPOXICA, COLOR NEGRO MATE, ASIENTO Y RESPALDO DE POLIURETANO, FLEXIBLE DE ALTA DENSIDAD FORRADO EN TELA 60% NAILON Y 40% ACRILICO COLOR VINO MARCA TOP SEATED. | TOP SEATED | S/N | S/N | 393.3 | 5101 | 2007-09-17 | 2007-09-17 | 606 | UPP/POA | OLVERA BAUTISTA JULIO CÉSAR | AULA NO. A 41 | CONSTRUCCIÓN Y EQUIPAMIENTO S.A. DE C.V. | 119
UPPMOSP1542 | SILLA CON PALETA | SILLA CON PALETA TIPO GOTA EN PANEL ART. DE 19MM COLOR CAOBA CON MOLDURA PERIMETRAL EN PVC COLOR NEGRO, ELABORADA EN ESTRUCTURA TUBULAR REDONDO DE 1" CALIBRE 18, SOLDADA CON MICRO ALAMBRE FUNDIDO CON ARGON, TERMINADA CON PROTECCIÓN DE PINTURA HORNEADA TERMOPLÁSTICO, MICROPULVERIZADA EPOXICA, COLOR NEGRO MATE, ASIENTO Y RESPALDO DE POLIURETANO, FLEXIBLE DE ALTA DENSIDAD FORRADO EN TELA 60% NAILON Y 40% ACRILICO COLOR VINO MARCA TOP SEATED. | TOP SEATED | S/N | S/N | 393.3 | 5101 | 2007-09-17 | 2007-09-17 | 606 | UPP/POA | OLVERA BAUTISTA JULIO CÉSAR | AULA NO. A 41 | CONSTRUCCIÓN Y EQUIPAMIENTO S.A. DE C.V. | 119
UPPMOSP1543 | SILLA CON PALETA | SILLA CON PALETA TIPO GOTA EN PANEL ART. DE 19MM COLOR CAOBA CON MOLDURA PERIMETRAL EN PVC COLOR NEGRO, ELABORADA EN ESTRUCTURA TUBULAR REDONDO DE 1" CALIBRE 18, SOLDADA CON MICRO ALAMBRE FUNDIDO CON ARGON, TERMINADA CON PROTECCIÓN DE PINTURA HORNEADA TERMOPLÁSTICO, MICROPULVERIZADA EPOXICA, COLOR NEGRO MATE, ASIENTO Y RESPALDO DE POLIURETANO, FLEXIBLE DE ALTA DENSIDAD FORRADO EN TELA 60% NAILON Y 40% ACRILICO COLOR VINO MARCA TOP SEATED. | TOP SEATED | S/N | S/N | 393.3 | 5101 | 2007-09-17 | 2007-09-17 | 606 | UPP/POA | OLVERA BAUTISTA JULIO CÉSAR | AULA NO. A 41 | CONSTRUCCIÓN Y EQUIPAMIENTO S.A. DE C.V. | 119
UPPMOSP1544 | SILLA CON PALETA | SILLA CON PALETA TIPO GOTA EN PANEL ART. DE 19MM COLOR CAOBA CON MOLDURA PERIMETRAL EN PVC COLOR NEGRO, ELABORADA EN ESTRUCTURA TUBULAR REDONDO DE 1" CALIBRE 18, SOLDADA CON MICRO ALAMBRE FUNDIDO CON ARGON, TERMINADA CON PROTECCIÓN DE PINTURA HORNEADA TERMOPLÁSTICO, MICROPULVERIZADA EPOXICA, COLOR NEGRO MATE, ASIENTO Y RESPALDO DE POLIURETANO, FLEXIBLE DE ALTA DENSIDAD FORRADO EN TELA 60% NAILON Y 40% ACRILICO COLOR VINO MARCA TOP SEATED. | TOP SEATED | S/N | S/N | 393.3 | 5101 | 2007-09-17 | 2007-09-17 | 606 | UPP/POA | OLVERA BAUTISTA JULIO CÉSAR | AULA NO. A 43 | CONSTRUCCIÓN Y EQUIPAMIENTO S.A. DE C.V. | 119
UPPMOSP1545 | SILLA CON PALETA | SILLA CON PALETA TIPO GOTA EN PANEL ART. DE 19MM COLOR CAOBA CON MOLDURA PERIMETRAL EN PVC COLOR NEGRO, ELABORADA EN ESTRUCTURA TUBULAR REDONDO DE 1" CALIBRE 18, SOLDADA CON MICRO ALAMBRE FUNDIDO CON ARGON, TERMINADA CON PROTECCIÓN DE PINTURA HORNEADA TERMOPLÁSTICO, MICROPULVERIZADA EPOXICA, COLOR NEGRO MATE, ASIENTO Y RESPALDO DE POLIURETANO, FLEXIBLE DE ALTA DENSIDAD FORRADO EN TELA 60% NAILON Y 40% ACRILICO COLOR VINO MARCA TOP SEATED. | TOP SEATED | S/N | S/N | 393.3 | 5101 | 2007-09-17 | 2007-09-17 | 606 | UPP/POA | OLVERA BAUTISTA JULIO CÉSAR | AULA NO. A 43 | CONSTRUCCIÓN Y EQUIPAMIENTO S.A. DE C.V. | 119
UPPMOSP1546 | SILLA CON PALETA | SILLA CON PALETA TIPO GOTA EN PANEL ART. DE 19MM COLOR CAOBA CON MOLDURA PERIMETRAL EN PVC COLOR NEGRO, ELABORADA EN ESTRUCTURA TUBULAR REDONDO DE 1" CALIBRE 18, SOLDADA CON MICRO ALAMBRE FUNDIDO CON ARGON, TERMINADA CON PROTECCIÓN DE PINTURA HORNEADA TERMOPLÁSTICO, MICROPULVERIZADA EPOXICA, COLOR NEGRO MATE, ASIENTO Y RESPALDO DE POLIURETANO, FLEXIBLE DE ALTA DENSIDAD FORRADO EN TELA 60% NAILON Y 40% ACRILICO COLOR VINO MARCA TOP SEATED. | TOP SEATED | S/N | S/N | 393.3 | 5101 | 2007-09-17 | 2007-09-17 | 606 | UPP/POA | OLVERA BAUTISTA JULIO CÉSAR | AULA NO. A 43 | CONSTRUCCIÓN Y EQUIPAMIENTO S.A. DE C.V. | 119
UPPMOSP1547 | SILLA CON PALETA | SILLA CON PALETA TIPO GOTA EN PANEL ART. DE 19MM COLOR CAOBA CON MOLDURA PERIMETRAL EN PVC COLOR NEGRO, ELABORADA EN ESTRUCTURA TUBULAR REDONDO DE 1" CALIBRE 18, SOLDADA CON MICRO ALAMBRE FUNDIDO CON ARGON, TERMINADA CON PROTECCIÓN DE PINTURA HORNEADA TERMOPLÁSTICO, MICROPULVERIZADA EPOXICA, COLOR NEGRO MATE, ASIENTO Y RESPALDO DE POLIURETANO, FLEXIBLE DE ALTA DENSIDAD FORRADO EN TELA 60% NAILON Y 40% ACRILICO COLOR VINO MARCA TOP SEATED. | TOP SEATED | S/N | S/N | 393.3 | 5101 | 2007-09-17 | 2007-09-17 | 606 | UPP/POA | OLVERA BAUTISTA JULIO CÉSAR | AULA NO. A 43 | CONSTRUCCIÓN Y EQUIPAMIENTO S.A. DE C.V. | 119
UPPMOSP1548 | SILLA CON PALETA | SILLA CON PALETA TIPO GOTA EN PANEL ART. DE 19MM COLOR CAOBA CON MOLDURA PERIMETRAL EN PVC COLOR NEGRO, ELABORADA EN ESTRUCTURA TUBULAR REDONDO DE 1" CALIBRE 18, SOLDADA CON MICRO ALAMBRE FUNDIDO CON ARGON, TERMINADA CON PROTECCIÓN DE PINTURA HORNEADA TERMOPLÁSTICO, MICROPULVERIZADA EPOXICA, COLOR NEGRO MATE, ASIENTO Y RESPALDO DE POLIURETANO, FLEXIBLE DE ALTA DENSIDAD FORRADO EN TELA 60% NAILON Y 40% ACRILICO COLOR VINO MARCA TOP SEATED. | TOP SEATED | S/N | S/N | 393.3 | 5101 | 2007-09-17 | 2007-09-17 | 606 | UPP/POA | OLVERA BAUTISTA JULIO CÉSAR | AULA NO. A 43 | CONSTRUCCIÓN Y EQUIPAMIENTO S.A. DE C.V. | 119
UPPMOSP1549 | SILLA CON PALETA | SILLA CON PALETA TIPO GOTA EN PANEL ART. DE 19MM COLOR CAOBA CON MOLDURA PERIMETRAL EN PVC COLOR NEGRO, ELABORADA EN ESTRUCTURA TUBULAR REDONDO DE 1" CALIBRE 18, SOLDADA CON MICRO ALAMBRE FUNDIDO CON ARGON, TERMINADA CON PROTECCIÓN DE PINTURA HORNEADA TERMOPLÁSTICO, MICROPULVERIZADA EPOXICA, COLOR NEGRO MATE, ASIENTO Y RESPALDO DE POLIURETANO, FLEXIBLE DE ALTA DENSIDAD FORRADO EN TELA 60% NAILON Y 40% ACRILICO COLOR VINO MARCA TOP SEATED. | TOP SEATED | S/N | S/N | 393.3 | 5101 | 2007-09-17 | 2007-09-17 | 606 | UPP/POA | OLVERA BAUTISTA JULIO CÉSAR | AULA NO. A 43 | CONSTRUCCIÓN Y EQUIPAMIENTO S.A. DE C.V. | 119
UPPMOSP1550 | SILLA CON PALETA | SILLA CON PALETA TIPO GOTA EN PANEL ART. DE 19MM COLOR CAOBA CON MOLDURA PERIMETRAL EN PVC COLOR NEGRO, ELABORADA EN ESTRUCTURA TUBULAR REDONDO DE 1" CALIBRE 18, SOLDADA CON MICRO ALAMBRE FUNDIDO CON ARGON, TERMINADA CON PROTECCIÓN DE PINTURA HORNEADA TERMOPLÁSTICO, MICROPULVERIZADA EPOXICA, COLOR NEGRO MATE, ASIENTO Y RESPALDO DE POLIURETANO, FLEXIBLE DE ALTA DENSIDAD FORRADO EN TELA 60% NAILON Y 40% ACRILICO COLOR VINO MARCA TOP SEATED. | TOP SEATED | S/N | S/N | 393.3 | 5101 | 2007-09-17 | 2007-09-17 | 606 | UPP/POA | OLVERA BAUTISTA JULIO CÉSAR | AULA NO. A 43 | CONSTRUCCIÓN Y EQUIPAMIENTO S.A. DE C.V. | 119
UPPMOSP1551 | SILLA CON PALETA | SILLA CON PALETA TIPO GOTA EN PANEL ART. DE 19MM COLOR CAOBA CON MOLDURA PERIMETRAL EN PVC COLOR NEGRO, ELABORADA EN ESTRUCTURA TUBULAR REDONDO DE 1" CALIBRE 18, SOLDADA CON MICRO ALAMBRE FUNDIDO CON ARGON, TERMINADA CON PROTECCIÓN DE PINTURA HORNEADA TERMOPLÁSTICO, MICROPULVERIZADA EPOXICA, COLOR NEGRO MATE, ASIENTO Y RESPALDO DE POLIURETANO, FLEXIBLE DE ALTA DENSIDAD FORRADO EN TELA 60% NAILON Y 40% ACRILICO COLOR VINO MARCA TOP SEATED. | TOP SEATED | S/N | S/N | 393.3 | 5101 | 2007-09-17 | 2007-09-17 | 606 | UPP/POA | OLVERA BAUTISTA JULIO CÉSAR | AULA NO. A 43 | CONSTRUCCIÓN Y EQUIPAMIENTO S.A. DE C.V. | 119
UPPMOSP1552 | SILLA CON PALETA | SILLA CON PALETA TIPO GOTA EN PANEL ART. DE 19MM COLOR CAOBA CON MOLDURA PERIMETRAL EN PVC COLOR NEGRO, ELABORADA EN ESTRUCTURA TUBULAR REDONDO DE 1" CALIBRE 18, SOLDADA CON MICRO ALAMBRE FUNDIDO CON ARGON, TERMINADA CON PROTECCIÓN DE PINTURA HORNEADA TERMOPLÁSTICO, MICROPULVERIZADA EPOXICA, COLOR NEGRO MATE, ASIENTO Y RESPALDO DE POLIURETANO, FLEXIBLE DE ALTA DENSIDAD FORRADO EN TELA 60% NAILON Y 40% ACRILICO COLOR VINO MARCA TOP SEATED. | TOP SEATED | S/N | S/N | 393.3 | 5101 | 2007-09-17 | 2007-09-17 | 606 | UPP/POA | OLVERA BAUTISTA JULIO CÉSAR | AULA NO. A 43 | CONSTRUCCIÓN Y EQUIPAMIENTO S.A. DE C.V. | 119
UPPMOSP1553 | SILLA CON PALETA | SILLA CON PALETA TIPO GOTA EN PANEL ART. DE 19MM COLOR CAOBA CON MOLDURA PERIMETRAL EN PVC COLOR NEGRO, ELABORADA EN ESTRUCTURA TUBULAR REDONDO DE 1" CALIBRE 18, SOLDADA CON MICRO ALAMBRE FUNDIDO CON ARGON, TERMINADA CON PROTECCIÓN DE PINTURA HORNEADA TERMOPLÁSTICO, MICROPULVERIZADA EPOXICA, COLOR NEGRO MATE, ASIENTO Y RESPALDO DE POLIURETANO, FLEXIBLE DE ALTA DENSIDAD FORRADO EN TELA 60% NAILON Y 40% ACRILICO COLOR VINO MARCA TOP SEATED. | TOP SEATED | S/N | S/N | 393.3 | 5101 | 2007-09-17 | 2007-09-17 | 606 | UPP/POA | OLVERA BAUTISTA JULIO CÉSAR | AULA NO. A 43 | CONSTRUCCIÓN Y EQUIPAMIENTO S.A. DE C.V. | 119
UPPMOSP1554 | SILLA CON PALETA | SILLA CON PALETA TIPO GOTA EN PANEL ART. DE 19MM COLOR CAOBA CON MOLDURA PERIMETRAL EN PVC COLOR NEGRO, ELABORADA EN ESTRUCTURA TUBULAR REDONDO DE 1" CALIBRE 18, SOLDADA CON MICRO ALAMBRE FUNDIDO CON ARGON, TERMINADA CON PROTECCIÓN DE PINTURA HORNEADA TERMOPLÁSTICO, MICROPULVERIZADA EPOXICA, COLOR NEGRO MATE, ASIENTO Y RESPALDO DE POLIURETANO, FLEXIBLE DE ALTA DENSIDAD FORRADO EN TELA 60% NAILON Y 40% ACRILICO COLOR VINO MARCA TOP SEATED. | TOP SEATED | S/N | S/N | 393.3 | 5101 | 2007-09-17 | 2007-09-17 | 606 | UPP/POA | OLVERA BAUTISTA JULIO CÉSAR | AULA NO. A 43 | CONSTRUCCIÓN Y EQUIPAMIENTO S.A. DE C.V. | 119
UPPMOSP1555 | SILLA CON PALETA | SILLA CON PALETA TIPO GOTA EN PANEL ART. DE 19MM COLOR CAOBA CON MOLDURA PERIMETRAL EN PVC COLOR NEGRO, ELABORADA EN ESTRUCTURA TUBULAR REDONDO DE 1" CALIBRE 18, SOLDADA CON MICRO ALAMBRE FUNDIDO CON ARGON, TERMINADA CON PROTECCIÓN DE PINTURA HORNEADA TERMOPLÁSTICO, MICROPULVERIZADA EPOXICA, COLOR NEGRO MATE, ASIENTO Y RESPALDO DE POLIURETANO, FLEXIBLE DE ALTA DENSIDAD FORRADO EN TELA 60% NAILON Y 40% ACRILICO COLOR VINO MARCA TOP SEATED. | TOP SEATED | S/N | S/N | 393.3 | 5101 | 2007-09-17 | 2007-09-17 | 606 | UPP/POA | OLVERA BAUTISTA JULIO CÉSAR | AULA NO. A 43 | CONSTRUCCIÓN Y EQUIPAMIENTO S.A. DE C.V. | 119
UPPMOSP1556 | SILLA CON PALETA | SILLA CON PALETA TIPO GOTA EN PANEL ART. DE 19MM COLOR CAOBA CON MOLDURA PERIMETRAL EN PVC COLOR NEGRO, ELABORADA EN ESTRUCTURA TUBULAR REDONDO DE 1" CALIBRE 18, SOLDADA CON MICRO ALAMBRE FUNDIDO CON ARGON, TERMINADA CON PROTECCIÓN DE PINTURA HORNEADA TERMOPLÁSTICO, MICROPULVERIZADA EPOXICA, COLOR NEGRO MATE, ASIENTO Y RESPALDO DE POLIURETANO, FLEXIBLE DE ALTA DENSIDAD FORRADO EN TELA 60% NAILON Y 40% ACRILICO COLOR VINO MARCA TOP SEATED. | TOP SEATED | S/N | S/N | 393.3 | 5101 | 2007-09-17 | 2007-09-17 | 606 | UPP/POA | OLVERA BAUTISTA JULIO CÉSAR | AULA NO. A 43 | CONSTRUCCIÓN Y EQUIPAMIENTO S.A. DE C.V. | 119
UPPMOSP1557 | SILLA CON PALETA | SILLA CON PALETA TIPO GOTA EN PANEL ART. DE 19MM COLOR CAOBA CON MOLDURA PERIMETRAL EN PVC COLOR NEGRO, ELABORADA EN ESTRUCTURA TUBULAR REDONDO DE 1" CALIBRE 18, SOLDADA CON MICRO ALAMBRE FUNDIDO CON ARGON, TERMINADA CON PROTECCIÓN DE PINTURA HORNEADA TERMOPLÁSTICO, MICROPULVERIZADA EPOXICA, COLOR NEGRO MATE, ASIENTO Y RESPALDO DE POLIURETANO, FLEXIBLE DE ALTA DENSIDAD FORRADO EN TELA 60% NAILON Y 40% ACRILICO COLOR VINO MARCA TOP SEATED. | TOP SEATED | S/N | S/N | 393.3 | 5101 | 2007-09-17 | 2007-09-17 | 606 | UPP/POA | OLVERA BAUTISTA JULIO CÉSAR | AULA NO. A 43 | CONSTRUCCIÓN Y EQUIPAMIENTO S.A. DE C.V. | 119
UPPMOSP1558 | SILLA CON PALETA | SILLA CON PALETA TIPO GOTA EN PANEL ART. DE 19MM COLOR CAOBA CON MOLDURA PERIMETRAL EN PVC COLOR NEGRO, ELABORADA EN ESTRUCTURA TUBULAR REDONDO DE 1" CALIBRE 18, SOLDADA CON MICRO ALAMBRE FUNDIDO CON ARGON, TERMINADA CON PROTECCIÓN DE PINTURA HORNEADA TERMOPLÁSTICO, MICROPULVERIZADA EPOXICA, COLOR NEGRO MATE, ASIENTO Y RESPALDO DE POLIURETANO, FLEXIBLE DE ALTA DENSIDAD FORRADO EN TELA 60% NAILON Y 40% ACRILICO COLOR VINO MARCA TOP SEATED. | TOP SEATED | S/N | S/N | 393.3 | 5101 | 2007-09-17 | 2007-09-17 | 606 | UPP/POA | OLVERA BAUTISTA JULIO CÉSAR | AULA NO. A 43 | CONSTRUCCIÓN Y EQUIPAMIENTO S.A. DE C.V. | 119
UPPMOSP1559 | SILLA CON PALETA | SILLA CON PALETA TIPO GOTA EN PANEL ART. DE 19MM COLOR CAOBA CON MOLDURA PERIMETRAL EN PVC COLOR NEGRO, ELABORADA EN ESTRUCTURA TUBULAR REDONDO DE 1" CALIBRE 18, SOLDADA CON MICRO ALAMBRE FUNDIDO CON ARGON, TERMINADA CON PROTECCIÓN DE PINTURA HORNEADA TERMOPLÁSTICO, MICROPULVERIZADA EPOXICA, COLOR NEGRO MATE, ASIENTO Y RESPALDO DE POLIURETANO, FLEXIBLE DE ALTA DENSIDAD FORRADO EN TELA 60% NAILON Y 40% ACRILICO COLOR VINO MARCA TOP SEATED. | TOP SEATED | S/N | S/N | 393.3 | 5101 | 2007-09-17 | 2007-09-17 | 606 | UPP/POA | OLVERA BAUTISTA JULIO CÉSAR | AULA NO. A 43 | CONSTRUCCIÓN Y EQUIPAMIENTO S.A. DE C.V. | 119
UPPMOSP1560 | SILLA CON PALETA | SILLA CON PALETA TIPO GOTA EN PANEL ART. DE 19MM COLOR CAOBA CON MOLDURA PERIMETRAL EN PVC COLOR NEGRO, ELABORADA EN ESTRUCTURA TUBULAR REDONDO DE 1" CALIBRE 18, SOLDADA CON MICRO ALAMBRE FUNDIDO CON ARGON, TERMINADA CON PROTECCIÓN DE PINTURA HORNEADA TERMOPLÁSTICO, MICROPULVERIZADA EPOXICA, COLOR NEGRO MATE, ASIENTO Y RESPALDO DE POLIURETANO, FLEXIBLE DE ALTA DENSIDAD FORRADO EN TELA 60% NAILON Y 40% ACRILICO COLOR VINO MARCA TOP SEATED. | TOP SEATED | S/N | S/N | 393.3 | 5101 | 2007-09-17 | 2007-09-17 | 606 | UPP/POA | OLVERA BAUTISTA JULIO CÉSAR | AULA NO. A 43 | CONSTRUCCIÓN Y EQUIPAMIENTO S.A. DE C.V. | 119
UPPMOSP1561 | SILLA CON PALETA | SILLA CON PALETA TIPO GOTA EN PANEL ART. DE 19MM COLOR CAOBA CON MOLDURA PERIMETRAL EN PVC COLOR NEGRO, ELABORADA EN ESTRUCTURA TUBULAR REDONDO DE 1" CALIBRE 18, SOLDADA CON MICRO ALAMBRE FUNDIDO CON ARGON, TERMINADA CON PROTECCIÓN DE PINTURA HORNEADA TERMOPLÁSTICO, MICROPULVERIZADA EPOXICA, COLOR NEGRO MATE, ASIENTO Y RESPALDO DE POLIURETANO, FLEXIBLE DE ALTA DENSIDAD FORRADO EN TELA 60% NAILON Y 40% ACRILICO COLOR VINO MARCA TOP SEATED. | TOP SEATED | S/N | S/N | 393.3 | 5101 | 2007-09-17 | 2007-09-17 | 606 | UPP/POA | OLVERA BAUTISTA JULIO CÉSAR | AULA NO. A 43 | CONSTRUCCIÓN Y EQUIPAMIENTO S.A. DE C.V. | 119
UPPMOSP1562 | SILLA CON PALETA | SILLA CON PALETA TIPO GOTA EN PANEL ART. DE 19MM COLOR CAOBA CON MOLDURA PERIMETRAL EN PVC COLOR NEGRO, ELABORADA EN ESTRUCTURA TUBULAR REDONDO DE 1" CALIBRE 18, SOLDADA CON MICRO ALAMBRE FUNDIDO CON ARGON, TERMINADA CON PROTECCIÓN DE PINTURA HORNEADA TERMOPLÁSTICO, MICROPULVERIZADA EPOXICA, COLOR NEGRO MATE, ASIENTO Y RESPALDO DE POLIURETANO, FLEXIBLE DE ALTA DENSIDAD FORRADO EN TELA 60% NAILON Y 40% ACRILICO COLOR VINO MARCA TOP SEATED. | TOP SEATED | S/N | S/N | 393.3 | 5101 | 2007-09-17 | 2007-09-17 | 606 | UPP/POA | OLVERA BAUTISTA JULIO CÉSAR | AULA NO. A 43 | CONSTRUCCIÓN Y EQUIPAMIENTO S.A. DE C.V. | 119
UPPMOSP1563 | SILLA CON PALETA | SILLA CON PALETA TIPO GOTA EN PANEL ART. DE 19MM COLOR CAOBA CON MOLDURA PERIMETRAL EN PVC COLOR NEGRO, ELABORADA EN ESTRUCTURA TUBULAR REDONDO DE 1" CALIBRE 18, SOLDADA CON MICRO ALAMBRE FUNDIDO CON ARGON, TERMINADA CON PROTECCIÓN DE PINTURA HORNEADA TERMOPLÁSTICO, MICROPULVERIZADA EPOXICA, COLOR NEGRO MATE, ASIENTO Y RESPALDO DE POLIURETANO, FLEXIBLE DE ALTA DENSIDAD FORRADO EN TELA 60% NAILON Y 40% ACRILICO COLOR VINO MARCA TOP SEATED. | TOP SEATED | S/N | S/N | 393.3 | 5101 | 2007-09-17 | 2007-09-17 | 606 | UPP/POA | OLVERA BAUTISTA JULIO CÉSAR | AULA NO. A 43 | CONSTRUCCIÓN Y EQUIPAMIENTO S.A. DE C.V. | 119
UPPMOSP1564 | SILLA CON PALETA | SILLA CON PALETA TIPO GOTA EN PANEL ART. DE 19MM COLOR CAOBA CON MOLDURA PERIMETRAL EN PVC COLOR NEGRO, ELABORADA EN ESTRUCTURA TUBULAR REDONDO DE 1" CALIBRE 18, SOLDADA CON MICRO ALAMBRE FUNDIDO CON ARGON, TERMINADA CON PROTECCIÓN DE PINTURA HORNEADA TERMOPLÁSTICO, MICROPULVERIZADA EPOXICA, COLOR NEGRO MATE, ASIENTO Y RESPALDO DE POLIURETANO, FLEXIBLE DE ALTA DENSIDAD FORRADO EN TELA 60% NAILON Y 40% ACRILICO COLOR VINO MARCA TOP SEATED. | TOP SEATED | S/N | S/N | 393.3 | 5101 | 2007-09-17 | 2007-09-17 | 606 | UPP/POA | ANDA CHÁVEZ RAÚL ISRAEL | SALÓN DE CULTURA II | CONSTRUCCIÓN Y EQUIPAMIENTO S.A. DE C.V. | 109
UPPMOSP1565 | SILLA CON PALETA | SILLA CON PALETA TIPO GOTA EN PANEL ART. DE 19MM COLOR CAOBA CON MOLDURA PERIMETRAL EN PVC COLOR NEGRO, ELABORADA EN ESTRUCTURA TUBULAR REDONDO DE 1" CALIBRE 18, SOLDADA CON MICRO ALAMBRE FUNDIDO CON ARGON, TERMINADA CON PROTECCIÓN DE PINTURA HORNEADA TERMOPLÁSTICO, MICROPULVERIZADA EPOXICA, COLOR NEGRO MATE, ASIENTO Y RESPALDO DE POLIURETANO, FLEXIBLE DE ALTA DENSIDAD FORRADO EN TELA 60% NAILON Y 40% ACRILICO COLOR VINO MARCA TOP SEATED. | TOP SEATED | S/N | S/N | 393.3 | 5101 | 2007-09-17 | 2007-09-17 | 606 | UPP/POA | ANDA CHÁVEZ RAÚL ISRAEL | SALÓN DE CULTURA II | CONSTRUCCIÓN Y EQUIPAMIENTO S.A. DE C.V. | 109
UPPMOSP1566 | SILLA CON PALETA | SILLA CON PALETA TIPO GOTA EN PANEL ART. DE 19MM COLOR CAOBA CON MOLDURA PERIMETRAL EN PVC COLOR NEGRO, ELABORADA EN ESTRUCTURA TUBULAR REDONDO DE 1" CALIBRE 18, SOLDADA CON MICRO ALAMBRE FUNDIDO CON ARGON, TERMINADA CON PROTECCIÓN DE PINTURA HORNEADA TERMOPLÁSTICO, MICROPULVERIZADA EPOXICA, COLOR NEGRO MATE, ASIENTO Y RESPALDO DE POLIURETANO, FLEXIBLE DE ALTA DENSIDAD FORRADO EN TELA 60% NAILON Y 40% ACRILICO COLOR VINO MARCA TOP SEATED. | TOP SEATED | S/N | S/N | 393.3 | 5101 | 2007-09-17 | 2007-09-17 | 606 | UPP/POA | ANDA CHÁVEZ RAÚL ISRAEL | SALÓN DE CULTURA II | CONSTRUCCIÓN Y EQUIPAMIENTO S.A. DE C.V. | 109
UPPMOSP1567 | SILLA CON PALETA | SILLA CON PALETA TIPO GOTA EN PANEL ART. DE 19MM COLOR CAOBA CON MOLDURA PERIMETRAL EN PVC COLOR NEGRO, ELABORADA EN ESTRUCTURA TUBULAR REDONDO DE 1" CALIBRE 18, SOLDADA CON MICRO ALAMBRE FUNDIDO CON ARGON, TERMINADA CON PROTECCIÓN DE PINTURA HORNEADA TERMOPLÁSTICO, MICROPULVERIZADA EPOXICA, COLOR NEGRO MATE, ASIENTO Y RESPALDO DE POLIURETANO, FLEXIBLE DE ALTA DENSIDAD FORRADO EN TELA 60% NAILON Y 40% ACRILICO COLOR VINO MARCA TOP SEATED. | TOP SEATED | S/N | S/N | 393.3 | 5101 | 2007-09-17 | 2007-09-17 | 606 | UPP/POA | ANDA CHÁVEZ RAÚL ISRAEL | SALÓN DE CULTURA II | CONSTRUCCIÓN Y EQUIPAMIENTO S.A. DE C.V. | 109
UPPMOSP1568 | SILLA CON PALETA | SILLA CON PALETA TIPO GOTA EN PANEL ART. DE 19MM COLOR CAOBA CON MOLDURA PERIMETRAL EN PVC COLOR NEGRO, ELABORADA EN ESTRUCTURA TUBULAR REDONDO DE 1" CALIBRE 18, SOLDADA CON MICRO ALAMBRE FUNDIDO CON ARGON, TERMINADA CON PROTECCIÓN DE PINTURA HORNEADA TERMOPLÁSTICO, MICROPULVERIZADA EPOXICA, COLOR NEGRO MATE, ASIENTO Y RESPALDO DE POLIURETANO, FLEXIBLE DE ALTA DENSIDAD FORRADO EN TELA 60% NAILON Y 40% ACRILICO COLOR VINO MARCA TOP SEATED. | TOP SEATED | S/N | S/N | 393.3 | 5101 | 2007-09-17 | 2007-09-17 | 606 | UPP/POA | ANDA CHÁVEZ RAÚL ISRAEL | SALÓN DE CULTURA II | CONSTRUCCIÓN Y EQUIPAMIENTO S.A. DE C.V. | 109
UPPMOSP1569 | SILLA CON PALETA | SILLA CON PALETA TIPO GOTA EN PANEL ART. DE 19MM COLOR CAOBA CON MOLDURA PERIMETRAL EN PVC COLOR NEGRO, ELABORADA EN ESTRUCTURA TUBULAR REDONDO DE 1" CALIBRE 18, SOLDADA CON MICRO ALAMBRE FUNDIDO CON ARGON, TERMINADA CON PROTECCIÓN DE PINTURA HORNEADA TERMOPLÁSTICO, MICROPULVERIZADA EPOXICA, COLOR NEGRO MATE, ASIENTO Y RESPALDO DE POLIURETANO, FLEXIBLE DE ALTA DENSIDAD FORRADO EN TELA 60% NAILON Y 40% ACRILICO COLOR VINO MARCA TOP SEATED. | TOP SEATED | S/N | S/N | 393.3 | 5101 | 2007-09-17 | 2007-09-17 | 606 | UPP/POA | ANDA CHÁVEZ RAÚL ISRAEL | SALÓN DE CULTURA II | CONSTRUCCIÓN Y EQUIPAMIENTO S.A. DE C.V. | 109
UPPMOSP1570 | SILLA CON PALETA | SILLA CON PALETA TIPO GOTA EN PANEL ART. DE 19MM COLOR CAOBA CON MOLDURA PERIMETRAL EN PVC COLOR NEGRO, ELABORADA EN ESTRUCTURA TUBULAR REDONDO DE 1" CALIBRE 18, SOLDADA CON MICRO ALAMBRE FUNDIDO CON ARGON, TERMINADA CON PROTECCIÓN DE PINTURA HORNEADA TERMOPLÁSTICO, MICROPULVERIZADA EPOXICA, COLOR NEGRO MATE, ASIENTO Y RESPALDO DE POLIURETANO, FLEXIBLE DE ALTA DENSIDAD FORRADO EN TELA 60% NAILON Y 40% ACRILICO COLOR VINO MARCA TOP SEATED. | TOP SEATED | S/N | S/N | 393.3 | 5101 | 2007-09-17 | 2007-09-17 | 606 | UPP/POA | ANDA CHÁVEZ RAÚL ISRAEL | SALÓN DE CULTURA II | CONSTRUCCIÓN Y EQUIPAMIENTO S.A. DE C.V. | 109
UPPMOSP1571 | SILLA CON PALETA | SILLA CON PALETA TIPO GOTA EN PANEL ART. DE 19MM COLOR CAOBA CON MOLDURA PERIMETRAL EN PVC COLOR NEGRO, ELABORADA EN ESTRUCTURA TUBULAR REDONDO DE 1" CALIBRE 18, SOLDADA CON MICRO ALAMBRE FUNDIDO CON ARGON, TERMINADA CON PROTECCIÓN DE PINTURA HORNEADA TERMOPLÁSTICO, MICROPULVERIZADA EPOXICA, COLOR NEGRO MATE, ASIENTO Y RESPALDO DE POLIURETANO, FLEXIBLE DE ALTA DENSIDAD FORRADO EN TELA 60% NAILON Y 40% ACRILICO COLOR VINO MARCA TOP SEATED. | TOP SEATED | S/N | S/N | 393.3 | 5101 | 2007-09-17 | 2007-09-17 | 606 | UPP/POA | ANDA CHÁVEZ RAÚL ISRAEL | SALÓN DE CULTURA II | CONSTRUCCIÓN Y EQUIPAMIENTO S.A. DE C.V. | 109
UPPMOSP1572 | SILLA CON PALETA | SILLA CON PALETA TIPO GOTA EN PANEL ART. DE 19MM COLOR CAOBA CON MOLDURA PERIMETRAL EN PVC COLOR NEGRO, ELABORADA EN ESTRUCTURA TUBULAR REDONDO DE 1" CALIBRE 18, SOLDADA CON MICRO ALAMBRE FUNDIDO CON ARGON, TERMINADA CON PROTECCIÓN DE PINTURA HORNEADA TERMOPLÁSTICO, MICROPULVERIZADA EPOXICA, COLOR NEGRO MATE, ASIENTO Y RESPALDO DE POLIURETANO, FLEXIBLE DE ALTA DENSIDAD FORRADO EN TELA 60% NAILON Y 40% ACRILICO COLOR VINO MARCA TOP SEATED. | TOP SEATED | S/N | S/N | 393.3 | 5101 | 2007-09-17 | 2007-09-17 | 606 | UPP/POA | ANDA CHÁVEZ RAÚL ISRAEL | SALÓN DE CULTURA II | CONSTRUCCIÓN Y EQUIPAMIENTO S.A. DE C.V. | 109
UPPMOSP1573 | SILLA CON PALETA | SILLA CON PALETA TIPO GOTA EN PANEL ART. DE 19MM COLOR CAOBA CON MOLDURA PERIMETRAL EN PVC COLOR NEGRO, ELABORADA EN ESTRUCTURA TUBULAR REDONDO DE 1" CALIBRE 18, SOLDADA CON MICRO ALAMBRE FUNDIDO CON ARGON, TERMINADA CON PROTECCIÓN DE PINTURA HORNEADA TERMOPLÁSTICO, MICROPULVERIZADA EPOXICA, COLOR NEGRO MATE, ASIENTO Y RESPALDO DE POLIURETANO, FLEXIBLE DE ALTA DENSIDAD FORRADO EN TELA 60% NAILON Y 40% ACRILICO COLOR VINO MARCA TOP SEATED. | TOP SEATED | S/N | S/N | 393.3 | 5101 | 2007-09-17 | 2007-09-17 | 606 | UPP/POA | ANDA CHÁVEZ RAÚL ISRAEL | SALÓN DE CULTURA II | CONSTRUCCIÓN Y EQUIPAMIENTO S.A. DE C.V. | 109
UPPMOSP1574 | SILLA CON PALETA | SILLA CON PALETA TIPO GOTA EN PANEL ART. DE 19MM COLOR CAOBA CON MOLDURA PERIMETRAL EN PVC COLOR NEGRO, ELABORADA EN ESTRUCTURA TUBULAR REDONDO DE 1" CALIBRE 18, SOLDADA CON MICRO ALAMBRE FUNDIDO CON ARGON, TERMINADA CON PROTECCIÓN DE PINTURA HORNEADA TERMOPLÁSTICO, MICROPULVERIZADA EPOXICA, COLOR NEGRO MATE, ASIENTO Y RESPALDO DE POLIURETANO, FLEXIBLE DE ALTA DENSIDAD FORRADO EN TELA 60% NAILON Y 40% ACRILICO COLOR VINO MARCA TOP SEATED. | TOP SEATED | S/N | S/N | 393.3 | 5101 | 2007-09-17 | 2007-09-17 | 606 | UPP/POA | ANDA CHÁVEZ RAÚL ISRAEL | SALÓN DE CULTURA II | CONSTRUCCIÓN Y EQUIPAMIENTO S.A. DE C.V. | 109
UPPMOSP1575 | SILLA CON PALETA | SILLA CON PALETA TIPO GOTA EN PANEL ART. DE 19MM COLOR CAOBA CON MOLDURA PERIMETRAL EN PVC COLOR NEGRO, ELABORADA EN ESTRUCTURA TUBULAR REDONDO DE 1" CALIBRE 18, SOLDADA CON MICRO ALAMBRE FUNDIDO CON ARGON, TERMINADA CON PROTECCIÓN DE PINTURA HORNEADA TERMOPLÁSTICO, MICROPULVERIZADA EPOXICA, COLOR NEGRO MATE, ASIENTO Y RESPALDO DE POLIURETANO, FLEXIBLE DE ALTA DENSIDAD FORRADO EN TELA 60% NAILON Y 40% ACRILICO COLOR VINO MARCA TOP SEATED. | TOP SEATED | S/N | S/N | 393.3 | 5101 | 2007-09-17 | 2007-09-17 | 606 | UPP/POA | ANDA CHÁVEZ RAÚL ISRAEL | SALÓN DE CULTURA II | CONSTRUCCIÓN Y EQUIPAMIENTO S.A. DE C.V. | 109
UPPMOSP1576 | SILLA CON PALETA | SILLA CON PALETA TIPO GOTA EN PANEL ART. DE 19MM COLOR CAOBA CON MOLDURA PERIMETRAL EN PVC COLOR NEGRO, ELABORADA EN ESTRUCTURA TUBULAR REDONDO DE 1" CALIBRE 18, SOLDADA CON MICRO ALAMBRE FUNDIDO CON ARGON, TERMINADA CON PROTECCIÓN DE PINTURA HORNEADA TERMOPLÁSTICO, MICROPULVERIZADA EPOXICA, COLOR NEGRO MATE, ASIENTO Y RESPALDO DE POLIURETANO, FLEXIBLE DE ALTA DENSIDAD FORRADO EN TELA 60% NAILON Y 40% ACRILICO COLOR VINO MARCA TOP SEATED. | TOP SEATED | S/N | S/N | 393.3 | 5101 | 2007-09-17 | 2007-09-17 | 606 | UPP/POA | ANDA CHÁVEZ RAÚL ISRAEL | SALÓN DE CULTURA II | CONSTRUCCIÓN Y EQUIPAMIENTO S.A. DE C.V. | 109
UPPMOSP1577 | SILLA CON PALETA | SILLA CON PALETA TIPO GOTA EN PANEL ART. DE 19MM COLOR CAOBA CON MOLDURA PERIMETRAL EN PVC COLOR NEGRO, ELABORADA EN ESTRUCTURA TUBULAR REDONDO DE 1" CALIBRE 18, SOLDADA CON MICRO ALAMBRE FUNDIDO CON ARGON, TERMINADA CON PROTECCIÓN DE PINTURA HORNEADA TERMOPLÁSTICO, MICROPULVERIZADA EPOXICA, COLOR NEGRO MATE, ASIENTO Y RESPALDO DE POLIURETANO, FLEXIBLE DE ALTA DENSIDAD FORRADO EN TELA 60% NAILON Y 40% ACRILICO COLOR VINO MARCA TOP SEATED. | TOP SEATED | S/N | S/N | 393.3 | 5101 | 2007-09-17 | 2007-09-17 | 606 | UPP/POA | OLVERA BAUTISTA JULIO CÉSAR | AULA NO. A 41 | CONSTRUCCIÓN Y EQUIPAMIENTO S.A. DE C.V. | 119
UPPMOSP1578 | SILLA CON PALETA | SILLA CON PALETA TIPO GOTA EN PANEL ART. DE 19MM COLOR CAOBA CON MOLDURA PERIMETRAL EN PVC COLOR NEGRO, ELABORADA EN ESTRUCTURA TUBULAR REDONDO DE 1" CALIBRE 18, SOLDADA CON MICRO ALAMBRE FUNDIDO CON ARGON, TERMINADA CON PROTECCIÓN DE PINTURA HORNEADA TERMOPLÁSTICO, MICROPULVERIZADA EPOXICA, COLOR NEGRO MATE, ASIENTO Y RESPALDO DE POLIURETANO, FLEXIBLE DE ALTA DENSIDAD FORRADO EN TELA 60% NAILON Y 40% ACRILICO COLOR VINO MARCA TOP SEATED. | TOP SEATED | S/N | S/N | 393.3 | 5101 | 2007-09-17 | 2007-09-17 | 606 | UPP/POA | OLVERA BAUTISTA JULIO CÉSAR | AULA NO. A 41 | CONSTRUCCIÓN Y EQUIPAMIENTO S.A. DE C.V. | 119
UPPMOSP1579 | SILLA CON PALETA | EN PLIANA COLOR VINO Y PALETA EN TRIPLAY DE 16MM. FORRADA EN FORMAICA CAOBA CON PVC. | MOBILESCO | S/N | S/N | 381.34 | 5101 | 2008-09-08 | 2008-09-08 | 8791 | UPP/PIFI | OLVERA BAUTISTA JULIO CÉSAR | AULA NO. A 49 | MOBILESCO PACHUCA, S.A. DE C.V. | 119
UPPMOSP1580 | SILLA CON PALETA | EN PLIANA COLOR VINO Y PALETA EN TRIPLAY DE 16MM. FORRADA EN FORMAICA CAOBA CON PVC. | MOBILESCO | S/N | S/N | 381.34 | 5101 | 2008-09-08 | 2008-09-08 | 8791 | UPP/PIFI | OLVERA BAUTISTA JULIO CÉSAR | AULA NO. A 50 | MOBILESCO PACHUCA, S.A. DE C.V. | 119
UPPMOSP1581 | SILLA CON PALETA | EN PLIANA COLOR VINO Y PALETA EN TRIPLAY DE 16MM. FORRADA EN FORMAICA CAOBA CON PVC. | MOBILESCO | S/N | S/N | 381.34 | 5101 | 2008-09-08 | 2008-09-08 | 8791 | UPP/PIFI | OLVERA BAUTISTA JULIO CÉSAR | AULA NO. A 50 | MOBILESCO PACHUCA, S.A. DE C.V. | 119
UPPMOSP1582 | SILLA CON PALETA | EN PLIANA COLOR VINO Y PALETA EN TRIPLAY DE 16MM. FORRADA EN FORMAICA CAOBA CON PVC. | MOBILESCO | S/N | S/N | 381.34 | 5101 | 2008-09-08 | 2008-09-08 | 8791 | UPP/PIFI | OLVERA BAUTISTA JULIO CÉSAR | AULA NO. A 50 | MOBILESCO PACHUCA, S.A. DE C.V. | 119
UPPMOSP1583 | SILLA CON PALETA | EN PLIANA COLOR VINO Y PALETA EN TRIPLAY DE 16MM. FORRADA EN FORMAICA CAOBA CON PVC. | MOBILESCO | S/N | S/N | 381.34 | 5101 | 2008-09-08 | 2008-09-08 | 8791 | UPP/PIFI | OLVERA BAUTISTA JULIO CÉSAR | AULA NO. A 50 | MOBILESCO PACHUCA, S.A. DE C.V. | 119
UPPMOSP1584 | SILLA CON PALETA | EN PLIANA COLOR VINO Y PALETA EN TRIPLAY DE 16MM. FORRADA EN FORMAICA CAOBA CON PVC. | MOBILESCO | S/N | S/N | 381.34 | 5101 | 2008-09-08 | 2008-09-08 | 8791 | UPP/PIFI | OLVERA BAUTISTA JULIO CÉSAR | AULA NO. A 50 | MOBILESCO PACHUCA, S.A. DE C.V. | 119
UPPMOSP1585 | SILLA CON PALETA | EN PLIANA COLOR VINO Y PALETA EN TRIPLAY DE 16MM. FORRADA EN FORMAICA CAOBA CON PVC. | MOBILESCO | S/N | S/N | 381.34 | 5101 | 2008-09-08 | 2008-09-08 | 8791 | UPP/PIFI | OLVERA BAUTISTA JULIO CÉSAR | AULA NO. A 50 | MOBILESCO PACHUCA, S.A. DE C.V. | 119
UPPMOSP1586 | SILLA CON PALETA | EN PLIANA COLOR VINO Y PALETA EN TRIPLAY DE 16MM. FORRADA EN FORMAICA CAOBA CON PVC. | MOBILESCO | S/N | S/N | 381.34 | 5101 | 2008-09-08 | 2008-09-08 | 8791 | UPP/PIFI | OLVERA BAUTISTA JULIO CÉSAR | AULA NO. A 50 | MOBILESCO PACHUCA, S.A. DE C.V. | 119
UPPMOSP1587 | SILLA CON PALETA | EN PLIANA COLOR VINO Y PALETA EN TRIPLAY DE 16MM. FORRADA EN FORMAICA CAOBA CON PVC. | MOBILESCO | S/N | S/N | 381.34 | 5101 | 2008-09-08 | 2008-09-08 | 8791 | UPP/PIFI | OLVERA BAUTISTA JULIO CÉSAR | AULA NO. A 50 | MOBILESCO PACHUCA, S.A. DE C.V. | 119
UPPMOSP1588 | SILLA CON PALETA | EN PLIANA COLOR VINO Y PALETA EN TRIPLAY DE 16MM. FORRADA EN FORMAICA CAOBA CON PVC. | MOBILESCO | S/N | S/N | 381.34 | 5101 | 2008-09-08 | 2008-09-08 | 8791 | UPP/PIFI | OLVERA BAUTISTA JULIO CÉSAR | AULA NO. A 50 | MOBILESCO PACHUCA, S.A. DE C.V. | 119
UPPMOSP1589 | SILLA CON PALETA | EN PLIANA COLOR VINO Y PALETA EN TRIPLAY DE 16MM. FORRADA EN FORMAICA CAOBA CON PVC. | MOBILESCO | S/N | S/N | 381.34 | 5101 | 2008-09-08 | 2008-09-08 | 8791 | UPP/PIFI | OLVERA BAUTISTA JULIO CÉSAR | AULA NO. A 50 | MOBILESCO PACHUCA, S.A. DE C.V. | 119
UPPMOSP1590 | SILLA CON PALETA | EN PLIANA COLOR VINO Y PALETA EN TRIPLAY DE 16MM. FORRADA EN FORMAICA CAOBA CON PVC. | MOBILESCO | S/N | S/N | 381.34 | 5101 | 2008-09-08 | 2008-09-08 | 8791 | UPP/PIFI | OLVERA BAUTISTA JULIO CÉSAR | AULA NO. A 50 | MOBILESCO PACHUCA, S.A. DE C.V. | 119
UPPMOSP1591 | SILLA CON PALETA | EN PLIANA COLOR VINO Y PALETA EN TRIPLAY DE 16MM. FORRADA EN FORMAICA CAOBA CON PVC. | MOBILESCO | S/N | S/N | 381.34 | 5101 | 2008-09-08 | 2008-09-08 | 8791 | UPP/PIFI | OLVERA BAUTISTA JULIO CÉSAR | AULA NO. A 50 | MOBILESCO PACHUCA, S.A. DE C.V. | 119
UPPMOSP1592 | SILLA CON PALETA | EN PLIANA COLOR VINO Y PALETA EN TRIPLAY DE 16MM. FORRADA EN FORMAICA CAOBA CON PVC. | MOBILESCO | S/N | S/N | 381.34 | 5101 | 2008-09-08 | 2008-09-08 | 8791 | UPP/PIFI | OLVERA BAUTISTA JULIO CÉSAR | AULA NO. A 50 | MOBILESCO PACHUCA, S.A. DE C.V. | 119
UPPMOSP1593 | SILLA CON PALETA | EN PLIANA COLOR VINO Y PALETA EN TRIPLAY DE 16MM. FORRADA EN FORMAICA CAOBA CON PVC. | MOBILESCO | S/N | S/N | 381.34 | 5101 | 2008-09-08 | 2008-09-08 | 8791 | UPP/PIFI | OLVERA BAUTISTA JULIO CÉSAR | AULA NO. A 50 | MOBILESCO PACHUCA, S.A. DE C.V. | 119
UPPMOSP1594 | SILLA CON PALETA | EN PLIANA COLOR VINO Y PALETA EN TRIPLAY DE 16MM. FORRADA EN FORMAICA CAOBA CON PVC. | MOBILESCO | S/N | S/N | 381.34 | 5101 | 2008-09-08 | 2008-09-08 | 8791 | UPP/PIFI | OLVERA BAUTISTA JULIO CÉSAR | AULA NO. A 50 | MOBILESCO PACHUCA, S.A. DE C.V. | 119
UPPMOSP1595 | SILLA CON PALETA | EN PLIANA COLOR VINO Y PALETA EN TRIPLAY DE 16MM. FORRADA EN FORMAICA CAOBA CON PVC. | MOBILESCO | S/N | S/N | 381.34 | 5101 | 2008-09-08 | 2008-09-08 | 8791 | UPP/PIFI | OLVERA BAUTISTA JULIO CÉSAR | AULA NO. A 50 | MOBILESCO PACHUCA, S.A. DE C.V. | 119
UPPMOSP1596 | SILLA CON PALETA | EN PLIANA COLOR VINO Y PALETA EN TRIPLAY DE 16MM. FORRADA EN FORMAICA CAOBA CON PVC. | MOBILESCO | S/N | S/N | 381.34 | 5101 | 2008-09-08 | 2008-09-08 | 8791 | UPP/PIFI | OLVERA BAUTISTA JULIO CÉSAR | AULA NO. A 50 | MOBILESCO PACHUCA, S.A. DE C.V. | 119
UPPMOSP1597 | SILLA CON PALETA | EN PLIANA COLOR VINO Y PALETA EN TRIPLAY DE 16MM. FORRADA EN FORMAICA CAOBA CON PVC. | MOBILESCO | S/N | S/N | 381.34 | 5101 | 2008-09-08 | 2008-09-08 | 8791 | UPP/PIFI | OLVERA BAUTISTA JULIO CÉSAR | AULA NO. A 50 | MOBILESCO PACHUCA, S.A. DE C.V. | 119
UPPMOSP1598 | SILLA CON PALETA | EN PLIANA COLOR VINO Y PALETA EN TRIPLAY DE 16MM. FORRADA EN FORMAICA CAOBA CON PVC. | MOBILESCO | S/N | S/N | 381.34 | 5101 | 2008-09-08 | 2008-09-08 | 8791 | UPP/PIFI | OLVERA BAUTISTA JULIO CÉSAR | AULA NO. A 50 | MOBILESCO PACHUCA, S.A. DE C.V. | 119
UPPMOSP1599 | SILLA CON PALETA | EN PLIANA COLOR VINO Y PALETA EN TRIPLAY DE 16MM. FORRADA EN FORMAICA CAOBA CON PVC. | MOBILESCO | S/N | S/N | 381.34 | 5101 | 2008-09-08 | 2008-09-08 | 8791 | UPP/PIFI | OLVERA BAUTISTA JULIO CÉSAR | AULA NO. A 50 | MOBILESCO PACHUCA, S.A. DE C.V. | 119
UPPMOSP1600 | SILLA CON PALETA | EN PLIANA COLOR VINO Y PALETA EN TRIPLAY DE 16MM. FORRADA EN FORMAICA CAOBA CON PVC. | MOBILESCO | S/N | S/N | 381.34 | 5101 | 2008-09-08 | 2008-09-08 | 8791 | UPP/PIFI | OLVERA BAUTISTA JULIO CÉSAR | AULA NO. A 50 | MOBILESCO PACHUCA, S.A. DE C.V. | 119
UPPMOSP1601 | SILLA CON PALETA | EN PLIANA COLOR VINO Y PALETA EN TRIPLAY DE 16MM. FORRADA EN FORMAICA CAOBA CON PVC. | MOBILESCO | S/N | S/N | 381.34 | 5101 | 2008-09-08 | 2008-09-08 | 8791 | UPP/PIFI | OLVERA BAUTISTA JULIO CÉSAR | AULA NO. A 50 | MOBILESCO PACHUCA, S.A. DE C.V. | 119
UPPMOSP1602 | SILLA CON PALETA | EN PLIANA COLOR VINO Y PALETA EN TRIPLAY DE 16MM. FORRADA EN FORMAICA CAOBA CON PVC. | MOBILESCO | S/N | S/N | 381.34 | 5101 | 2008-09-08 | 2008-09-08 | 8791 | UPP/PIFI | OLVERA BAUTISTA JULIO CÉSAR | AULA NO. A 50 | MOBILESCO PACHUCA, S.A. DE C.V. | 119
UPPMOSP1603 | SILLA CON PALETA | EN PLIANA COLOR VINO Y PALETA EN TRIPLAY DE 16MM. FORRADA EN FORMAICA CAOBA CON PVC. | MOBILESCO | S/N | S/N | 381.34 | 5101 | 2008-09-08 | 2008-09-08 | 8791 | UPP/PIFI | OLVERA BAUTISTA JULIO CÉSAR | AULA NO. A 50 | MOBILESCO PACHUCA, S.A. DE C.V. | 119
UPPMOSP1604 | SILLA CON PALETA | EN PLIANA COLOR VINO Y PALETA EN TRIPLAY DE 16MM. FORRADA EN FORMAICA CAOBA CON PVC. | MOBILESCO | S/N | S/N | 381.34 | 5101 | 2008-09-08 | 2008-09-08 | 8791 | UPP/PIFI | OLVERA BAUTISTA JULIO CÉSAR | AULA NO. A 50 | MOBILESCO PACHUCA, S.A. DE C.V. | 119
UPPMOSP1605 | SILLA CON PALETA | EN PLIANA COLOR VINO Y PALETA EN TRIPLAY DE 16MM. FORRADA EN FORMAICA CAOBA CON PVC. | MOBILESCO | S/N | S/N | 381.34 | 5101 | 2008-09-08 | 2008-09-08 | 8791 | UPP/PIFI | OLVERA BAUTISTA JULIO CÉSAR | AULA NO. A 50 | MOBILESCO PACHUCA, S.A. DE C.V. | 119
UPPMOSP1606 | SILLA CON PALETA | EN PLIANA COLOR VINO Y PALETA EN TRIPLAY DE 16MM. FORRADA EN FORMAICA CAOBA CON PVC. | MOBILESCO | S/N | S/N | 381.34 | 5101 | 2008-09-08 | 2008-09-08 | 8791 | UPP/PIFI | OLVERA BAUTISTA JULIO CÉSAR | AULA NO. A 50 | MOBILESCO PACHUCA, S.A. DE C.V. | 119
UPPMOSP1607 | SILLA CON PALETA | EN PLIANA COLOR VINO Y PALETA EN TRIPLAY DE 16MM. FORRADA EN FORMAICA CAOBA CON PVC. | MOBILESCO | S/N | S/N | 381.34 | 5101 | 2008-09-08 | 2008-09-08 | 8791 | UPP/PIFI | OLVERA BAUTISTA JULIO CÉSAR | AULA NO. A 50 | MOBILESCO PACHUCA, S.A. DE C.V. | 119
UPPMOSP1608 | SILLA CON PALETA | EN PLIANA COLOR VINO Y PALETA EN TRIPLAY DE 16MM. FORRADA EN FORMAICA CAOBA CON PVC. | MOBILESCO | S/N | S/N | 381.34 | 5101 | 2008-09-08 | 2008-09-08 | 8791 | UPP/PIFI | OLVERA BAUTISTA JULIO CÉSAR | AULA NO. A 50 | MOBILESCO PACHUCA, S.A. DE C.V. | 119
UPPMOSP1609 | SILLA CON PALETA | EN PLIANA COLOR VINO Y PALETA EN TRIPLAY DE 16MM. FORRADA EN FORMAICA CAOBA CON PVC. | MOBILESCO | S/N | S/N | 381.34 | 5101 | 2008-09-08 | 2008-09-08 | 8791 | UPP/PIFI | OLVERA BAUTISTA JULIO CÉSAR | AULA NO. A 50 | MOBILESCO PACHUCA, S.A. DE C.V. | 119
UPPMOSP1610 | SILLA CON PALETA | EN PLIANA COLOR VINO Y PALETA EN TRIPLAY DE 16MM. FORRADA EN FORMAICA CAOBA CON PVC. | MOBILESCO | S/N | S/N | 381.34 | 5101 | 2008-09-08 | 2008-09-08 | 8791 | UPP/PIFI | OLVERA BAUTISTA JULIO CÉSAR | AULA NO. A 50 | MOBILESCO PACHUCA, S.A. DE C.V. | 119
UPPMOSP1611 | SILLA CON PALETA | EN PLIANA COLOR VINO Y PALETA EN TRIPLAY DE 16MM. FORRADA EN FORMAICA CAOBA CON PVC. | MOBILESCO | S/N | S/N | 381.34 | 5101 | 2008-09-08 | 2008-09-08 | 8791 | UPP/PIFI | OLVERA BAUTISTA JULIO CÉSAR | AULA NO. A 50 | MOBILESCO PACHUCA, S.A. DE C.V. | 119
UPPMOSP1612 | SILLA CON PALETA | EN PLIANA COLOR VINO Y PALETA EN TRIPLAY DE 16MM. FORRADA EN FORMAICA CAOBA CON PVC. | MOBILESCO | S/N | S/N | 381.34 | 5101 | 2008-09-08 | 2008-09-08 | 8791 | UPP/PIFI | OLVERA BAUTISTA JULIO CÉSAR | AULA NO. A 50 | MOBILESCO PACHUCA, S.A. DE C.V. | 119
UPPMOSP1613 | SILLA CON PALETA | EN PLIANA COLOR VINO Y PALETA EN TRIPLAY DE 16MM. FORRADA EN FORMAICA CAOBA CON PVC. | MOBILESCO | S/N | S/N | 381.34 | 5101 | 2008-09-08 | 2008-09-08 | 8791 | UPP/PIFI | OLVERA BAUTISTA JULIO CÉSAR | AULA NO. A 50 | MOBILESCO PACHUCA, S.A. DE C.V. | 119
UPPMOSP1614 | SILLA CON PALETA | EN PLIANA COLOR VINO Y PALETA EN TRIPLAY DE 16MM. FORRADA EN FORMAICA CAOBA CON PVC. | MOBILESCO | S/N | S/N | 381.34 | 5101 | 2008-09-08 | 2008-09-08 | 8791 | UPP/PIFI | OLVERA BAUTISTA JULIO CÉSAR | AULA NO. A 50 | MOBILESCO PACHUCA, S.A. DE C.V. | 119
UPPMOSP1615 | SILLA CON PALETA | EN PLIANA COLOR VINO Y PALETA EN TRIPLAY DE 16MM. FORRADA EN FORMAICA CAOBA CON PVC. | MOBILESCO | S/N | S/N | 381.34 | 5101 | 2008-09-08 | 2008-09-08 | 8791 | UPP/PIFI | OLVERA BAUTISTA JULIO CÉSAR | AULA NO. A 50 | MOBILESCO PACHUCA, S.A. DE C.V. | 119
UPPMOSP1616 | SILLA CON PALETA | EN PLIANA COLOR VINO Y PALETA EN TRIPLAY DE 16MM. FORRADA EN FORMAICA CAOBA CON PVC. | MOBILESCO | S/N | S/N | 381.34 | 5101 | 2008-09-08 | 2008-09-08 | 8791 | UPP/PIFI | OLVERA BAUTISTA JULIO CÉSAR | AULA NO. A 50 | MOBILESCO PACHUCA, S.A. DE C.V. | 119
UPPMOSP1617 | SILLA CON PALETA | EN PLIANA COLOR VINO Y PALETA EN TRIPLAY DE 16MM. FORRADA EN FORMAICA CAOBA CON PVC. | MOBILESCO | S/N | S/N | 381.34 | 5101 | 2008-09-08 | 2008-09-08 | 8791 | UPP/PIFI | OLVERA BAUTISTA JULIO CÉSAR | AULA NO. A 51 | MOBILESCO PACHUCA, S.A. DE C.V. | 119
UPPMOSP1618 | SILLA CON PALETA | EN PLIANA COLOR VINO Y PALETA EN TRIPLAY DE 16MM. FORRADA EN FORMAICA CAOBA CON PVC. | MOBILESCO | S/N | S/N | 381.34 | 5101 | 2008-09-08 | 2008-09-08 | 8791 | UPP/PIFI | OLVERA BAUTISTA JULIO CÉSAR | AULA NO. A 51 | MOBILESCO PACHUCA, S.A. DE C.V. | 119
UPPMOSP1619 | SILLA CON PALETA | EN PLIANA COLOR VINO Y PALETA EN TRIPLAY DE 16MM. FORRADA EN FORMAICA CAOBA CON PVC. | MOBILESCO | S/N | S/N | 381.34 | 5101 | 2008-09-08 | 2008-09-08 | 8791 | UPP/PIFI | OLVERA BAUTISTA JULIO CÉSAR | AULA NO. A 51 | MOBILESCO PACHUCA, S.A. DE C.V. | 119
UPPMOSP1620 | SILLA CON PALETA | EN PLIANA COLOR VINO Y PALETA EN TRIPLAY DE 16MM. FORRADA EN FORMAICA CAOBA CON PVC. | MOBILESCO | S/N | S/N | 381.34 | 5101 | 2008-09-08 | 2008-09-08 | 8791 | UPP/PIFI | OLVERA BAUTISTA JULIO CÉSAR | AULA NO. A 51 | MOBILESCO PACHUCA, S.A. DE C.V. | 119
UPPMOSP1621 | SILLA CON PALETA | EN PLIANA COLOR VINO Y PALETA EN TRIPLAY DE 16MM. FORRADA EN FORMAICA CAOBA CON PVC. | MOBILESCO | S/N | S/N | 381.34 | 5101 | 2008-09-08 | 2008-09-08 | 8791 | UPP/PIFI | OLVERA BAUTISTA JULIO CÉSAR | AULA NO. A 51 | MOBILESCO PACHUCA, S.A. DE C.V. | 119
UPPMOSP1622 | SILLA CON PALETA | EN PLIANA COLOR VINO Y PALETA EN TRIPLAY DE 16MM. FORRADA EN FORMAICA CAOBA CON PVC. | MOBILESCO | S/N | S/N | 381.34 | 5101 | 2008-09-08 | 2008-09-08 | 8791 | UPP/PIFI | OLVERA BAUTISTA JULIO CÉSAR | AULA NO. A 51 | MOBILESCO PACHUCA, S.A. DE C.V. | 119
UPPMOSP1623 | SILLA CON PALETA | EN PLIANA COLOR VINO Y PALETA EN TRIPLAY DE 16MM. FORRADA EN FORMAICA CAOBA CON PVC. | MOBILESCO | S/N | S/N | 381.34 | 5101 | 2008-09-08 | 2008-09-08 | 8791 | UPP/PIFI | OLVERA BAUTISTA JULIO CÉSAR | AULA NO. A 51 | MOBILESCO PACHUCA, S.A. DE C.V. | 119
UPPMOSP1624 | SILLA CON PALETA | EN PLIANA COLOR VINO Y PALETA EN TRIPLAY DE 16MM. FORRADA EN FORMAICA CAOBA CON PVC. | MOBILESCO | S/N | S/N | 381.34 | 5101 | 2008-09-08 | 2008-09-08 | 8791 | UPP/PIFI | OLVERA BAUTISTA JULIO CÉSAR | AULA NO. A 51 | MOBILESCO PACHUCA, S.A. DE C.V. | 119
UPPMOSP1625 | SILLA CON PALETA | EN PLIANA COLOR VINO Y PALETA EN TRIPLAY DE 16MM. FORRADA EN FORMAICA CAOBA CON PVC. | MOBILESCO | S/N | S/N | 381.34 | 5101 | 2008-09-08 | 2008-09-08 | 8791 | UPP/PIFI | OLVERA BAUTISTA JULIO CÉSAR | AULA NO. A 51 | MOBILESCO PACHUCA, S.A. DE C.V. | 119
UPPMOSP1626 | SILLA CON PALETA | EN PLIANA COLOR VINO Y PALETA EN TRIPLAY DE 16MM. FORRADA EN FORMAICA CAOBA CON PVC. | MOBILESCO | S/N | S/N | 381.34 | 5101 | 2008-09-08 | 2008-09-08 | 8791 | UPP/PIFI | OLVERA BAUTISTA JULIO CÉSAR | AULA NO. A 51 | MOBILESCO PACHUCA, S.A. DE C.V. | 119
UPPMOSP1627 | SILLA CON PALETA | EN PLIANA COLOR VINO Y PALETA EN TRIPLAY DE 16MM. FORRADA EN FORMAICA CAOBA CON PVC. | MOBILESCO | S/N | S/N | 381.34 | 5101 | 2008-09-08 | 2008-09-08 | 8791 | UPP/PIFI | OLVERA BAUTISTA JULIO CÉSAR | AULA NO. A 51 | MOBILESCO PACHUCA, S.A. DE C.V. | 119
UPPMOSP1628 | SILLA CON PALETA | EN PLIANA COLOR VINO Y PALETA EN TRIPLAY DE 16MM. FORRADA EN FORMAICA CAOBA CON PVC. | MOBILESCO | S/N | S/N | 381.34 | 5101 | 2008-09-08 | 2008-09-08 | 8791 | UPP/PIFI | OLVERA BAUTISTA JULIO CÉSAR | AULA NO. A 51 | MOBILESCO PACHUCA, S.A. DE C.V. | 119
UPPMOSP1629 | SILLA CON PALETA | EN PLIANA COLOR VINO Y PALETA EN TRIPLAY DE 16MM. FORRADA EN FORMAICA CAOBA CON PVC. | MOBILESCO | S/N | S/N | 381.34 | 5101 | 2008-09-08 | 2008-09-08 | 8791 | UPP/PIFI | OLVERA BAUTISTA JULIO CÉSAR | AULA NO. A 51 | MOBILESCO PACHUCA, S.A. DE C.V. | 119
UPPMOSP1630 | SILLA CON PALETA | EN PLIANA COLOR VINO Y PALETA EN TRIPLAY DE 16MM. FORRADA EN FORMAICA CAOBA CON PVC. | MOBILESCO | S/N | S/N | 381.34 | 5101 | 2008-09-08 | 2008-09-08 | 8791 | UPP/PIFI | OLVERA BAUTISTA JULIO CÉSAR | AULA NO. A 51 | MOBILESCO PACHUCA, S.A. DE C.V. | 119
UPPMOSP1631 | SILLA CON PALETA | EN PLIANA COLOR VINO Y PALETA EN TRIPLAY DE 16MM. FORRADA EN FORMAICA CAOBA CON PVC. | MOBILESCO | S/N | S/N | 381.34 | 5101 | 2008-09-08 | 2008-09-08 | 8791 | UPP/PIFI | OLVERA BAUTISTA JULIO CÉSAR | AULA NO. A 51 | MOBILESCO PACHUCA, S.A. DE C.V. | 119
UPPMOSP1632 | SILLA CON PALETA | EN PLIANA COLOR VINO Y PALETA EN TRIPLAY DE 16MM. FORRADA EN FORMAICA CAOBA CON PVC. | MOBILESCO | S/N | S/N | 381.34 | 5101 | 2008-09-08 | 2008-09-08 | 8791 | UPP/PIFI | OLVERA BAUTISTA JULIO CÉSAR | AULA NO. A 51 | MOBILESCO PACHUCA, S.A. DE C.V. | 119
UPPMOSP1633 | SILLA CON PALETA | EN PLIANA COLOR VINO Y PALETA EN TRIPLAY DE 16MM. FORRADA EN FORMAICA CAOBA CON PVC. | MOBILESCO | S/N | S/N | 381.34 | 5101 | 2008-09-08 | 2008-09-08 | 8791 | UPP/PIFI | OLVERA BAUTISTA JULIO CÉSAR | AULA NO. A 51 | MOBILESCO PACHUCA, S.A. DE C.V. | 119
UPPMOSP1634 | SILLA CON PALETA | EN PLIANA COLOR VINO Y PALETA EN TRIPLAY DE 16MM. FORRADA EN FORMAICA CAOBA CON PVC. | MOBILESCO | S/N | S/N | 381.34 | 5101 | 2008-09-08 | 2008-09-08 | 8791 | UPP/PIFI | OLVERA BAUTISTA JULIO CÉSAR | AULA NO. A 51 | MOBILESCO PACHUCA, S.A. DE C.V. | 119
UPPMOSP1635 | SILLA CON PALETA | EN PLIANA COLOR VINO Y PALETA EN TRIPLAY DE 16MM. FORRADA EN FORMAICA CAOBA CON PVC. | MOBILESCO | S/N | S/N | 381.34 | 5101 | 2008-09-08 | 2008-09-08 | 8791 | UPP/PIFI | OLVERA BAUTISTA JULIO CÉSAR | AULA NO. A 51 | MOBILESCO PACHUCA, S.A. DE C.V. | 119
UPPMOSP1636 | SILLA CON PALETA | EN PLIANA COLOR VINO Y PALETA EN TRIPLAY DE 16MM. FORRADA EN FORMAICA CAOBA CON PVC. | MOBILESCO | S/N | S/N | 381.34 | 5101 | 2008-09-08 | 2008-09-08 | 8791 | UPP/PIFI | OLVERA BAUTISTA JULIO CÉSAR | AULA NO. A 51 | MOBILESCO PACHUCA, S.A. DE C.V. | 119
UPPMOSP1637 | SILLA CON PALETA | EN PLIANA COLOR VINO Y PALETA EN TRIPLAY DE 16MM. FORRADA EN FORMAICA CAOBA CON PVC. | MOBILESCO | S/N | S/N | 381.34 | 5101 | 2008-09-08 | 2008-09-08 | 8791 | UPP/PIFI | OLVERA BAUTISTA JULIO CÉSAR | AULA NO. A 51 | MOBILESCO PACHUCA, S.A. DE C.V. | 119
UPPMOSP1638 | SILLA CON PALETA | EN PLIANA COLOR VINO Y PALETA EN TRIPLAY DE 16MM. FORRADA EN FORMAICA CAOBA CON PVC. | MOBILESCO | S/N | S/N | 381.34 | 5101 | 2008-09-08 | 2008-09-08 | 8791 | UPP/PIFI | OLVERA BAUTISTA JULIO CÉSAR | AULA NO. A 51 | MOBILESCO PACHUCA, S.A. DE C.V. | 119
UPPMOSP1639 | SILLA CON PALETA | EN PLIANA COLOR VINO Y PALETA EN TRIPLAY DE 16MM. FORRADA EN FORMAICA CAOBA CON PVC. | MOBILESCO | S/N | S/N | 381.34 | 5101 | 2008-09-08 | 2008-09-08 | 8791 | UPP/PIFI | OLVERA BAUTISTA JULIO CÉSAR | AULA NO. A 51 | MOBILESCO PACHUCA, S.A. DE C.V. | 119
UPPMOSP1640 | SILLA CON PALETA | EN PLIANA COLOR VINO Y PALETA EN TRIPLAY DE 16MM. FORRADA EN FORMAICA CAOBA CON PVC. | MOBILESCO | S/N | S/N | 381.34 | 5101 | 2008-09-08 | 2008-09-08 | 8791 | UPP/PIFI | OLVERA BAUTISTA JULIO CÉSAR | AULA NO. A 51 | MOBILESCO PACHUCA, S.A. DE C.V. | 119
UPPMOSP1641 | SILLA CON PALETA | EN PLIANA COLOR VINO Y PALETA EN TRIPLAY DE 16MM. FORRADA EN FORMAICA CAOBA CON PVC. | MOBILESCO | S/N | S/N | 381.34 | 5101 | 2008-09-08 | 2008-09-08 | 8791 | UPP/PIFI | OLVERA BAUTISTA JULIO CÉSAR | AULA NO. A 51 | MOBILESCO PACHUCA, S.A. DE C.V. | 119
UPPMOSP1642 | SILLA CON PALETA | EN PLIANA COLOR VINO Y PALETA EN TRIPLAY DE 16MM. FORRADA EN FORMAICA CAOBA CON PVC. | MOBILESCO | S/N | S/N | 381.34 | 5101 | 2008-09-08 | 2008-09-08 | 8791 | UPP/PIFI | OLVERA BAUTISTA JULIO CÉSAR | AULA NO. A 51 | MOBILESCO PACHUCA, S.A. DE C.V. | 119
UPPMOSP1643 | SILLA CON PALETA | EN PLIANA COLOR VINO Y PALETA EN TRIPLAY DE 16MM. FORRADA EN FORMAICA CAOBA CON PVC. | MOBILESCO | S/N | S/N | 381.34 | 5101 | 2008-09-08 | 2008-09-08 | 8791 | UPP/PIFI | OLVERA BAUTISTA JULIO CÉSAR | AULA NO. A 51 | MOBILESCO PACHUCA, S.A. DE C.V. | 119
UPPMOSP1644 | SILLA CON PALETA | EN PLIANA COLOR VINO Y PALETA EN TRIPLAY DE 16MM. FORRADA EN FORMAICA CAOBA CON PVC. | MOBILESCO | S/N | S/N | 381.34 | 5101 | 2008-09-08 | 2008-09-08 | 8791 | UPP/PIFI | OLVERA BAUTISTA JULIO CÉSAR | AULA NO. A 51 | MOBILESCO PACHUCA, S.A. DE C.V. | 119
UPPMOSP1645 | SILLA CON PALETA | EN PLIANA COLOR VINO Y PALETA EN TRIPLAY DE 16MM. FORRADA EN FORMAICA CAOBA CON PVC. | MOBILESCO | S/N | S/N | 381.34 | 5101 | 2008-09-08 | 2008-09-08 | 8791 | UPP/PIFI | OLVERA BAUTISTA JULIO CÉSAR | AULA NO. A 51 | MOBILESCO PACHUCA, S.A. DE C.V. | 119
UPPMOSP1646 | SILLA CON PALETA | EN PLIANA COLOR VINO Y PALETA EN TRIPLAY DE 16MM. FORRADA EN FORMAICA CAOBA CON PVC. | MOBILESCO | S/N | S/N | 381.34 | 5101 | 2008-09-08 | 2008-09-08 | 8791 | UPP/PIFI | OLVERA BAUTISTA JULIO CÉSAR | AULA NO. A 51 | MOBILESCO PACHUCA, S.A. DE C.V. | 119
UPPMOSP1647 | SILLA CON PALETA | EN PLIANA COLOR VINO Y PALETA EN TRIPLAY DE 16MM. FORRADA EN FORMAICA CAOBA CON PVC. | MOBILESCO | S/N | S/N | 381.34 | 5101 | 2008-09-08 | 2008-09-08 | 8791 | UPP/PIFI | OLVERA BAUTISTA JULIO CÉSAR | AULA NO. A 51 | MOBILESCO PACHUCA, S.A. DE C.V. | 119
UPPMOSP1648 | SILLA CON PALETA | EN PLIANA COLOR VINO Y PALETA EN TRIPLAY DE 16MM. FORRADA EN FORMAICA CAOBA CON PVC. | MOBILESCO | S/N | S/N | 381.34 | 5101 | 2008-09-08 | 2008-09-08 | 8791 | UPP/PIFI | OLVERA BAUTISTA JULIO CÉSAR | AULA NO. A 51 | MOBILESCO PACHUCA, S.A. DE C.V. | 119
UPPMOSP1649 | SILLA CON PALETA | EN PLIANA COLOR VINO Y PALETA EN TRIPLAY DE 16MM. FORRADA EN FORMAICA CAOBA CON PVC. | MOBILESCO | S/N | S/N | 381.34 | 5101 | 2008-09-08 | 2008-09-08 | 8791 | UPP/PIFI | OLVERA BAUTISTA JULIO CÉSAR | AULA NO. A 51 | MOBILESCO PACHUCA, S.A. DE C.V. | 119
UPPMOSP1650 | SILLA CON PALETA | EN PLIANA COLOR VINO Y PALETA EN TRIPLAY DE 16MM. FORRADA EN FORMAICA CAOBA CON PVC. | MOBILESCO | S/N | S/N | 381.34 | 5101 | 2008-09-08 | 2008-09-08 | 8791 | UPP/PIFI | OLVERA BAUTISTA JULIO CÉSAR | AULA NO. A 51 | MOBILESCO PACHUCA, S.A. DE C.V. | 119
UPPMOSP1651 | SILLA CON PALETA | EN PLIANA COLOR VINO Y PALETA EN TRIPLAY DE 16MM. FORRADA EN FORMAICA CAOBA CON PVC. | MOBILESCO | S/N | S/N | 381.34 | 5101 | 2008-09-08 | 2008-09-08 | 8791 | UPP/PIFI | OLVERA BAUTISTA JULIO CÉSAR | AULA NO. A 51 | MOBILESCO PACHUCA, S.A. DE C.V. | 119
UPPMOSP1652 | SILLA CON PALETA | EN PLIANA COLOR VINO Y PALETA EN TRIPLAY DE 16MM. FORRADA EN FORMAICA CAOBA CON PVC. | MOBILESCO | S/N | S/N | 381.34 | 5101 | 2008-09-08 | 2008-09-08 | 8791 | UPP/PIFI | OLVERA BAUTISTA JULIO CÉSAR | AULA NO. A 52 | MOBILESCO PACHUCA, S.A. DE C.V. | 119
UPPMOSP1653 | SILLA CON PALETA | EN PLIANA COLOR VINO Y PALETA EN TRIPLAY DE 16MM. FORRADA EN FORMAICA CAOBA CON PVC. | MOBILESCO | S/N | S/N | 381.34 | 5101 | 2008-09-08 | 2008-09-08 | 8791 | UPP/PIFI | OLVERA BAUTISTA JULIO CÉSAR | AULA NO. A 52 | MOBILESCO PACHUCA, S.A. DE C.V. | 119
UPPMOSP1654 | SILLA CON PALETA | EN PLIANA COLOR VINO Y PALETA EN TRIPLAY DE 16MM. FORRADA EN FORMAICA CAOBA CON PVC. | MOBILESCO | S/N | S/N | 381.34 | 5101 | 2008-09-08 | 2008-09-08 | 8791 | UPP/PIFI | OLVERA BAUTISTA JULIO CÉSAR | AULA NO. A 52 | MOBILESCO PACHUCA, S.A. DE C.V. | 119
UPPMOSP1655 | SILLA CON PALETA | EN PLIANA COLOR VINO Y PALETA EN TRIPLAY DE 16MM. FORRADA EN FORMAICA CAOBA CON PVC. | MOBILESCO | S/N | S/N | 381.34 | 5101 | 2008-09-08 | 2008-09-08 | 8791 | UPP/PIFI | OLVERA BAUTISTA JULIO CÉSAR | AULA NO. A 52 | MOBILESCO PACHUCA, S.A. DE C.V. | 119
UPPMOSP1656 | SILLA CON PALETA | EN PLIANA COLOR VINO Y PALETA EN TRIPLAY DE 16MM. FORRADA EN FORMAICA CAOBA CON PVC. | MOBILESCO | S/N | S/N | 381.34 | 5101 | 2008-09-08 | 2008-09-08 | 8791 | UPP/PIFI | OLVERA BAUTISTA JULIO CÉSAR | AULA NO. A 52 | MOBILESCO PACHUCA, S.A. DE C.V. | 119
UPPMOSP1657 | SILLA CON PALETA | EN PLIANA COLOR VINO Y PALETA EN TRIPLAY DE 16MM. FORRADA EN FORMAICA CAOBA CON PVC. | MOBILESCO | S/N | S/N | 381.34 | 5101 | 2008-09-08 | 2008-09-08 | 8791 | UPP/PIFI | OLVERA BAUTISTA JULIO CÉSAR | AULA NO. A 52 | MOBILESCO PACHUCA, S.A. DE C.V. | 119
UPPMOSP1658 | SILLA CON PALETA | EN PLIANA COLOR VINO Y PALETA EN TRIPLAY DE 16MM. FORRADA EN FORMAICA CAOBA CON PVC. | MOBILESCO | S/N | S/N | 381.34 | 5101 | 2008-09-08 | 2008-09-08 | 8791 | UPP/PIFI | OLVERA BAUTISTA JULIO CÉSAR | AULA NO. A 52 | MOBILESCO PACHUCA, S.A. DE C.V. | 119
UPPMOSP1659 | SILLA CON PALETA | EN PLIANA COLOR VINO Y PALETA EN TRIPLAY DE 16MM. FORRADA EN FORMAICA CAOBA CON PVC. | MOBILESCO | S/N | S/N | 381.34 | 5101 | 2008-09-08 | 2008-09-08 | 8791 | UPP/PIFI | OLVERA BAUTISTA JULIO CÉSAR | AULA NO. A 52 | MOBILESCO PACHUCA, S.A. DE C.V. | 119
UPPMOSP1660 | SILLA CON PALETA | EN PLIANA COLOR VINO Y PALETA EN TRIPLAY DE 16MM. FORRADA EN FORMAICA CAOBA CON PVC. | MOBILESCO | S/N | S/N | 381.34 | 5101 | 2008-09-08 | 2008-09-08 | 8791 | UPP/PIFI | OLVERA BAUTISTA JULIO CÉSAR | AULA NO. A 52 | MOBILESCO PACHUCA, S.A. DE C.V. | 119
UPPMOSP1661 | SILLA CON PALETA | EN PLIANA COLOR VINO Y PALETA EN TRIPLAY DE 16MM. FORRADA EN FORMAICA CAOBA CON PVC. | MOBILESCO | S/N | S/N | 381.34 | 5101 | 2008-09-08 | 2008-09-08 | 8791 | UPP/PIFI | OLVERA BAUTISTA JULIO CÉSAR | AULA NO. A 52 | MOBILESCO PACHUCA, S.A. DE C.V. | 119
UPPMOSP1662 | SILLA CON PALETA | EN PLIANA COLOR VINO Y PALETA EN TRIPLAY DE 16MM. FORRADA EN FORMAICA CAOBA CON PVC. | MOBILESCO | S/N | S/N | 381.34 | 5101 | 2008-09-08 | 2008-09-08 | 8791 | UPP/PIFI | OLVERA BAUTISTA JULIO CÉSAR | AULA NO. A 52 | MOBILESCO PACHUCA, S.A. DE C.V. | 119
UPPMOSP1663 | SILLA CON PALETA | EN PLIANA COLOR VINO Y PALETA EN TRIPLAY DE 16MM. FORRADA EN FORMAICA CAOBA CON PVC. | MOBILESCO | S/N | S/N | 381.34 | 5101 | 2008-09-08 | 2008-09-08 | 8791 | UPP/PIFI | OLVERA BAUTISTA JULIO CÉSAR | AULA NO. A 52 | MOBILESCO PACHUCA, S.A. DE C.V. | 119
UPPMOSP1664 | SILLA CON PALETA | EN PLIANA COLOR VINO Y PALETA EN TRIPLAY DE 16MM. FORRADA EN FORMAICA CAOBA CON PVC. | MOBILESCO | S/N | S/N | 381.34 | 5101 | 2008-09-08 | 2008-09-08 | 8791 | UPP/PIFI | OLVERA BAUTISTA JULIO CÉSAR | AULA NO. A 52 | MOBILESCO PACHUCA, S.A. DE C.V. | 119
UPPMOSP1665 | SILLA CON PALETA | EN PLIANA COLOR VINO Y PALETA EN TRIPLAY DE 16MM. FORRADA EN FORMAICA CAOBA CON PVC. | MOBILESCO | S/N | S/N | 381.34 | 5101 | 2008-09-08 | 2008-09-08 | 8791 | UPP/PIFI | OLVERA BAUTISTA JULIO CÉSAR | AULA NO. A 52 | MOBILESCO PACHUCA, S.A. DE C.V. | 119
UPPMOSP1666 | SILLA CON PALETA | EN PLIANA COLOR VINO Y PALETA EN TRIPLAY DE 16MM. FORRADA EN FORMAICA CAOBA CON PVC. | MOBILESCO | S/N | S/N | 381.34 | 5101 | 2008-09-08 | 2008-09-08 | 8791 | UPP/PIFI | OLVERA BAUTISTA JULIO CÉSAR | AULA NO. A 52 | MOBILESCO PACHUCA, S.A. DE C.V. | 119
UPPMOSP1667 | SILLA CON PALETA | EN PLIANA COLOR VINO Y PALETA EN TRIPLAY DE 16MM. FORRADA EN FORMAICA CAOBA CON PVC. | MOBILESCO | S/N | S/N | 381.34 | 5101 | 2008-09-08 | 2008-09-08 | 8791 | UPP/PIFI | OLVERA BAUTISTA JULIO CÉSAR | AULA NO. A 52 | MOBILESCO PACHUCA, S.A. DE C.V. | 119
UPPMOSP1668 | SILLA CON PALETA | EN PLIANA COLOR VINO Y PALETA EN TRIPLAY DE 16MM. FORRADA EN FORMAICA CAOBA CON PVC. | MOBILESCO | S/N | S/N | 381.34 | 5101 | 2008-09-08 | 2008-09-08 | 8791 | UPP/PIFI | OLVERA BAUTISTA JULIO CÉSAR | AULA NO. A 52 | MOBILESCO PACHUCA, S.A. DE C.V. | 119
UPPMOSP1669 | SILLA CON PALETA | EN PLIANA COLOR VINO Y PALETA EN TRIPLAY DE 16MM. FORRADA EN FORMAICA CAOBA CON PVC. | MOBILESCO | S/N | S/N | 381.34 | 5101 | 2008-09-08 | 2008-09-08 | 8791 | UPP/PIFI | OLVERA BAUTISTA JULIO CÉSAR | AULA NO. A 52 | MOBILESCO PACHUCA, S.A. DE C.V. | 119
UPPMOSP1670 | SILLA CON PALETA | EN PLIANA COLOR VINO Y PALETA EN TRIPLAY DE 16MM. FORRADA EN FORMAICA CAOBA CON PVC. | MOBILESCO | S/N | S/N | 381.34 | 5101 | 2008-09-08 | 2008-09-08 | 8791 | UPP/PIFI | OLVERA BAUTISTA JULIO CÉSAR | AULA NO. A 52 | MOBILESCO PACHUCA, S.A. DE C.V. | 119
UPPMOSP1671 | SILLA CON PALETA | EN PLIANA COLOR VINO Y PALETA EN TRIPLAY DE 16MM. FORRADA EN FORMAICA CAOBA CON PVC. | MOBILESCO | S/N | S/N | 381.34 | 5101 | 2008-09-08 | 2008-09-08 | 8791 | UPP/PIFI | OLVERA BAUTISTA JULIO CÉSAR | AULA NO. A 52 | MOBILESCO PACHUCA, S.A. DE C.V. | 119
UPPMOSP1672 | SILLA CON PALETA | EN PLIANA COLOR VINO Y PALETA EN TRIPLAY DE 16MM. FORRADA EN FORMAICA CAOBA CON PVC. | MOBILESCO | S/N | S/N | 381.34 | 5101 | 2008-09-08 | 2008-09-08 | 8791 | UPP/PIFI | OLVERA BAUTISTA JULIO CÉSAR | AULA NO. A 52 | MOBILESCO PACHUCA, S.A. DE C.V. | 119
UPPMOSP1673 | SILLA CON PALETA | EN PLIANA COLOR VINO Y PALETA EN TRIPLAY DE 16MM. FORRADA EN FORMAICA CAOBA CON PVC. | MOBILESCO | S/N | S/N | 381.34 | 5101 | 2008-09-08 | 2008-09-08 | 8791 | UPP/PIFI | OLVERA BAUTISTA JULIO CÉSAR | AULA NO. A 52 | MOBILESCO PACHUCA, S.A. DE C.V. | 119
UPPMOSP1674 | SILLA CON PALETA | EN PLIANA COLOR VINO Y PALETA EN TRIPLAY DE 16MM. FORRADA EN FORMAICA CAOBA CON PVC. | MOBILESCO | S/N | S/N | 381.34 | 5101 | 2008-09-08 | 2008-09-08 | 8791 | UPP/PIFI | OLVERA BAUTISTA JULIO CÉSAR | AULA NO. A 52 | MOBILESCO PACHUCA, S.A. DE C.V. | 119
UPPMOSP1675 | SILLA CON PALETA | EN PLIANA COLOR VINO Y PALETA EN TRIPLAY DE 16MM. FORRADA EN FORMAICA CAOBA CON PVC. | MOBILESCO | S/N | S/N | 381.34 | 5101 | 2008-09-08 | 2008-09-08 | 8791 | UPP/PIFI | OLVERA BAUTISTA JULIO CÉSAR | AULA NO. A 52 | MOBILESCO PACHUCA, S.A. DE C.V. | 119
UPPMOSP1676 | SILLA CON PALETA | EN PLIANA COLOR VINO Y PALETA EN TRIPLAY DE 16MM. FORRADA EN FORMAICA CAOBA CON PVC. | MOBILESCO | S/N | S/N | 381.34 | 5101 | 2008-09-08 | 2008-09-08 | 8791 | UPP/PIFI | OLVERA BAUTISTA JULIO CÉSAR | AULA NO. A 52 | MOBILESCO PACHUCA, S.A. DE C.V. | 119
UPPMOSP1677 | SILLA CON PALETA | EN PLIANA COLOR VINO Y PALETA EN TRIPLAY DE 16MM. FORRADA EN FORMAICA CAOBA CON PVC. | MOBILESCO | S/N | S/N | 381.34 | 5101 | 2008-09-08 | 2008-09-08 | 8791 | UPP/PIFI | OLVERA BAUTISTA JULIO CÉSAR | AULA NO. A 52 | MOBILESCO PACHUCA, S.A. DE C.V. | 119
UPPMOSP1678 | SILLA CON PALETA | EN PLIANA COLOR VINO Y PALETA EN TRIPLAY DE 16MM. FORRADA EN FORMAICA CAOBA CON PVC. | MOBILESCO | S/N | S/N | 381.34 | 5101 | 2008-09-08 | 2008-09-08 | 8791 | UPP/PIFI | OLVERA BAUTISTA JULIO CÉSAR | AULA NO. A 52 | MOBILESCO PACHUCA, S.A. DE C.V. | 119
UPPMOSP1679 | SILLA CON PALETA | EN PLIANA COLOR VINO Y PALETA EN TRIPLAY DE 16MM. FORRADA EN FORMAICA CAOBA CON PVC. | MOBILESCO | S/N | S/N | 381.34 | 5101 | 2008-09-08 | 2008-09-08 | 8791 | UPP/PIFI | OLVERA BAUTISTA JULIO CÉSAR | AULA NO. A 52 | MOBILESCO PACHUCA, S.A. DE C.V. | 119
UPPMOSP1680 | SILLA CON PALETA | EN PLIANA COLOR VINO Y PALETA EN TRIPLAY DE 16MM. FORRADA EN FORMAICA CAOBA CON PVC. | MOBILESCO | S/N | S/N | 381.34 | 5101 | 2008-09-08 | 2008-09-08 | 8791 | UPP/PIFI | OLVERA BAUTISTA JULIO CÉSAR | AULA NO. A 52 | MOBILESCO PACHUCA, S.A. DE C.V. | 119
UPPMOSP1681 | SILLA CON PALETA | EN PLIANA COLOR VINO Y PALETA EN TRIPLAY DE 16MM. FORRADA EN FORMAICA CAOBA CON PVC. | MOBILESCO | S/N | S/N | 381.34 | 5101 | 2008-09-08 | 2008-09-08 | 8791 | UPP/PIFI | OLVERA BAUTISTA JULIO CÉSAR | AULA NO. A 52 | MOBILESCO PACHUCA, S.A. DE C.V. | 119
UPPMOSP1682 | SILLA CON PALETA | EN PLIANA COLOR VINO Y PALETA EN TRIPLAY DE 16MM. FORRADA EN FORMAICA CAOBA CON PVC. | MOBILESCO | S/N | S/N | 381.34 | 5101 | 2008-09-08 | 2008-09-08 | 8791 | UPP/PIFI | OLVERA BAUTISTA JULIO CÉSAR | AULA NO. A 52 | MOBILESCO PACHUCA, S.A. DE C.V. | 119
UPPMOSP1683 | SILLA CON PALETA | EN PLIANA COLOR VINO Y PALETA EN TRIPLAY DE 16MM. FORRADA EN FORMAICA CAOBA CON PVC. | MOBILESCO | S/N | S/N | 381.34 | 5101 | 2008-09-08 | 2008-09-08 | 8791 | UPP/PIFI | OLVERA BAUTISTA JULIO CÉSAR | AULA NO. A 52 | MOBILESCO PACHUCA, S.A. DE C.V. | 119
UPPMOSP1684 | SILLA CON PALETA | EN PLIANA COLOR VINO Y PALETA EN TRIPLAY DE 16MM. FORRADA EN FORMAICA CAOBA CON PVC. | MOBILESCO | S/N | S/N | 381.34 | 5101 | 2008-09-08 | 2008-09-08 | 8791 | UPP/PIFI | OLVERA BAUTISTA JULIO CÉSAR | AULA NO. A 52 | MOBILESCO PACHUCA, S.A. DE C.V. | 119
UPPMOSP1685 | SILLA CON PALETA | EN PLIANA COLOR VINO Y PALETA EN TRIPLAY DE 16MM. FORRADA EN FORMAICA CAOBA CON PVC. | MOBILESCO | S/N | S/N | 381.34 | 5101 | 2008-09-08 | 2008-09-08 | 8791 | UPP/PIFI | OLVERA BAUTISTA JULIO CÉSAR | AULA NO. A 52 | MOBILESCO PACHUCA, S.A. DE C.V. | 119
UPPMOSP1686 | SILLA CON PALETA | EN PLIANA COLOR VINO Y PALETA EN TRIPLAY DE 16MM. FORRADA EN FORMAICA CAOBA CON PVC. | MOBILESCO | S/N | S/N | 381.34 | 5101 | 2008-09-08 | 2008-09-08 | 8791 | UPP/PIFI | OLVERA BAUTISTA JULIO CÉSAR | AULA NO. A 52 | MOBILESCO PACHUCA, S.A. DE C.V. | 119
UPPMOSP1687 | SILLA CON PALETA | EN PLIANA COLOR VINO Y PALETA EN TRIPLAY DE 16MM. FORRADA EN FORMAICA CAOBA CON PVC. | MOBILESCO | S/N | S/N | 381.34 | 5101 | 2008-09-08 | 2008-09-08 | 8791 | UPP/PIFI | OLVERA BAUTISTA JULIO CÉSAR | AULA NO. A 53 | MOBILESCO PACHUCA, S.A. DE C.V. | 119
UPPMOSP1688 | SILLA CON PALETA | EN PLIANA COLOR VINO Y PALETA EN TRIPLAY DE 16MM. FORRADA EN FORMAICA CAOBA CON PVC. | MOBILESCO | S/N | S/N | 381.34 | 5101 | 2008-09-08 | 2008-09-08 | 8791 | UPP/PIFI | OLVERA BAUTISTA JULIO CÉSAR | AULA NO. A 53 | MOBILESCO PACHUCA, S.A. DE C.V. | 119
UPPMOSP1689 | SILLA CON PALETA | EN PLIANA COLOR VINO Y PALETA EN TRIPLAY DE 16MM. FORRADA EN FORMAICA CAOBA CON PVC. | MOBILESCO | S/N | S/N | 381.34 | 5101 | 2008-09-08 | 2008-09-08 | 8791 | UPP/PIFI | OLVERA BAUTISTA JULIO CÉSAR | AULA NO. A 53 | MOBILESCO PACHUCA, S.A. DE C.V. | 119
UPPMOSP1690 | SILLA CON PALETA | EN PLIANA COLOR VINO Y PALETA EN TRIPLAY DE 16MM. FORRADA EN FORMAICA CAOBA CON PVC. | MOBILESCO | S/N | S/N | 381.34 | 5101 | 2008-09-08 | 2008-09-08 | 8791 | UPP/PIFI | OLVERA BAUTISTA JULIO CÉSAR | AULA NO. A 53 | MOBILESCO PACHUCA, S.A. DE C.V. | 119
UPPMOSP1691 | SILLA CON PALETA | EN PLIANA COLOR VINO Y PALETA EN TRIPLAY DE 16MM. FORRADA EN FORMAICA CAOBA CON PVC. | MOBILESCO | S/N | S/N | 381.34 | 5101 | 2008-09-08 | 2008-09-08 | 8791 | UPP/PIFI | OLVERA BAUTISTA JULIO CÉSAR | AULA NO. A 53 | MOBILESCO PACHUCA, S.A. DE C.V. | 119
UPPMOSP1692 | SILLA CON PALETA | EN PLIANA COLOR VINO Y PALETA EN TRIPLAY DE 16MM. FORRADA EN FORMAICA CAOBA CON PVC. | MOBILESCO | S/N | S/N | 381.34 | 5101 | 2008-09-08 | 2008-09-08 | 8791 | UPP/PIFI | OLVERA BAUTISTA JULIO CÉSAR | AULA NO. A 53 | MOBILESCO PACHUCA, S.A. DE C.V. | 119
UPPMOSP1693 | SILLA CON PALETA | EN PLIANA COLOR VINO Y PALETA EN TRIPLAY DE 16MM. FORRADA EN FORMAICA CAOBA CON PVC. | MOBILESCO | S/N | S/N | 381.34 | 5101 | 2008-09-08 | 2008-09-08 | 8791 | UPP/PIFI | OLVERA BAUTISTA JULIO CÉSAR | AULA NO. A 53 | MOBILESCO PACHUCA, S.A. DE C.V. | 119
UPPMOSP1694 | SILLA CON PALETA | EN PLIANA COLOR VINO Y PALETA EN TRIPLAY DE 16MM. FORRADA EN FORMAICA CAOBA CON PVC. | MOBILESCO | S/N | S/N | 381.34 | 5101 | 2008-09-08 | 2008-09-08 | 8791 | UPP/PIFI | OLVERA BAUTISTA JULIO CÉSAR | AULA NO. A 53 | MOBILESCO PACHUCA, S.A. DE C.V. | 119
UPPMOSP1695 | SILLA CON PALETA | EN PLIANA COLOR VINO Y PALETA EN TRIPLAY DE 16MM. FORRADA EN FORMAICA CAOBA CON PVC. | MOBILESCO | S/N | S/N | 381.34 | 5101 | 2008-09-08 | 2008-09-08 | 8791 | UPP/PIFI | OLVERA BAUTISTA JULIO CÉSAR | AULA NO. A 53 | MOBILESCO PACHUCA, S.A. DE C.V. | 119
UPPMOSP1696 | SILLA CON PALETA | EN PLIANA COLOR VINO Y PALETA EN TRIPLAY DE 16MM. FORRADA EN FORMAICA CAOBA CON PVC. | MOBILESCO | S/N | S/N | 381.34 | 5101 | 2008-09-08 | 2008-09-08 | 8791 | UPP/PIFI | OLVERA BAUTISTA JULIO CÉSAR | AULA NO. A 53 | MOBILESCO PACHUCA, S.A. DE C.V. | 119
UPPMOSP1697 | SILLA CON PALETA | EN PLIANA COLOR VINO Y PALETA EN TRIPLAY DE 16MM. FORRADA EN FORMAICA CAOBA CON PVC. | MOBILESCO | S/N | S/N | 381.34 | 5101 | 2008-09-08 | 2008-09-08 | 8791 | UPP/PIFI | OLVERA BAUTISTA JULIO CÉSAR | AULA NO. A 53 | MOBILESCO PACHUCA, S.A. DE C.V. | 119
UPPMOSP1698 | SILLA CON PALETA | EN PLIANA COLOR VINO Y PALETA EN TRIPLAY DE 16MM. FORRADA EN FORMAICA CAOBA CON PVC. | MOBILESCO | S/N | S/N | 381.34 | 5101 | 2008-09-08 | 2008-09-08 | 8791 | UPP/PIFI | OLVERA BAUTISTA JULIO CÉSAR | AULA NO. A 53 | MOBILESCO PACHUCA, S.A. DE C.V. | 119
UPPMOSP1699 | SILLA CON PALETA | EN PLIANA COLOR VINO Y PALETA EN TRIPLAY DE 16MM. FORRADA EN FORMAICA CAOBA CON PVC. | MOBILESCO | S/N | S/N | 381.34 | 5101 | 2008-09-08 | 2008-09-08 | 8791 | UPP/PIFI | OLVERA BAUTISTA JULIO CÉSAR | AULA NO. A 53 | MOBILESCO PACHUCA, S.A. DE C.V. | 119
UPPMOSP1700 | SILLA CON PALETA | EN PLIANA COLOR VINO Y PALETA EN TRIPLAY DE 16MM. FORRADA EN FORMAICA CAOBA CON PVC. | MOBILESCO | S/N | S/N | 381.34 | 5101 | 2008-09-08 | 2008-09-08 | 8791 | UPP/PIFI | OLVERA BAUTISTA JULIO CÉSAR | AULA NO. A 53 | MOBILESCO PACHUCA, S.A. DE C.V. | 119
UPPMOSP1701 | SILLA CON PALETA | EN PLIANA COLOR VINO Y PALETA EN TRIPLAY DE 16MM. FORRADA EN FORMAICA CAOBA CON PVC. | MOBILESCO | S/N | S/N | 381.34 | 5101 | 2008-09-08 | 2008-09-08 | 8791 | UPP/PIFI | OLVERA BAUTISTA JULIO CÉSAR | AULA NO. A 53 | MOBILESCO PACHUCA, S.A. DE C.V. | 119
UPPMOSP1702 | SILLA CON PALETA | EN PLIANA COLOR VINO Y PALETA EN TRIPLAY DE 16MM. FORRADA EN FORMAICA CAOBA CON PVC. | MOBILESCO | S/N | S/N | 381.34 | 5101 | 2008-09-08 | 2008-09-08 | 8791 | UPP/PIFI | OLVERA BAUTISTA JULIO CÉSAR | AULA NO. A 53 | MOBILESCO PACHUCA, S.A. DE C.V. | 119
UPPMOSP1703 | SILLA CON PALETA | EN PLIANA COLOR VINO Y PALETA EN TRIPLAY DE 16MM. FORRADA EN FORMAICA CAOBA CON PVC. | MOBILESCO | S/N | S/N | 381.34 | 5101 | 2008-09-08 | 2008-09-08 | 8791 | UPP/PIFI | OLVERA BAUTISTA JULIO CÉSAR | AULA NO. A 53 | MOBILESCO PACHUCA, S.A. DE C.V. | 119
UPPMOSP1704 | SILLA CON PALETA | EN PLIANA COLOR VINO Y PALETA EN TRIPLAY DE 16MM. FORRADA EN FORMAICA CAOBA CON PVC. | MOBILESCO | S/N | S/N | 381.34 | 5101 | 2008-09-08 | 2008-09-08 | 8791 | UPP/PIFI | OLVERA BAUTISTA JULIO CÉSAR | AULA NO. A 53 | MOBILESCO PACHUCA, S.A. DE C.V. | 119
UPPMOSP1705 | SILLA CON PALETA | EN PLIANA COLOR VINO Y PALETA EN TRIPLAY DE 16MM. FORRADA EN FORMAICA CAOBA CON PVC. | MOBILESCO | S/N | S/N | 381.34 | 5101 | 2008-09-08 | 2008-09-08 | 8791 | UPP/PIFI | OLVERA BAUTISTA JULIO CÉSAR | AULA NO. A 53 | MOBILESCO PACHUCA, S.A. DE C.V. | 119
UPPMOSP1706 | SILLA CON PALETA | EN PLIANA COLOR VINO Y PALETA EN TRIPLAY DE 16MM. FORRADA EN FORMAICA CAOBA CON PVC. | MOBILESCO | S/N | S/N | 381.34 | 5101 | 2008-09-08 | 2008-09-08 | 8791 | UPP/PIFI | OLVERA BAUTISTA JULIO CÉSAR | AULA NO. A 53 | MOBILESCO PACHUCA, S.A. DE C.V. | 119
UPPMOSP1707 | SILLA CON PALETA | EN PLIANA COLOR VINO Y PALETA EN TRIPLAY DE 16MM. FORRADA EN FORMAICA CAOBA CON PVC. | MOBILESCO | S/N | S/N | 381.34 | 5101 | 2008-09-08 | 2008-09-08 | 8791 | UPP/PIFI | OLVERA BAUTISTA JULIO CÉSAR | AULA NO. A 53 | MOBILESCO PACHUCA, S.A. DE C.V. | 119
UPPMOSP1708 | SILLA CON PALETA | EN PLIANA COLOR VINO Y PALETA EN TRIPLAY DE 16MM. FORRADA EN FORMAICA CAOBA CON PVC. | MOBILESCO | S/N | S/N | 381.34 | 5101 | 2008-09-08 | 2008-09-08 | 8791 | UPP/PIFI | OLVERA BAUTISTA JULIO CÉSAR | AULA NO. A 53 | MOBILESCO PACHUCA, S.A. DE C.V. | 119
UPPMOSP1709 | SILLA CON PALETA | EN PLIANA COLOR VINO Y PALETA EN TRIPLAY DE 16MM. FORRADA EN FORMAICA CAOBA CON PVC. | MOBILESCO | S/N | S/N | 381.34 | 5101 | 2008-09-08 | 2008-09-08 | 8791 | UPP/PIFI | OLVERA BAUTISTA JULIO CÉSAR | AULA NO. A 53 | MOBILESCO PACHUCA, S.A. DE C.V. | 119
UPPMOSP1710 | SILLA CON PALETA | EN PLIANA COLOR VINO Y PALETA EN TRIPLAY DE 16MM. FORRADA EN FORMAICA CAOBA CON PVC. | MOBILESCO | S/N | S/N | 381.34 | 5101 | 2008-09-08 | 2008-09-08 | 8791 | UPP/PIFI | OLVERA BAUTISTA JULIO CÉSAR | AULA NO. A 53 | MOBILESCO PACHUCA, S.A. DE C.V. | 119
UPPMOSP1711 | SILLA CON PALETA | EN PLIANA COLOR VINO Y PALETA EN TRIPLAY DE 16MM. FORRADA EN FORMAICA CAOBA CON PVC. | MOBILESCO | S/N | S/N | 381.34 | 5101 | 2008-09-08 | 2008-09-08 | 8791 | UPP/PIFI | OLVERA BAUTISTA JULIO CÉSAR | AULA NO. A 53 | MOBILESCO PACHUCA, S.A. DE C.V. | 119
UPPMOSP1712 | SILLA CON PALETA | EN PLIANA COLOR VINO Y PALETA EN TRIPLAY DE 16MM. FORRADA EN FORMAICA CAOBA CON PVC. | MOBILESCO | S/N | S/N | 381.34 | 5101 | 2008-09-08 | 2008-09-08 | 8791 | UPP/PIFI | OLVERA BAUTISTA JULIO CÉSAR | AULA NO. A 53 | MOBILESCO PACHUCA, S.A. DE C.V. | 119
UPPMOSP1713 | SILLA CON PALETA | EN PLIANA COLOR VINO Y PALETA EN TRIPLAY DE 16MM. FORRADA EN FORMAICA CAOBA CON PVC. | MOBILESCO | S/N | S/N | 381.34 | 5101 | 2008-09-08 | 2008-09-08 | 8791 | UPP/PIFI | OLVERA BAUTISTA JULIO CÉSAR | AULA NO. A 53 | MOBILESCO PACHUCA, S.A. DE C.V. | 119
UPPMOSP1714 | SILLA CON PALETA | EN PLIANA COLOR VINO Y PALETA EN TRIPLAY DE 16MM. FORRADA EN FORMAICA CAOBA CON PVC. | MOBILESCO | S/N | S/N | 381.34 | 5101 | 2008-09-08 | 2008-09-08 | 8791 | UPP/PIFI | OLVERA BAUTISTA JULIO CÉSAR | AULA NO. A 53 | MOBILESCO PACHUCA, S.A. DE C.V. | 119
UPPMOSP1715 | SILLA CON PALETA | EN PLIANA COLOR VINO Y PALETA EN TRIPLAY DE 16MM. FORRADA EN FORMAICA CAOBA CON PVC. | MOBILESCO | S/N | S/N | 381.34 | 5101 | 2008-09-08 | 2008-09-08 | 8791 | UPP/PIFI | OLVERA BAUTISTA JULIO CÉSAR | AULA NO. A 53 | MOBILESCO PACHUCA, S.A. DE C.V. | 119
UPPMOSP1716 | SILLA CON PALETA | EN PLIANA COLOR VINO Y PALETA EN TRIPLAY DE 16MM. FORRADA EN FORMAICA CAOBA CON PVC. | MOBILESCO | S/N | S/N | 381.34 | 5101 | 2008-09-08 | 2008-09-08 | 8791 | UPP/PIFI | OLVERA BAUTISTA JULIO CÉSAR | AULA NO. A 53 | MOBILESCO PACHUCA, S.A. DE C.V. | 119
UPPMOSP1717 | SILLA CON PALETA | EN PLIANA COLOR VINO Y PALETA EN TRIPLAY DE 16MM. FORRADA EN FORMAICA CAOBA CON PVC. | MOBILESCO | S/N | S/N | 381.34 | 5101 | 2008-09-08 | 2008-09-08 | 8791 | UPP/PIFI | OLVERA BAUTISTA JULIO CÉSAR | AULA NO. A 53 | MOBILESCO PACHUCA, S.A. DE C.V. | 119
UPPMOSP1718 | SILLA CON PALETA | EN PLIANA COLOR VINO Y PALETA EN TRIPLAY DE 16MM. FORRADA EN FORMAICA CAOBA CON PVC. | MOBILESCO | S/N | S/N | 381.34 | 5101 | 2008-09-08 | 2008-09-08 | 8791 | UPP/PIFI | OLVERA BAUTISTA JULIO CÉSAR | AULA NO. A 53 | MOBILESCO PACHUCA, S.A. DE C.V. | 119
UPPMOSP1719 | SILLA CON PALETA | EN PLIANA COLOR VINO Y PALETA EN TRIPLAY DE 16MM. FORRADA EN FORMAICA CAOBA CON PVC. | MOBILESCO | S/N | S/N | 381.34 | 5101 | 2008-09-08 | 2008-09-08 | 8791 | UPP/PIFI | OLVERA BAUTISTA JULIO CÉSAR | AULA NO. A 53 | MOBILESCO PACHUCA, S.A. DE C.V. | 119
UPPMOSP1720 | SILLA CON PALETA | EN PLIANA COLOR VINO Y PALETA EN TRIPLAY DE 16MM. FORRADA EN FORMAICA CAOBA CON PVC. | MOBILESCO | S/N | S/N | 381.34 | 5101 | 2008-09-08 | 2008-09-08 | 8791 | UPP/PIFI | OLVERA BAUTISTA JULIO CÉSAR | AULA NO. A 54 | MOBILESCO PACHUCA, S.A. DE C.V. | 119
UPPMOSP1721 | SILLA CON PALETA | EN PLIANA COLOR VINO Y PALETA EN TRIPLAY DE 16MM. FORRADA EN FORMAICA CAOBA CON PVC. | MOBILESCO | S/N | S/N | 381.34 | 5101 | 2008-09-08 | 2008-09-08 | 8791 | UPP/PIFI | OLVERA BAUTISTA JULIO CÉSAR | AULA NO. A 54 | MOBILESCO PACHUCA, S.A. DE C.V. | 119
UPPMOSP1722 | SILLA CON PALETA | EN PLIANA COLOR VINO Y PALETA EN TRIPLAY DE 16MM. FORRADA EN FORMAICA CAOBA CON PVC. | MOBILESCO | S/N | S/N | 381.34 | 5101 | 2008-09-08 | 2008-09-08 | 8791 | UPP/PIFI | OLVERA BAUTISTA JULIO CÉSAR | AULA NO. A 54 | MOBILESCO PACHUCA, S.A. DE C.V. | 119
UPPMOSP1723 | SILLA CON PALETA | EN PLIANA COLOR VINO Y PALETA EN TRIPLAY DE 16MM. FORRADA EN FORMAICA CAOBA CON PVC. | MOBILESCO | S/N | S/N | 381.34 | 5101 | 2008-09-08 | 2008-09-08 | 8791 | UPP/PIFI | OLVERA BAUTISTA JULIO CÉSAR | AULA NO. A 54 | MOBILESCO PACHUCA, S.A. DE C.V. | 119
UPPMOSP1724 | SILLA CON PALETA | EN PLIANA COLOR VINO Y PALETA EN TRIPLAY DE 16MM. FORRADA EN FORMAICA CAOBA CON PVC. | MOBILESCO | S/N | S/N | 381.34 | 5101 | 2008-09-08 | 2008-09-08 | 8791 | UPP/PIFI | OLVERA BAUTISTA JULIO CÉSAR | AULA NO. A 54 | MOBILESCO PACHUCA, S.A. DE C.V. | 119
UPPMOSP1725 | SILLA CON PALETA | EN PLIANA COLOR VINO Y PALETA EN TRIPLAY DE 16MM. FORRADA EN FORMAICA CAOBA CON PVC. | MOBILESCO | S/N | S/N | 381.34 | 5101 | 2008-09-08 | 2008-09-08 | 8791 | UPP/PIFI | OLVERA BAUTISTA JULIO CÉSAR | AULA NO. A 54 | MOBILESCO PACHUCA, S.A. DE C.V. | 119
UPPMOSP1726 | SILLA CON PALETA | EN PLIANA COLOR VINO Y PALETA EN TRIPLAY DE 16MM. FORRADA EN FORMAICA CAOBA CON PVC. | MOBILESCO | S/N | S/N | 381.34 | 5101 | 2008-09-08 | 2008-09-08 | 8791 | UPP/PIFI | OLVERA BAUTISTA JULIO CÉSAR | AULA NO. A 54 | MOBILESCO PACHUCA, S.A. DE C.V. | 119
UPPMOSP1727 | SILLA CON PALETA | EN PLIANA COLOR VINO Y PALETA EN TRIPLAY DE 16MM. FORRADA EN FORMAICA CAOBA CON PVC. | MOBILESCO | S/N | S/N | 381.34 | 5101 | 2008-09-08 | 2008-09-08 | 8791 | UPP/PIFI | OLVERA BAUTISTA JULIO CÉSAR | AULA NO. A 54 | MOBILESCO PACHUCA, S.A. DE C.V. | 119
UPPMOSP1728 | SILLA CON PALETA | EN PLIANA COLOR VINO Y PALETA EN TRIPLAY DE 16MM. FORRADA EN FORMAICA CAOBA CON PVC. | MOBILESCO | S/N | S/N | 381.34 | 5101 | 2008-09-08 | 2008-09-08 | 8791 | UPP/PIFI | OLVERA BAUTISTA JULIO CÉSAR | AULA NO. A 54 | MOBILESCO PACHUCA, S.A. DE C.V. | 119
UPPMOSP1729 | SILLA CON PALETA | EN PLIANA COLOR VINO Y PALETA EN TRIPLAY DE 16MM. FORRADA EN FORMAICA CAOBA CON PVC. | MOBILESCO | S/N | S/N | 381.34 | 5101 | 2008-09-08 | 2008-09-08 | 8791 | UPP/PIFI | OLVERA BAUTISTA JULIO CÉSAR | AULA NO. A 54 | MOBILESCO PACHUCA, S.A. DE C.V. | 119
UPPMOSP1730 | SILLA CON PALETA | EN PLIANA COLOR VINO Y PALETA EN TRIPLAY DE 16MM. FORRADA EN FORMAICA CAOBA CON PVC. | MOBILESCO | S/N | S/N | 381.34 | 5101 | 2008-09-08 | 2008-09-08 | 8791 | UPP/PIFI | OLVERA BAUTISTA JULIO CÉSAR | AULA NO. A 54 | MOBILESCO PACHUCA, S.A. DE C.V. | 119
UPPMOSP1731 | SILLA CON PALETA | EN PLIANA COLOR VINO Y PALETA EN TRIPLAY DE 16MM. FORRADA EN FORMAICA CAOBA CON PVC. | MOBILESCO | S/N | S/N | 381.34 | 5101 | 2008-09-08 | 2008-09-08 | 8791 | UPP/PIFI | OLVERA BAUTISTA JULIO CÉSAR | AULA NO. A 54 | MOBILESCO PACHUCA, S.A. DE C.V. | 119
UPPMOSP1732 | SILLA CON PALETA | EN PLIANA COLOR VINO Y PALETA EN TRIPLAY DE 16MM. FORRADA EN FORMAICA CAOBA CON PVC. | MOBILESCO | S/N | S/N | 381.34 | 5101 | 2008-09-08 | 2008-09-08 | 8791 | UPP/PIFI | OLVERA BAUTISTA JULIO CÉSAR | AULA NO. A 54 | MOBILESCO PACHUCA, S.A. DE C.V. | 119
UPPMOSP1733 | SILLA CON PALETA | EN PLIANA COLOR VINO Y PALETA EN TRIPLAY DE 16MM. FORRADA EN FORMAICA CAOBA CON PVC. | MOBILESCO | S/N | S/N | 381.34 | 5101 | 2008-09-08 | 2008-09-08 | 8791 | UPP/PIFI | OLVERA BAUTISTA JULIO CÉSAR | AULA NO. A 54 | MOBILESCO PACHUCA, S.A. DE C.V. | 119
UPPMOSP1734 | SILLA CON PALETA | EN PLIANA COLOR VINO Y PALETA EN TRIPLAY DE 16MM. FORRADA EN FORMAICA CAOBA CON PVC. | MOBILESCO | S/N | S/N | 381.34 | 5101 | 2008-09-08 | 2008-09-08 | 8791 | UPP/PIFI | OLVERA BAUTISTA JULIO CÉSAR | AULA NO. A 54 | MOBILESCO PACHUCA, S.A. DE C.V. | 119
UPPMOSP1735 | SILLA CON PALETA | EN PLIANA COLOR VINO Y PALETA EN TRIPLAY DE 16MM. FORRADA EN FORMAICA CAOBA CON PVC. | MOBILESCO | S/N | S/N | 381.34 | 5101 | 2008-09-08 | 2008-09-08 | 8791 | UPP/PIFI | OLVERA BAUTISTA JULIO CÉSAR | AULA NO. A 54 | MOBILESCO PACHUCA, S.A. DE C.V. | 119
UPPMOSP1736 | SILLA CON PALETA | EN PLIANA COLOR VINO Y PALETA EN TRIPLAY DE 16MM. FORRADA EN FORMAICA CAOBA CON PVC. | MOBILESCO | S/N | S/N | 381.34 | 5101 | 2008-09-08 | 2008-09-08 | 8791 | UPP/PIFI | OLVERA BAUTISTA JULIO CÉSAR | AULA NO. A 54 | MOBILESCO PACHUCA, S.A. DE C.V. | 119
UPPMOSP1737 | SILLA CON PALETA | EN PLIANA COLOR VINO Y PALETA EN TRIPLAY DE 16MM. FORRADA EN FORMAICA CAOBA CON PVC. | MOBILESCO | S/N | S/N | 381.34 | 5101 | 2008-09-08 | 2008-09-08 | 8791 | UPP/PIFI | OLVERA BAUTISTA JULIO CÉSAR | AULA NO. A 54 | MOBILESCO PACHUCA, S.A. DE C.V. | 119
UPPMOSP1738 | SILLA CON PALETA | EN PLIANA COLOR VINO Y PALETA EN TRIPLAY DE 16MM. FORRADA EN FORMAICA CAOBA CON PVC. | MOBILESCO | S/N | S/N | 381.34 | 5101 | 2008-09-08 | 2008-09-08 | 8791 | UPP/PIFI | OLVERA BAUTISTA JULIO CÉSAR | AULA NO. A 54 | MOBILESCO PACHUCA, S.A. DE C.V. | 119
UPPMOSP1739 | SILLA CON PALETA | EN PLIANA COLOR VINO Y PALETA EN TRIPLAY DE 16MM. FORRADA EN FORMAICA CAOBA CON PVC. | MOBILESCO | S/N | S/N | 381.34 | 5101 | 2008-09-08 | 2008-09-08 | 8791 | UPP/PIFI | OLVERA BAUTISTA JULIO CÉSAR | AULA NO. A 54 | MOBILESCO PACHUCA, S.A. DE C.V. | 119
UPPMOSP1740 | SILLA CON PALETA | EN PLIANA COLOR VINO Y PALETA EN TRIPLAY DE 16MM. FORRADA EN FORMAICA CAOBA CON PVC. | MOBILESCO | S/N | S/N | 381.34 | 5101 | 2008-09-08 | 2008-09-08 | 8791 | UPP/PIFI | OLVERA BAUTISTA JULIO CÉSAR | AULA NO. A 54 | MOBILESCO PACHUCA, S.A. DE C.V. | 119
UPPMOSP1741 | SILLA CON PALETA | EN PLIANA COLOR VINO Y PALETA EN TRIPLAY DE 16MM. FORRADA EN FORMAICA CAOBA CON PVC. | MOBILESCO | S/N | S/N | 381.34 | 5101 | 2008-09-08 | 2008-09-08 | 8791 | UPP/PIFI | OLVERA BAUTISTA JULIO CÉSAR | AULA NO. A 54 | MOBILESCO PACHUCA, S.A. DE C.V. | 119
UPPMOSP1742 | SILLA CON PALETA | EN PLIANA COLOR VINO Y PALETA EN TRIPLAY DE 16MM. FORRADA EN FORMAICA CAOBA CON PVC. | MOBILESCO | S/N | S/N | 381.34 | 5101 | 2008-09-08 | 2008-09-08 | 8791 | UPP/PIFI | OLVERA BAUTISTA JULIO CÉSAR | AULA NO. A 54 | MOBILESCO PACHUCA, S.A. DE C.V. | 119
UPPMOSP1743 | SILLA CON PALETA | EN PLIANA COLOR VINO Y PALETA EN TRIPLAY DE 16MM. FORRADA EN FORMAICA CAOBA CON PVC. | MOBILESCO | S/N | S/N | 381.34 | 5101 | 2008-09-08 | 2008-09-08 | 8791 | UPP/PIFI | OLVERA BAUTISTA JULIO CÉSAR | AULA NO. A 54 | MOBILESCO PACHUCA, S.A. DE C.V. | 119
UPPMOSP1744 | SILLA CON PALETA | EN PLIANA COLOR VINO Y PALETA EN TRIPLAY DE 16MM. FORRADA EN FORMAICA CAOBA CON PVC. | MOBILESCO | S/N | S/N | 381.34 | 5101 | 2008-09-08 | 2008-09-08 | 8791 | UPP/PIFI | OLVERA BAUTISTA JULIO CÉSAR | AULA NO. A 54 | MOBILESCO PACHUCA, S.A. DE C.V. | 119
UPPMOSP1745 | SILLA CON PALETA | EN PLIANA COLOR VINO Y PALETA EN TRIPLAY DE 16MM. FORRADA EN FORMAICA CAOBA CON PVC. | MOBILESCO | S/N | S/N | 381.34 | 5101 | 2008-09-08 | 2008-09-08 | 8791 | UPP/PIFI | OLVERA BAUTISTA JULIO CÉSAR | AULA NO. A 54 | MOBILESCO PACHUCA, S.A. DE C.V. | 119
UPPMOSP1746 | SILLA CON PALETA | EN PLIANA COLOR VINO Y PALETA EN TRIPLAY DE 16MM. FORRADA EN FORMAICA CAOBA CON PVC. | MOBILESCO | S/N | S/N | 381.34 | 5101 | 2008-09-08 | 2008-09-08 | 8791 | UPP/PIFI | OLVERA BAUTISTA JULIO CÉSAR | AULA NO. A 54 | MOBILESCO PACHUCA, S.A. DE C.V. | 119
UPPMOSP1747 | SILLA CON PALETA | EN PLIANA COLOR VINO Y PALETA EN TRIPLAY DE 16MM. FORRADA EN FORMAICA CAOBA CON PVC. | MOBILESCO | S/N | S/N | 381.34 | 5101 | 2008-09-08 | 2008-09-08 | 8791 | UPP/PIFI | OLVERA BAUTISTA JULIO CÉSAR | AULA NO. A 54 | MOBILESCO PACHUCA, S.A. DE C.V. | 119
UPPMOSP1748 | SILLA CON PALETA | EN PLIANA COLOR VINO Y PALETA EN TRIPLAY DE 16MM. FORRADA EN FORMAICA CAOBA CON PVC. | MOBILESCO | S/N | S/N | 381.34 | 5101 | 2008-09-08 | 2008-09-08 | 8791 | UPP/PIFI | OLVERA BAUTISTA JULIO CÉSAR | AULA NO. A 54 | MOBILESCO PACHUCA, S.A. DE C.V. | 119
UPPMOSP1749 | SILLA CON PALETA | EN PLIANA COLOR VINO Y PALETA EN TRIPLAY DE 16MM. FORRADA EN FORMAICA CAOBA CON PVC. | MOBILESCO | S/N | S/N | 381.34 | 5101 | 2008-09-08 | 2008-09-08 | 8791 | UPP/PIFI | OLVERA BAUTISTA JULIO CÉSAR | AULA NO. A 54 | MOBILESCO PACHUCA, S.A. DE C.V. | 119
UPPMOSP1750 | SILLA CON PALETA | EN PLIANA COLOR VINO Y PALETA EN TRIPLAY DE 16MM. FORRADA EN FORMAICA CAOBA CON PVC. | MOBILESCO | S/N | S/N | 381.34 | 5101 | 2008-09-08 | 2008-09-08 | 8791 | UPP/PIFI | OLVERA BAUTISTA JULIO CÉSAR | AULA NO. A 54 | MOBILESCO PACHUCA, S.A. DE C.V. | 119
UPPMOSP1752 | SILLA CON PALETA | EN PLIANA COLOR VINO Y PALETA EN TRIPLAY DE 16MM. FORRADA EN FORMAICA CAOBA CON PVC. | MOBILESCO | S/N | S/N | 381.34 | 5101 | 2008-09-08 | 2008-09-08 | 8791 | UPP/PIFI | OLVERA BAUTISTA JULIO CÉSAR | AULA NO. A 54 | MOBILESCO PACHUCA, S.A. DE C.V. | 119
UPPMOSP1753 | SILLA CON PALETA | EN PLIANA COLOR VINO Y PALETA EN TRIPLAY DE 16MM. FORRADA EN FORMAICA CAOBA CON PVC. | MOBILESCO | S/N | S/N | 381.34 | 5101 | 2008-09-08 | 2008-09-08 | 8791 | UPP/PIFI | OLVERA BAUTISTA JULIO CÉSAR | AULA NO. A 54 | MOBILESCO PACHUCA, S.A. DE C.V. | 119
UPPMOSP1754 | SILLA CON PALETA | EN PLIANA COLOR VINO Y PALETA EN TRIPLAY DE 16MM. FORRADA EN FORMAICA CAOBA CON PVC. | MOBILESCO | S/N | S/N | 381.34 | 5101 | 2008-09-08 | 2008-09-08 | 8791 | UPP/PIFI | OLVERA BAUTISTA JULIO CÉSAR | AULA NO. A 55 | MOBILESCO PACHUCA, S.A. DE C.V. | 119
UPPMOSP17551 | SILLA CON PALETA | EN PLIANA COLOR VINO Y PALETA EN TRIPLAY DE 16MM. FORRADA EN FORMAICA CAOBA CON PVC. | MOBILESCO | S/N | S/N | 381.34 | 5101 | 2008-09-08 | 2008-09-08 | 8791 | UPP/PIFI | OLVERA BAUTISTA JULIO CÉSAR | AULA NO. A 55 | MOBILESCO PACHUCA, S.A. DE C.V. | 119
UPPMOSP17551 | SILLA CON PALETA | EN PLIANA COLOR VINO Y PALETA EN TRIPLAY DE 16MM. FORRADA EN FORMAICA CAOBA CON PVC. | MOBILESCO | S/N | S/N | 381.34 | 5101 | 2008-09-08 | 2008-09-08 | 8791 | UPP/PIFI | OLVERA BAUTISTA JULIO CÉSAR | AULA NO. A 55 | MOBILESCO PACHUCA, S.A. DE C.V. | 119
UPPMOSP1756 | SILLA CON PALETA | EN PLIANA COLOR VINO Y PALETA EN TRIPLAY DE 16MM. FORRADA EN FORMAICA CAOBA CON PVC. | MOBILESCO | S/N | S/N | 381.34 | 5101 | 2008-09-08 | 2008-09-08 | 8791 | UPP/PIFI | OLVERA BAUTISTA JULIO CÉSAR | AULA NO. A 55 | MOBILESCO PACHUCA, S.A. DE C.V. | 119
UPPMOSP1757 | SILLA CON PALETA | EN PLIANA COLOR VINO Y PALETA EN TRIPLAY DE 16MM. FORRADA EN FORMAICA CAOBA CON PVC. | MOBILESCO | S/N | S/N | 381.34 | 5101 | 2008-09-08 | 2008-09-08 | 8791 | UPP/PIFI | OLVERA BAUTISTA JULIO CÉSAR | AULA NO. A 55 | MOBILESCO PACHUCA, S.A. DE C.V. | 119
UPPMOSP1758 | SILLA CON PALETA | EN PLIANA COLOR VINO Y PALETA EN TRIPLAY DE 16MM. FORRADA EN FORMAICA CAOBA CON PVC. | MOBILESCO | S/N | S/N | 381.34 | 5101 | 2008-09-08 | 2008-09-08 | 8791 | UPP/PIFI | OLVERA BAUTISTA JULIO CÉSAR | AULA NO. A 55 | MOBILESCO PACHUCA, S.A. DE C.V. | 119
UPPMOSP1759 | SILLA CON PALETA | EN PLIANA COLOR VINO Y PALETA EN TRIPLAY DE 16MM. FORRADA EN FORMAICA CAOBA CON PVC. | MOBILESCO | S/N | S/N | 381.34 | 5101 | 2008-09-08 | 2008-09-08 | 8791 | UPP/PIFI | OLVERA BAUTISTA JULIO CÉSAR | AULA NO. A 55 | MOBILESCO PACHUCA, S.A. DE C.V. | 119
UPPMOSP1760 | SILLA CON PALETA | EN PLIANA COLOR VINO Y PALETA EN TRIPLAY DE 16MM. FORRADA EN FORMAICA CAOBA CON PVC. | MOBILESCO | S/N | S/N | 381.34 | 5101 | 2008-09-08 | 2008-09-08 | 8791 | UPP/PIFI | OLVERA BAUTISTA JULIO CÉSAR | AULA NO. A 55 | MOBILESCO PACHUCA, S.A. DE C.V. | 119
UPPMOSP1761 | SILLA CON PALETA | EN PLIANA COLOR VINO Y PALETA EN TRIPLAY DE 16MM. FORRADA EN FORMAICA CAOBA CON PVC. | MOBILESCO | S/N | S/N | 381.34 | 5101 | 2008-09-08 | 2008-09-08 | 8791 | UPP/PIFI | OLVERA BAUTISTA JULIO CÉSAR | AULA NO. A 55 | MOBILESCO PACHUCA, S.A. DE C.V. | 119
UPPMOSP1762 | SILLA CON PALETA | EN PLIANA COLOR VINO Y PALETA EN TRIPLAY DE 16MM. FORRADA EN FORMAICA CAOBA CON PVC. | MOBILESCO | S/N | S/N | 381.34 | 5101 | 2008-09-08 | 2008-09-08 | 8791 | UPP/PIFI | OLVERA BAUTISTA JULIO CÉSAR | AULA NO. A 55 | MOBILESCO PACHUCA, S.A. DE C.V. | 119
UPPMOSP1763 | SILLA CON PALETA | EN PLIANA COLOR VINO Y PALETA EN TRIPLAY DE 16MM. FORRADA EN FORMAICA CAOBA CON PVC. | MOBILESCO | S/N | S/N | 381.34 | 5101 | 2008-09-08 | 2008-09-08 | 8791 | UPP/PIFI | OLVERA BAUTISTA JULIO CÉSAR | AULA NO. A 55 | MOBILESCO PACHUCA, S.A. DE C.V. | 119
UPPMOSP1764 | SILLA CON PALETA | EN PLIANA COLOR VINO Y PALETA EN TRIPLAY DE 16MM. FORRADA EN FORMAICA CAOBA CON PVC. | MOBILESCO | S/N | S/N | 381.34 | 5101 | 2008-09-08 | 2008-09-08 | 8791 | UPP/PIFI | OLVERA BAUTISTA JULIO CÉSAR | AULA NO. A 55 | MOBILESCO PACHUCA, S.A. DE C.V. | 119
UPPMOSP1765 | SILLA CON PALETA | EN PLIANA COLOR VINO Y PALETA EN TRIPLAY DE 16MM. FORRADA EN FORMAICA CAOBA CON PVC. | MOBILESCO | S/N | S/N | 381.34 | 5101 | 2008-09-08 | 2008-09-08 | 8791 | UPP/PIFI | OLVERA BAUTISTA JULIO CÉSAR | AULA NO. A 55 | MOBILESCO PACHUCA, S.A. DE C.V. | 119
UPPMOSP1766 | SILLA CON PALETA | EN PLIANA COLOR VINO Y PALETA EN TRIPLAY DE 16MM. FORRADA EN FORMAICA CAOBA CON PVC. | MOBILESCO | S/N | S/N | 381.34 | 5101 | 2008-09-08 | 2008-09-08 | 8791 | UPP/PIFI | OLVERA BAUTISTA JULIO CÉSAR | AULA NO. A 55 | MOBILESCO PACHUCA, S.A. DE C.V. | 119
UPPMOSP1767 | SILLA CON PALETA | EN PLIANA COLOR VINO Y PALETA EN TRIPLAY DE 16MM. FORRADA EN FORMAICA CAOBA CON PVC. | MOBILESCO | S/N | S/N | 381.34 | 5101 | 2008-09-08 | 2008-09-08 | 8791 | UPP/PIFI | OLVERA BAUTISTA JULIO CÉSAR | AULA NO. A 55 | MOBILESCO PACHUCA, S.A. DE C.V. | 119
UPPMOSP1768 | SILLA CON PALETA | EN PLIANA COLOR VINO Y PALETA EN TRIPLAY DE 16MM. FORRADA EN FORMAICA CAOBA CON PVC. | MOBILESCO | S/N | S/N | 381.34 | 5101 | 2008-09-08 | 2008-09-08 | 8791 | UPP/PIFI | OLVERA BAUTISTA JULIO CÉSAR | AULA NO. A 55 | MOBILESCO PACHUCA, S.A. DE C.V. | 119
UPPMOSP1769 | SILLA CON PALETA | EN PLIANA COLOR VINO Y PALETA EN TRIPLAY DE 16MM. FORRADA EN FORMAICA CAOBA CON PVC. | MOBILESCO | S/N | S/N | 381.34 | 5101 | 2008-09-08 | 2008-09-08 | 8791 | UPP/PIFI | OLVERA BAUTISTA JULIO CÉSAR | AULA NO. A 55 | MOBILESCO PACHUCA, S.A. DE C.V. | 119
UPPMOSP1770 | SILLA CON PALETA | EN PLIANA COLOR VINO Y PALETA EN TRIPLAY DE 16MM. FORRADA EN FORMAICA CAOBA CON PVC. | MOBILESCO | S/N | S/N | 381.34 | 5101 | 2008-09-08 | 2008-09-08 | 8791 | UPP/PIFI | OLVERA BAUTISTA JULIO CÉSAR | AULA NO. A 55 | MOBILESCO PACHUCA, S.A. DE C.V. | 119
UPPMOSP1771 | SILLA CON PALETA | EN PLIANA COLOR VINO Y PALETA EN TRIPLAY DE 16MM. FORRADA EN FORMAICA CAOBA CON PVC. | MOBILESCO | S/N | S/N | 381.34 | 5101 | 2008-09-08 | 2008-09-08 | 8791 | UPP/PIFI | OLVERA BAUTISTA JULIO CÉSAR | AULA NO. A 55 | MOBILESCO PACHUCA, S.A. DE C.V. | 119
UPPMOSP1772 | SILLA CON PALETA | EN PLIANA COLOR VINO Y PALETA EN TRIPLAY DE 16MM. FORRADA EN FORMAICA CAOBA CON PVC. | MOBILESCO | S/N | S/N | 381.34 | 5101 | 2008-09-08 | 2008-09-08 | 8791 | UPP/PIFI | OLVERA BAUTISTA JULIO CÉSAR | AULA NO. A 55 | MOBILESCO PACHUCA, S.A. DE C.V. | 119
UPPMOSP1773 | SILLA CON PALETA | EN PLIANA COLOR VINO Y PALETA EN TRIPLAY DE 16MM. FORRADA EN FORMAICA CAOBA CON PVC. | MOBILESCO | S/N | S/N | 381.34 | 5101 | 2008-09-08 | 2008-09-08 | 8791 | UPP/PIFI | OLVERA BAUTISTA JULIO CÉSAR | AULA NO. A 55 | MOBILESCO PACHUCA, S.A. DE C.V. | 119
UPPMOSP1774 | SILLA CON PALETA | EN PLIANA COLOR VINO Y PALETA EN TRIPLAY DE 16MM. FORRADA EN FORMAICA CAOBA CON PVC. | MOBILESCO | S/N | S/N | 381.34 | 5101 | 2008-09-08 | 2008-09-08 | 8791 | UPP/PIFI | OLVERA BAUTISTA JULIO CÉSAR | AULA NO. A 55 | MOBILESCO PACHUCA, S.A. DE C.V. | 119
UPPMOSP1775 | SILLA CON PALETA | EN PLIANA COLOR VINO Y PALETA EN TRIPLAY DE 16MM. FORRADA EN FORMAICA CAOBA CON PVC. | MOBILESCO | S/N | S/N | 381.34 | 5101 | 2008-09-08 | 2008-09-08 | 8791 | UPP/PIFI | OLVERA BAUTISTA JULIO CÉSAR | AULA NO. A 55 | MOBILESCO PACHUCA, S.A. DE C.V. | 119
UPPMOSP1776 | SILLA CON PALETA | EN PLIANA COLOR VINO Y PALETA EN TRIPLAY DE 16MM. FORRADA EN FORMAICA CAOBA CON PVC. | MOBILESCO | S/N | S/N | 381.34 | 5101 | 2008-09-08 | 2008-09-08 | 8791 | UPP/PIFI | OLVERA BAUTISTA JULIO CÉSAR | AULA NO. A 55 | MOBILESCO PACHUCA, S.A. DE C.V. | 119
UPPMOSP1777 | SILLA CON PALETA | EN PLIANA COLOR VINO Y PALETA EN TRIPLAY DE 16MM. FORRADA EN FORMAICA CAOBA CON PVC. | MOBILESCO | S/N | S/N | 381.34 | 5101 | 2008-09-08 | 2008-09-08 | 8791 | UPP/PIFI | OLVERA BAUTISTA JULIO CÉSAR | AULA NO. A 55 | MOBILESCO PACHUCA, S.A. DE C.V. | 119
UPPMOSP1778 | SILLA CON PALETA | EN PLIANA COLOR VINO Y PALETA EN TRIPLAY DE 16MM. FORRADA EN FORMAICA CAOBA CON PVC. | MOBILESCO | S/N | S/N | 381.34 | 5101 | 2008-09-08 | 2008-09-08 | 8791 | UPP/PIFI | OLVERA BAUTISTA JULIO CÉSAR | AULA NO. A 55 | MOBILESCO PACHUCA, S.A. DE C.V. | 119
UPPMOSP1779 | SILLA CON PALETA | EN PLIANA COLOR VINO Y PALETA EN TRIPLAY DE 16MM. FORRADA EN FORMAICA CAOBA CON PVC. | MOBILESCO | S/N | S/N | 381.34 | 5101 | 2008-09-08 | 2008-09-08 | 8791 | UPP/PIFI | OLVERA BAUTISTA JULIO CÉSAR | AULA NO. A 55 | MOBILESCO PACHUCA, S.A. DE C.V. | 119
UPPMOSP1780 | SILLA CON PALETA | EN PLIANA COLOR VINO Y PALETA EN TRIPLAY DE 16MM. FORRADA EN FORMAICA CAOBA CON PVC. | MOBILESCO | S/N | S/N | 381.34 | 5101 | 2008-09-08 | 2008-09-08 | 8791 | UPP/PIFI | OLVERA BAUTISTA JULIO CÉSAR | AULA NO. A 55 | MOBILESCO PACHUCA, S.A. DE C.V. | 119
UPPMOSP1781 | SILLA CON PALETA | EN PLIANA COLOR VINO Y PALETA EN TRIPLAY DE 16MM. FORRADA EN FORMAICA CAOBA CON PVC. | MOBILESCO | S/N | S/N | 381.34 | 5101 | 2008-09-08 | 2008-09-08 | 8791 | UPP/PIFI | OLVERA BAUTISTA JULIO CÉSAR | AULA NO. A 55 | MOBILESCO PACHUCA, S.A. DE C.V. | 119
UPPMOSP1782 | SILLA CON PALETA | EN PLIANA COLOR VINO Y PALETA EN TRIPLAY DE 16MM. FORRADA EN FORMAICA CAOBA CON PVC. | MOBILESCO | S/N | S/N | 381.34 | 5101 | 2008-09-08 | 2008-09-08 | 8791 | UPP/PIFI | OLVERA BAUTISTA JULIO CÉSAR | AULA NO. A 55 | MOBILESCO PACHUCA, S.A. DE C.V. | 119
UPPMOSP1783 | SILLA CON PALETA | EN PLIANA COLOR VINO Y PALETA EN TRIPLAY DE 16MM. FORRADA EN FORMAICA CAOBA CON PVC. | MOBILESCO | S/N | S/N | 381.34 | 5101 | 2008-09-08 | 2008-09-08 | 8791 | UPP/PIFI | OLVERA BAUTISTA JULIO CÉSAR | AULA NO. A 55 | MOBILESCO PACHUCA, S.A. DE C.V. | 119
UPPMOSP1784 | SILLA CON PALETA | EN PLIANA COLOR VINO Y PALETA EN TRIPLAY DE 16MM. FORRADA EN FORMAICA CAOBA CON PVC. | MOBILESCO | S/N | S/N | 381.34 | 5101 | 2008-09-08 | 2008-09-08 | 8791 | UPP/PIFI | OLVERA BAUTISTA JULIO CÉSAR | AULA NO. A 55 | MOBILESCO PACHUCA, S.A. DE C.V. | 119
UPPMOSP1785 | SILLA CON PALETA | EN PLIANA COLOR VINO Y PALETA EN TRIPLAY DE 16MM. FORRADA EN FORMAICA CAOBA CON PVC. | MOBILESCO | S/N | S/N | 381.34 | 5101 | 2008-09-08 | 2008-09-08 | 8791 | UPP/PIFI | OLVERA BAUTISTA JULIO CÉSAR | AULA NO. A 55 | MOBILESCO PACHUCA, S.A. DE C.V. | 119
UPPMOSP1786 | SILLA CON PALETA | EN PLIANA COLOR VINO Y PALETA EN TRIPLAY DE 16MM. FORRADA EN FORMAICA CAOBA CON PVC. | MOBILESCO | S/N | S/N | 381.34 | 5101 | 2008-09-08 | 2008-09-08 | 8791 | UPP/PIFI | OLVERA BAUTISTA JULIO CÉSAR | AULA NO. A 56 | MOBILESCO PACHUCA, S.A. DE C.V. | 119
UPPMOSP1787 | SILLA CON PALETA | EN PLIANA COLOR VINO Y PALETA EN TRIPLAY DE 16MM. FORRADA EN FORMAICA CAOBA CON PVC. | MOBILESCO | S/N | S/N | 381.34 | 5101 | 2008-09-08 | 2008-09-08 | 8791 | UPP/PIFI | OLVERA BAUTISTA JULIO CÉSAR | AULA NO. A 56 | MOBILESCO PACHUCA, S.A. DE C.V. | 119
UPPMOSP1788 | SILLA CON PALETA | EN PLIANA COLOR VINO Y PALETA EN TRIPLAY DE 16MM. FORRADA EN FORMAICA CAOBA CON PVC. | MOBILESCO | S/N | S/N | 381.34 | 5101 | 2008-09-08 | 2008-09-08 | 8791 | UPP/PIFI | OLVERA BAUTISTA JULIO CÉSAR | AULA NO. A 56 | MOBILESCO PACHUCA, S.A. DE C.V. | 119
UPPMOSP1789 | SILLA CON PALETA | EN PLIANA COLOR VINO Y PALETA EN TRIPLAY DE 16MM. FORRADA EN FORMAICA CAOBA CON PVC. | MOBILESCO | S/N | S/N | 381.34 | 5101 | 2008-09-08 | 2008-09-08 | 8791 | UPP/PIFI | OLVERA BAUTISTA JULIO CÉSAR | AULA NO. A 56 | MOBILESCO PACHUCA, S.A. DE C.V. | 119
UPPMOSP1790 | SILLA CON PALETA | EN PLIANA COLOR VINO Y PALETA EN TRIPLAY DE 16MM. FORRADA EN FORMAICA CAOBA CON PVC. | MOBILESCO | S/N | S/N | 381.34 | 5101 | 2008-09-08 | 2008-09-08 | 8791 | UPP/PIFI | OLVERA BAUTISTA JULIO CÉSAR | AULA NO. A 56 | MOBILESCO PACHUCA, S.A. DE C.V. | 119
UPPMOSP1791 | SILLA CON PALETA | EN PLIANA COLOR VINO Y PALETA EN TRIPLAY DE 16MM. FORRADA EN FORMAICA CAOBA CON PVC. | MOBILESCO | S/N | S/N | 381.34 | 5101 | 2008-09-08 | 2008-09-08 | 8791 | UPP/PIFI | OLVERA BAUTISTA JULIO CÉSAR | AULA NO. A 56 | MOBILESCO PACHUCA, S.A. DE C.V. | 119
UPPMOSP1792 | SILLA CON PALETA | EN PLIANA COLOR VINO Y PALETA EN TRIPLAY DE 16MM. FORRADA EN FORMAICA CAOBA CON PVC. | MOBILESCO | S/N | S/N | 381.34 | 5101 | 2008-09-08 | 2008-09-08 | 8791 | UPP/PIFI | OLVERA BAUTISTA JULIO CÉSAR | AULA NO. A 56 | MOBILESCO PACHUCA, S.A. DE C.V. | 119
UPPMOSP1793 | SILLA CON PALETA | EN PLIANA COLOR VINO Y PALETA EN TRIPLAY DE 16MM. FORRADA EN FORMAICA CAOBA CON PVC. | MOBILESCO | S/N | S/N | 381.34 | 5101 | 2008-09-08 | 2008-09-08 | 8791 | UPP/PIFI | OLVERA BAUTISTA JULIO CÉSAR | AULA NO. A 56 | MOBILESCO PACHUCA, S.A. DE C.V. | 119
UPPMOSP1794 | SILLA CON PALETA | EN PLIANA COLOR VINO Y PALETA EN TRIPLAY DE 16MM. FORRADA EN FORMAICA CAOBA CON PVC. | MOBILESCO | S/N | S/N | 381.34 | 5101 | 2008-09-08 | 2008-09-08 | 8791 | UPP/PIFI | OLVERA BAUTISTA JULIO CÉSAR | AULA NO. A 56 | MOBILESCO PACHUCA, S.A. DE C.V. | 119
UPPMOSP1795 | SILLA CON PALETA | EN PLIANA COLOR VINO Y PALETA EN TRIPLAY DE 16MM. FORRADA EN FORMAICA CAOBA CON PVC. | MOBILESCO | S/N | S/N | 381.34 | 5101 | 2008-09-08 | 2008-09-08 | 8791 | UPP/PIFI | OLVERA BAUTISTA JULIO CÉSAR | AULA NO. A 56 | MOBILESCO PACHUCA, S.A. DE C.V. | 119
UPPMOSP1796 | SILLA CON PALETA | EN PLIANA COLOR VINO Y PALETA EN TRIPLAY DE 16MM. FORRADA EN FORMAICA CAOBA CON PVC. | MOBILESCO | S/N | S/N | 381.34 | 5101 | 2008-09-08 | 2008-09-08 | 8791 | UPP/PIFI | OLVERA BAUTISTA JULIO CÉSAR | AULA NO. A 56 | MOBILESCO PACHUCA, S.A. DE C.V. | 119
UPPMOSP1797 | SILLA CON PALETA | EN PLIANA COLOR VINO Y PALETA EN TRIPLAY DE 16MM. FORRADA EN FORMAICA CAOBA CON PVC. | MOBILESCO | S/N | S/N | 381.34 | 5101 | 2008-09-08 | 2008-09-08 | 8791 | UPP/PIFI | OLVERA BAUTISTA JULIO CÉSAR | AULA NO. A 56 | MOBILESCO PACHUCA, S.A. DE C.V. | 119
UPPMOSP1798 | SILLA CON PALETA | EN PLIANA COLOR VINO Y PALETA EN TRIPLAY DE 16MM. FORRADA EN FORMAICA CAOBA CON PVC. | MOBILESCO | S/N | S/N | 381.34 | 5101 | 2008-09-08 | 2008-09-08 | 8791 | UPP/PIFI | OLVERA BAUTISTA JULIO CÉSAR | AULA NO. A 56 | MOBILESCO PACHUCA, S.A. DE C.V. | 119
UPPMOSP1799 | SILLA CON PALETA | EN PLIANA COLOR VINO Y PALETA EN TRIPLAY DE 16MM. FORRADA EN FORMAICA CAOBA CON PVC. | MOBILESCO | S/N | S/N | 381.34 | 5101 | 2008-09-08 | 2008-09-08 | 8791 | UPP/PIFI | OLVERA BAUTISTA JULIO CÉSAR | AULA NO. A 56 | MOBILESCO PACHUCA, S.A. DE C.V. | 119
UPPMOSP1800 | SILLA CON PALETA | EN PLIANA COLOR VINO Y PALETA EN TRIPLAY DE 16MM. FORRADA EN FORMAICA CAOBA CON PVC. | MOBILESCO | S/N | S/N | 381.34 | 5101 | 2008-09-08 | 2008-09-08 | 8791 | UPP/PIFI | OLVERA BAUTISTA JULIO CÉSAR | AULA NO. A 56 | MOBILESCO PACHUCA, S.A. DE C.V. | 119
UPPMOSP1801 | SILLA CON PALETA | EN PLIANA COLOR VINO Y PALETA EN TRIPLAY DE 16MM. FORRADA EN FORMAICA CAOBA CON PVC. | MOBILESCO | S/N | S/N | 381.34 | 5101 | 2008-09-08 | 2008-09-08 | 8791 | UPP/PIFI | OLVERA BAUTISTA JULIO CÉSAR | AULA NO. A 56 | MOBILESCO PACHUCA, S.A. DE C.V. | 119
UPPMOSP1802 | SILLA CON PALETA | EN PLIANA COLOR VINO Y PALETA EN TRIPLAY DE 16MM. FORRADA EN FORMAICA CAOBA CON PVC. | MOBILESCO | S/N | S/N | 381.34 | 5101 | 2008-09-08 | 2008-09-08 | 8791 | UPP/PIFI | OLVERA BAUTISTA JULIO CÉSAR | AULA NO. A 56 | MOBILESCO PACHUCA, S.A. DE C.V. | 119
UPPMOSP1803 | SILLA CON PALETA | EN PLIANA COLOR VINO Y PALETA EN TRIPLAY DE 16MM. FORRADA EN FORMAICA CAOBA CON PVC. | MOBILESCO | S/N | S/N | 381.34 | 5101 | 2008-09-08 | 2008-09-08 | 8791 | UPP/PIFI | OLVERA BAUTISTA JULIO CÉSAR | AULA NO. A 56 | MOBILESCO PACHUCA, S.A. DE C.V. | 119
UPPMOSP1804 | SILLA CON PALETA | EN PLIANA COLOR VINO Y PALETA EN TRIPLAY DE 16MM. FORRADA EN FORMAICA CAOBA CON PVC. | MOBILESCO | S/N | S/N | 381.34 | 5101 | 2008-09-08 | 2008-09-08 | 8791 | UPP/PIFI | OLVERA BAUTISTA JULIO CÉSAR | AULA NO. A 56 | MOBILESCO PACHUCA, S.A. DE C.V. | 119
UPPMOSP1805 | SILLA CON PALETA | EN PLIANA COLOR VINO Y PALETA EN TRIPLAY DE 16MM. FORRADA EN FORMAICA CAOBA CON PVC. | MOBILESCO | S/N | S/N | 381.34 | 5101 | 2008-09-08 | 2008-09-08 | 8791 | UPP/PIFI | OLVERA BAUTISTA JULIO CÉSAR | AULA NO. A 56 | MOBILESCO PACHUCA, S.A. DE C.V. | 119
UPPMOSP1806 | SILLA CON PALETA | EN PLIANA COLOR VINO Y PALETA EN TRIPLAY DE 16MM. FORRADA EN FORMAICA CAOBA CON PVC. | MOBILESCO | S/N | S/N | 381.34 | 5101 | 2008-09-08 | 2008-09-08 | 8791 | UPP/PIFI | OLVERA BAUTISTA JULIO CÉSAR | AULA NO. A 56 | MOBILESCO PACHUCA, S.A. DE C.V. | 119
UPPMOSP1807 | SILLA CON PALETA | EN PLIANA COLOR VINO Y PALETA EN TRIPLAY DE 16MM. FORRADA EN FORMAICA CAOBA CON PVC. | MOBILESCO | S/N | S/N | 381.34 | 5101 | 2008-09-08 | 2008-09-08 | 8791 | UPP/PIFI | OLVERA BAUTISTA JULIO CÉSAR | AULA NO. A 56 | MOBILESCO PACHUCA, S.A. DE C.V. | 119
UPPMOSP1808 | SILLA CON PALETA | EN PLIANA COLOR VINO Y PALETA EN TRIPLAY DE 16MM. FORRADA EN FORMAICA CAOBA CON PVC. | MOBILESCO | S/N | S/N | 381.34 | 5101 | 2008-09-08 | 2008-09-08 | 8791 | UPP/PIFI | OLVERA BAUTISTA JULIO CÉSAR | AULA NO. A 56 | MOBILESCO PACHUCA, S.A. DE C.V. | 119
UPPMOSP1809 | SILLA CON PALETA | EN PLIANA COLOR VINO Y PALETA EN TRIPLAY DE 16MM. FORRADA EN FORMAICA CAOBA CON PVC. | MOBILESCO | S/N | S/N | 381.34 | 5101 | 2008-09-08 | 2008-09-08 | 8791 | UPP/PIFI | OLVERA BAUTISTA JULIO CÉSAR | AULA NO. A 56 | MOBILESCO PACHUCA, S.A. DE C.V. | 119
UPPMOSP1810 | SILLA CON PALETA | EN PLIANA COLOR VINO Y PALETA EN TRIPLAY DE 16MM. FORRADA EN FORMAICA CAOBA CON PVC. | MOBILESCO | S/N | S/N | 381.34 | 5101 | 2008-09-08 | 2008-09-08 | 8791 | UPP/PIFI | OLVERA BAUTISTA JULIO CÉSAR | AULA NO. A 56 | MOBILESCO PACHUCA, S.A. DE C.V. | 119
UPPMOSP1811 | SILLA CON PALETA | EN PLIANA COLOR VINO Y PALETA EN TRIPLAY DE 16MM. FORRADA EN FORMAICA CAOBA CON PVC. | MOBILESCO | S/N | S/N | 381.34 | 5101 | 2008-09-08 | 2008-09-08 | 8791 | UPP/PIFI | OLVERA BAUTISTA JULIO CÉSAR | AULA NO. A 56 | MOBILESCO PACHUCA, S.A. DE C.V. | 119
UPPMOSP1812 | SILLA CON PALETA | EN PLIANA COLOR VINO Y PALETA EN TRIPLAY DE 16MM. FORRADA EN FORMAICA CAOBA CON PVC. | MOBILESCO | S/N | S/N | 381.34 | 5101 | 2008-09-08 | 2008-09-08 | 8791 | UPP/PIFI | OLVERA BAUTISTA JULIO CÉSAR | AULA NO. A 56 | MOBILESCO PACHUCA, S.A. DE C.V. | 119
UPPMOSP1813 | SILLA CON PALETA | EN PLIANA COLOR VINO Y PALETA EN TRIPLAY DE 16MM. FORRADA EN FORMAICA CAOBA CON PVC. | MOBILESCO | S/N | S/N | 381.34 | 5101 | 2008-09-08 | 2008-09-08 | 8791 | UPP/PIFI | OLVERA BAUTISTA JULIO CÉSAR | AULA NO. A 56 | MOBILESCO PACHUCA, S.A. DE C.V. | 119
UPPMOSP1814 | SILLA CON PALETA | EN PLIANA COLOR VINO Y PALETA EN TRIPLAY DE 16MM. FORRADA EN FORMAICA CAOBA CON PVC. | MOBILESCO | S/N | S/N | 381.34 | 5101 | 2008-09-08 | 2008-09-08 | 8791 | UPP/PIFI | OLVERA BAUTISTA JULIO CÉSAR | AULA NO. A 56 | MOBILESCO PACHUCA, S.A. DE C.V. | 119
UPPMOSP1815 | SILLA CON PALETA | EN PLIANA COLOR VINO Y PALETA EN TRIPLAY DE 16MM. FORRADA EN FORMAICA CAOBA CON PVC. | MOBILESCO | S/N | S/N | 381.34 | 5101 | 2008-09-08 | 2008-09-08 | 8791 | UPP/PIFI | OLVERA BAUTISTA JULIO CÉSAR | AULA NO. A 56 | MOBILESCO PACHUCA, S.A. DE C.V. | 119
UPPMOSP1816 | SILLA CON PALETA | EN PLIANA COLOR VINO Y PALETA EN TRIPLAY DE 16MM. FORRADA EN FORMAICA CAOBA CON PVC. | MOBILESCO | S/N | S/N | 381.34 | 5101 | 2008-09-08 | 2008-09-08 | 8791 | UPP/PIFI | OLVERA BAUTISTA JULIO CÉSAR | AULA NO. A 56 | MOBILESCO PACHUCA, S.A. DE C.V. | 119
UPPMOSP1817 | SILLA CON PALETA | EN PLIANA COLOR VINO Y PALETA EN TRIPLAY DE 16MM. FORRADA EN FORMAICA CAOBA CON PVC. | MOBILESCO | S/N | S/N | 381.34 | 5101 | 2008-09-08 | 2008-09-08 | 8791 | UPP/PIFI | OLVERA BAUTISTA JULIO CÉSAR | AULA NO. A 56 | MOBILESCO PACHUCA, S.A. DE C.V. | 119
UPPMOSP1818 | SILLA CON PALETA | EN PLIANA COLOR VINO Y PALETA EN TRIPLAY DE 16MM. FORRADA EN FORMAICA CAOBA CON PVC. | MOBILESCO | S/N | S/N | 381.34 | 5101 | 2008-09-08 | 2008-09-08 | 8791 | UPP/PIFI | OLVERA BAUTISTA JULIO CÉSAR | AULA NO. A 56 | MOBILESCO PACHUCA, S.A. DE C.V. | 119
UPPMOSP1819 | SILLA CON PALETA | EN PLIANA COLOR VINO Y PALETA EN TRIPLAY DE 16MM. FORRADA EN FORMAICA CAOBA CON PVC. | MOBILESCO | S/N | S/N | 381.34 | 5101 | 2008-09-08 | 2008-09-08 | 8791 | UPP/PIFI | OLVERA BAUTISTA JULIO CÉSAR | AULA NO. A 57 | MOBILESCO PACHUCA, S.A. DE C.V. | 119
UPPMOSP182 | SILLA CON PALETA | EN PLIANA COLOR VINO Y PALETA EN TRIPLAY DE 16MM. FORRADA EN FORMAICA CAOBA CON PVC. | MOBILESCO | S/N | S/N | 381.34 | 5101 | 2008-09-08 | 2008-09-08 | 8791 | UPP/PIFI | OLVERA BAUTISTA JULIO CÉSAR | AULA NO. A 57 | MOBILESCO PACHUCA, S.A. DE C.V. | 119
UPPMOSP1820 | SILLA CON PALETA | EN PLIANA COLOR VINO Y PALETA EN TRIPLAY DE 16MM. FORRADA EN FORMAICA CAOBA CON PVC. | MOBILESCO | S/N | S/N | 381.34 | 5101 | 2008-09-08 | 2008-09-08 | 8791 | UPP/PIFI | OLVERA BAUTISTA JULIO CÉSAR | AULA NO. A 57 | MOBILESCO PACHUCA, S.A. DE C.V. | 119
UPPMOSP1821 | SILLA CON PALETA | EN PLIANA COLOR VINO Y PALETA EN TRIPLAY DE 16MM. FORRADA EN FORMAICA CAOBA CON PVC. | MOBILESCO | S/N | S/N | 381.34 | 5101 | 2008-09-08 | 2008-09-08 | 8791 | UPP/PIFI | OLVERA BAUTISTA JULIO CÉSAR | AULA NO. A 57 | MOBILESCO PACHUCA, S.A. DE C.V. | 119
UPPMOSP1822 | SILLA CON PALETA | EN PLIANA COLOR VINO Y PALETA EN TRIPLAY DE 16MM. FORRADA EN FORMAICA CAOBA CON PVC. | MOBILESCO | S/N | S/N | 381.34 | 5101 | 2008-09-08 | 2008-09-08 | 8791 | UPP/PIFI | OLVERA BAUTISTA JULIO CÉSAR | AULA NO. A 57 | MOBILESCO PACHUCA, S.A. DE C.V. | 119
UPPMOSP1823 | SILLA CON PALETA | EN PLIANA COLOR VINO Y PALETA EN TRIPLAY DE 16MM. FORRADA EN FORMAICA CAOBA CON PVC. | MOBILESCO | S/N | S/N | 381.34 | 5101 | 2008-09-08 | 2008-09-08 | 8791 | UPP/PIFI | OLVERA BAUTISTA JULIO CÉSAR | AULA NO. A 57 | MOBILESCO PACHUCA, S.A. DE C.V. | 119
UPPMOSP1825 | SILLA CON PALETA | EN PLIANA COLOR VINO Y PALETA EN TRIPLAY DE 16MM. FORRADA EN FORMAICA CAOBA CON PVC. | MOBILESCO | S/N | S/N | 381.34 | 5101 | 2008-09-08 | 2008-09-08 | 8791 | UPP/PIFI | OLVERA BAUTISTA JULIO CÉSAR | AULA NO. A 57 | MOBILESCO PACHUCA, S.A. DE C.V. | 119
UPPMOSP1826 | SILLA CON PALETA | EN PLIANA COLOR VINO Y PALETA EN TRIPLAY DE 16MM. FORRADA EN FORMAICA CAOBA CON PVC. | MOBILESCO | S/N | S/N | 381.34 | 5101 | 2008-09-08 | 2008-09-08 | 8791 | UPP/PIFI | OLVERA BAUTISTA JULIO CÉSAR | AULA NO. A 57 | MOBILESCO PACHUCA, S.A. DE C.V. | 119
UPPMOSP1827 | SILLA CON PALETA | EN PLIANA COLOR VINO Y PALETA EN TRIPLAY DE 16MM. FORRADA EN FORMAICA CAOBA CON PVC. | MOBILESCO | S/N | S/N | 381.34 | 5101 | 2008-09-08 | 2008-09-08 | 8791 | UPP/PIFI | OLVERA BAUTISTA JULIO CÉSAR | AULA NO. A 57 | MOBILESCO PACHUCA, S.A. DE C.V. | 119
UPPMOSP1828 | SILLA CON PALETA | EN PLIANA COLOR VINO Y PALETA EN TRIPLAY DE 16MM. FORRADA EN FORMAICA CAOBA CON PVC. | MOBILESCO | S/N | S/N | 381.34 | 5101 | 2008-09-08 | 2008-09-08 | 8791 | UPP/PIFI | OLVERA BAUTISTA JULIO CÉSAR | AULA NO. A 57 | MOBILESCO PACHUCA, S.A. DE C.V. | 119
UPPMOSP1829 | SILLA CON PALETA | EN PLIANA COLOR VINO Y PALETA EN TRIPLAY DE 16MM. FORRADA EN FORMAICA CAOBA CON PVC. | MOBILESCO | S/N | S/N | 381.34 | 5101 | 2008-09-08 | 2008-09-08 | 8791 | UPP/PIFI | OLVERA BAUTISTA JULIO CÉSAR | AULA NO. A 57 | MOBILESCO PACHUCA, S.A. DE C.V. | 119
UPPMOSP1830 | SILLA CON PALETA | EN PLIANA COLOR VINO Y PALETA EN TRIPLAY DE 16MM. FORRADA EN FORMAICA CAOBA CON PVC. | MOBILESCO | S/N | S/N | 381.34 | 5101 | 2008-09-08 | 2008-09-08 | 8791 | UPP/PIFI | OLVERA BAUTISTA JULIO CÉSAR | AULA NO. A 57 | MOBILESCO PACHUCA, S.A. DE C.V. | 119
UPPMOSP1831 | SILLA CON PALETA | EN PLIANA COLOR VINO Y PALETA EN TRIPLAY DE 16MM. FORRADA EN FORMAICA CAOBA CON PVC. | MOBILESCO | S/N | S/N | 381.34 | 5101 | 2008-09-08 | 2008-09-08 | 8791 | UPP/PIFI | OLVERA BAUTISTA JULIO CÉSAR | AULA NO. A 57 | MOBILESCO PACHUCA, S.A. DE C.V. | 119
UPPMOSP1832 | SILLA CON PALETA | EN PLIANA COLOR VINO Y PALETA EN TRIPLAY DE 16MM. FORRADA EN FORMAICA CAOBA CON PVC. | MOBILESCO | S/N | S/N | 381.34 | 5101 | 2008-09-08 | 2008-09-08 | 8791 | UPP/PIFI | OLVERA BAUTISTA JULIO CÉSAR | AULA NO. A 57 | MOBILESCO PACHUCA, S.A. DE C.V. | 119
UPPMOSP1833 | SILLA CON PALETA | EN PLIANA COLOR VINO Y PALETA EN TRIPLAY DE 16MM. FORRADA EN FORMAICA CAOBA CON PVC. | MOBILESCO | S/N | S/N | 381.34 | 5101 | 2008-09-08 | 2008-09-08 | 8791 | UPP/PIFI | OLVERA BAUTISTA JULIO CÉSAR | AULA NO. A 57 | MOBILESCO PACHUCA, S.A. DE C.V. | 119
UPPMOSP1834 | SILLA CON PALETA | EN PLIANA COLOR VINO Y PALETA EN TRIPLAY DE 16MM. FORRADA EN FORMAICA CAOBA CON PVC. | MOBILESCO | S/N | S/N | 381.34 | 5101 | 2008-09-08 | 2008-09-08 | 8791 | UPP/PIFI | OLVERA BAUTISTA JULIO CÉSAR | AULA NO. A 57 | MOBILESCO PACHUCA, S.A. DE C.V. | 119
UPPMOSP1835 | SILLA CON PALETA | EN PLIANA COLOR VINO Y PALETA EN TRIPLAY DE 16MM. FORRADA EN FORMAICA CAOBA CON PVC. | MOBILESCO | S/N | S/N | 381.34 | 5101 | 2008-09-08 | 2008-09-08 | 8791 | UPP/PIFI | OLVERA BAUTISTA JULIO CÉSAR | AULA NO. A 57 | MOBILESCO PACHUCA, S.A. DE C.V. | 119
UPPMOSP1836 | SILLA CON PALETA | EN PLIANA COLOR VINO Y PALETA EN TRIPLAY DE 16MM. FORRADA EN FORMAICA CAOBA CON PVC. | MOBILESCO | S/N | S/N | 381.34 | 5101 | 2008-09-08 | 2008-09-08 | 8791 | UPP/PIFI | OLVERA BAUTISTA JULIO CÉSAR | AULA NO. A 57 | MOBILESCO PACHUCA, S.A. DE C.V. | 119
UPPMOSP1837 | SILLA CON PALETA | EN PLIANA COLOR VINO Y PALETA EN TRIPLAY DE 16MM. FORRADA EN FORMAICA CAOBA CON PVC. | MOBILESCO | S/N | S/N | 381.34 | 5101 | 2008-09-08 | 2008-09-08 | 8791 | UPP/PIFI | OLVERA BAUTISTA JULIO CÉSAR | AULA NO. A 57 | MOBILESCO PACHUCA, S.A. DE C.V. | 119
UPPMOSP1838 | SILLA CON PALETA | EN PLIANA COLOR VINO Y PALETA EN TRIPLAY DE 16MM. FORRADA EN FORMAICA CAOBA CON PVC. | MOBILESCO | S/N | S/N | 381.34 | 5101 | 2008-09-08 | 2008-09-08 | 8791 | UPP/PIFI | OLVERA BAUTISTA JULIO CÉSAR | AULA NO. A 57 | MOBILESCO PACHUCA, S.A. DE C.V. | 119
UPPMOSP1839 | SILLA CON PALETA | EN PLIANA COLOR VINO Y PALETA EN TRIPLAY DE 16MM. FORRADA EN FORMAICA CAOBA CON PVC. | MOBILESCO | S/N | S/N | 381.34 | 5101 | 2008-09-08 | 2008-09-08 | 8791 | UPP/PIFI | OLVERA BAUTISTA JULIO CÉSAR | AULA NO. A 57 | MOBILESCO PACHUCA, S.A. DE C.V. | 119
UPPMOSP1840 | SILLA CON PALETA | EN PLIANA COLOR VINO Y PALETA EN TRIPLAY DE 16MM. FORRADA EN FORMAICA CAOBA CON PVC. | MOBILESCO | S/N | S/N | 381.34 | 5101 | 2008-09-08 | 2008-09-08 | 8791 | UPP/PIFI | OLVERA BAUTISTA JULIO CÉSAR | AULA NO. A 57 | MOBILESCO PACHUCA, S.A. DE C.V. | 119
UPPMOSP1841 | SILLA CON PALETA | EN PLIANA COLOR VINO Y PALETA EN TRIPLAY DE 16MM. FORRADA EN FORMAICA CAOBA CON PVC. | MOBILESCO | S/N | S/N | 381.34 | 5101 | 2008-09-08 | 2008-09-08 | 8791 | UPP/PIFI | OLVERA BAUTISTA JULIO CÉSAR | AULA NO. A 57 | MOBILESCO PACHUCA, S.A. DE C.V. | 119
UPPMOSP1842 | SILLA CON PALETA | EN PLIANA COLOR VINO Y PALETA EN TRIPLAY DE 16MM. FORRADA EN FORMAICA CAOBA CON PVC. | MOBILESCO | S/N | S/N | 381.34 | 5101 | 2008-09-08 | 2008-09-08 | 8791 | UPP/PIFI | OLVERA BAUTISTA JULIO CÉSAR | AULA NO. A 57 | MOBILESCO PACHUCA, S.A. DE C.V. | 119
UPPMOSP1843 | SILLA CON PALETA | EN PLIANA COLOR VINO Y PALETA EN TRIPLAY DE 16MM. FORRADA EN FORMAICA CAOBA CON PVC. | MOBILESCO | S/N | S/N | 381.34 | 5101 | 2008-09-08 | 2008-09-08 | 8791 | UPP/PIFI | OLVERA BAUTISTA JULIO CÉSAR | AULA NO. A 57 | MOBILESCO PACHUCA, S.A. DE C.V. | 119
UPPMOSP1844 | SILLA CON PALETA | EN PLIANA COLOR VINO Y PALETA EN TRIPLAY DE 16MM. FORRADA EN FORMAICA CAOBA CON PVC. | MOBILESCO | S/N | S/N | 381.34 | 5101 | 2008-09-08 | 2008-09-08 | 8791 | UPP/PIFI | OLVERA BAUTISTA JULIO CÉSAR | AULA NO. A 57 | MOBILESCO PACHUCA, S.A. DE C.V. | 119
UPPMOSP1845 | SILLA CON PALETA | EN PLIANA COLOR VINO Y PALETA EN TRIPLAY DE 16MM. FORRADA EN FORMAICA CAOBA CON PVC. | MOBILESCO | S/N | S/N | 381.34 | 5101 | 2008-09-08 | 2008-09-08 | 8791 | UPP/PIFI | OLVERA BAUTISTA JULIO CÉSAR | AULA NO. A 57 | MOBILESCO PACHUCA, S.A. DE C.V. | 119
UPPMOSP1846 | SILLA CON PALETA | EN PLIANA COLOR VINO Y PALETA EN TRIPLAY DE 16MM. FORRADA EN FORMAICA CAOBA CON PVC. | MOBILESCO | S/N | S/N | 381.34 | 5101 | 2008-09-08 | 2008-09-08 | 8791 | UPP/PIFI | OLVERA BAUTISTA JULIO CÉSAR | AULA NO. A 57 | MOBILESCO PACHUCA, S.A. DE C.V. | 119
UPPMOSP1847 | SILLA CON PALETA | EN PLIANA COLOR VINO Y PALETA EN TRIPLAY DE 16MM. FORRADA EN FORMAICA CAOBA CON PVC. | MOBILESCO | S/N | S/N | 381.34 | 5101 | 2008-09-08 | 2008-09-08 | 8791 | UPP/PIFI | OLVERA BAUTISTA JULIO CÉSAR | AULA NO. A 57 | MOBILESCO PACHUCA, S.A. DE C.V. | 119
UPPMOSP1848 | SILLA CON PALETA | EN PLIANA COLOR VINO Y PALETA EN TRIPLAY DE 16MM. FORRADA EN FORMAICA CAOBA CON PVC. | MOBILESCO | S/N | S/N | 381.34 | 5101 | 2008-09-08 | 2008-09-08 | 8791 | UPP/PIFI | OLVERA BAUTISTA JULIO CÉSAR | AULA NO. A 57 | MOBILESCO PACHUCA, S.A. DE C.V. | 119
UPPMOSP1849 | SILLA CON PALETA | EN PLIANA COLOR VINO Y PALETA EN TRIPLAY DE 16MM. FORRADA EN FORMAICA CAOBA CON PVC. | MOBILESCO | S/N | S/N | 381.34 | 5101 | 2008-09-08 | 2008-09-08 | 8791 | UPP/PIFI | OLVERA BAUTISTA JULIO CÉSAR | AULA NO. A 57 | MOBILESCO PACHUCA, S.A. DE C.V. | 119
UPPMOSP1850 | SILLA CON PALETA | EN PLIANA COLOR VINO Y PALETA EN TRIPLAY DE 16MM. FORRADA EN FORMAICA CAOBA CON PVC. | MOBILESCO | S/N | S/N | 381.34 | 5101 | 2008-09-08 | 2008-09-08 | 8791 | UPP/PIFI | OLVERA BAUTISTA JULIO CÉSAR | AULA NO. A 57 | MOBILESCO PACHUCA, S.A. DE C.V. | 119
UPPMOSP1851 | SILLA CON PALETA | EN PLIANA COLOR VINO Y PALETA EN TRIPLAY DE 16MM. FORRADA EN FORMAICA CAOBA CON PVC. | MOBILESCO | S/N | S/N | 381.34 | 5101 | 2008-09-08 | 2008-09-08 | 8791 | UPP/PIFI | OLVERA BAUTISTA JULIO CÉSAR | AULA NO. A 57 | MOBILESCO PACHUCA, S.A. DE C.V. | 119
UPPMOSP1852 | SILLA CON PALETA | EN PLIANA COLOR VINO Y PALETA EN TRIPLAY DE 16MM. FORRADA EN FORMAICA CAOBA CON PVC. | MOBILESCO | S/N | S/N | 381.34 | 5101 | 2008-09-08 | 2008-09-08 | 8791 | UPP/PIFI | OLVERA BAUTISTA JULIO CÉSAR | AULA NO. A 57 | MOBILESCO PACHUCA, S.A. DE C.V. | 119
UPPMOSP1853 | SILLA CON PALETA | EN PLIANA COLOR VINO Y PALETA EN TRIPLAY DE 16MM. FORRADA EN FORMAICA CAOBA CON PVC. | MOBILESCO | S/N | S/N | 381.34 | 5101 | 2008-09-08 | 2008-09-08 | 8791 | UPP/PIFI | OLVERA BAUTISTA JULIO CÉSAR | AULA NO. A 58 | MOBILESCO PACHUCA, S.A. DE C.V. | 119
UPPMOSP1854 | SILLA CON PALETA | EN PLIANA COLOR VINO Y PALETA EN TRIPLAY DE 16MM. FORRADA EN FORMAICA CAOBA CON PVC. | MOBILESCO | S/N | S/N | 381.34 | 5101 | 2008-09-08 | 2008-09-08 | 8791 | UPP/PIFI | OLVERA BAUTISTA JULIO CÉSAR | AULA NO. A 58 | MOBILESCO PACHUCA, S.A. DE C.V. | 119
UPPMOSP1855 | SILLA CON PALETA | EN PLIANA COLOR VINO Y PALETA EN TRIPLAY DE 16MM. FORRADA EN FORMAICA CAOBA CON PVC. | MOBILESCO | S/N | S/N | 381.34 | 5101 | 2008-09-08 | 2008-09-08 | 8791 | UPP/PIFI | OLVERA BAUTISTA JULIO CÉSAR | AULA NO. A 58 | MOBILESCO PACHUCA, S.A. DE C.V. | 119
UPPMOSP1856 | SILLA CON PALETA | EN PLIANA COLOR VINO Y PALETA EN TRIPLAY DE 16MM. FORRADA EN FORMAICA CAOBA CON PVC. | MOBILESCO | S/N | S/N | 381.34 | 5101 | 2008-09-08 | 2008-09-08 | 8791 | UPP/PIFI | OLVERA BAUTISTA JULIO CÉSAR | AULA NO. A 58 | MOBILESCO PACHUCA, S.A. DE C.V. | 119
UPPMOSP1857 | SILLA CON PALETA | EN PLIANA COLOR VINO Y PALETA EN TRIPLAY DE 16MM. FORRADA EN FORMAICA CAOBA CON PVC. | MOBILESCO | S/N | S/N | 381.34 | 5101 | 2008-09-08 | 2008-09-08 | 8791 | UPP/PIFI | OLVERA BAUTISTA JULIO CÉSAR | AULA NO. A 58 | MOBILESCO PACHUCA, S.A. DE C.V. | 119
UPPMOSP1858 | SILLA CON PALETA | EN PLIANA COLOR VINO Y PALETA EN TRIPLAY DE 16MM. FORRADA EN FORMAICA CAOBA CON PVC. | MOBILESCO | S/N | S/N | 381.34 | 5101 | 2008-09-08 | 2008-09-08 | 8791 | UPP/PIFI | OLVERA BAUTISTA JULIO CÉSAR | AULA NO. A 58 | MOBILESCO PACHUCA, S.A. DE C.V. | 119
UPPMOSP1859 | SILLA CON PALETA | EN PLIANA COLOR VINO Y PALETA EN TRIPLAY DE 16MM. FORRADA EN FORMAICA CAOBA CON PVC. | MOBILESCO | S/N | S/N | 381.34 | 5101 | 2008-09-08 | 2008-09-08 | 8791 | UPP/PIFI | OLVERA BAUTISTA JULIO CÉSAR | AULA NO. A 58 | MOBILESCO PACHUCA, S.A. DE C.V. | 119
UPPMOSP1860 | SILLA CON PALETA | EN PLIANA COLOR VINO Y PALETA EN TRIPLAY DE 16MM. FORRADA EN FORMAICA CAOBA CON PVC. | MOBILESCO | S/N | S/N | 381.34 | 5101 | 2008-09-08 | 2008-09-08 | 8791 | UPP/PIFI | OLVERA BAUTISTA JULIO CÉSAR | AULA NO. A 58 | MOBILESCO PACHUCA, S.A. DE C.V. | 119
UPPMOSP1861 | SILLA CON PALETA | EN PLIANA COLOR VINO Y PALETA EN TRIPLAY DE 16MM. FORRADA EN FORMAICA CAOBA CON PVC. | MOBILESCO | S/N | S/N | 381.34 | 5101 | 2008-09-08 | 2008-09-08 | 8791 | UPP/PIFI | OLVERA BAUTISTA JULIO CÉSAR | AULA NO. A 58 | MOBILESCO PACHUCA, S.A. DE C.V. | 119
UPPMOSP1862 | SILLA CON PALETA | EN PLIANA COLOR VINO Y PALETA EN TRIPLAY DE 16MM. FORRADA EN FORMAICA CAOBA CON PVC. | MOBILESCO | S/N | S/N | 381.34 | 5101 | 2008-09-08 | 2008-09-08 | 8791 | UPP/PIFI | OLVERA BAUTISTA JULIO CÉSAR | AULA NO. A 58 | MOBILESCO PACHUCA, S.A. DE C.V. | 119
UPPMOSP1863 | SILLA CON PALETA | EN PLIANA COLOR VINO Y PALETA EN TRIPLAY DE 16MM. FORRADA EN FORMAICA CAOBA CON PVC. | MOBILESCO | S/N | S/N | 381.34 | 5101 | 2008-09-08 | 2008-09-08 | 8791 | UPP/PIFI | OLVERA BAUTISTA JULIO CÉSAR | AULA NO. A 58 | MOBILESCO PACHUCA, S.A. DE C.V. | 119
UPPMOSP1864 | SILLA CON PALETA | EN PLIANA COLOR VINO Y PALETA EN TRIPLAY DE 16MM. FORRADA EN FORMAICA CAOBA CON PVC. | MOBILESCO | S/N | S/N | 381.34 | 5101 | 2008-09-08 | 2008-09-08 | 8791 | UPP/PIFI | OLVERA BAUTISTA JULIO CÉSAR | AULA NO. A 58 | MOBILESCO PACHUCA, S.A. DE C.V. | 119
UPPMOSP1865 | SILLA CON PALETA | EN PLIANA COLOR VINO Y PALETA EN TRIPLAY DE 16MM. FORRADA EN FORMAICA CAOBA CON PVC. | MOBILESCO | S/N | S/N | 381.34 | 5101 | 2008-09-08 | 2008-09-08 | 8791 | UPP/PIFI | OLVERA BAUTISTA JULIO CÉSAR | AULA NO. A 58 | MOBILESCO PACHUCA, S.A. DE C.V. | 119
UPPMOSP1866 | SILLA CON PALETA | EN PLIANA COLOR VINO Y PALETA EN TRIPLAY DE 16MM. FORRADA EN FORMAICA CAOBA CON PVC. | MOBILESCO | S/N | S/N | 381.34 | 5101 | 2008-09-08 | 2008-09-08 | 8791 | UPP/PIFI | OLVERA BAUTISTA JULIO CÉSAR | AULA NO. A 58 | MOBILESCO PACHUCA, S.A. DE C.V. | 119
UPPMOSP1867 | SILLA CON PALETA | EN PLIANA COLOR VINO Y PALETA EN TRIPLAY DE 16MM. FORRADA EN FORMAICA CAOBA CON PVC. | MOBILESCO | S/N | S/N | 381.34 | 5101 | 2008-09-08 | 2008-09-08 | 8791 | UPP/PIFI | OLVERA BAUTISTA JULIO CÉSAR | AULA NO. A 58 | MOBILESCO PACHUCA, S.A. DE C.V. | 119
UPPMOSP1868 | SILLA CON PALETA | EN PLIANA COLOR VINO Y PALETA EN TRIPLAY DE 16MM. FORRADA EN FORMAICA CAOBA CON PVC. | MOBILESCO | S/N | S/N | 381.34 | 5101 | 2008-09-08 | 2008-09-08 | 8791 | UPP/PIFI | OLVERA BAUTISTA JULIO CÉSAR | AULA NO. A 58 | MOBILESCO PACHUCA, S.A. DE C.V. | 119
UPPMOSP1869 | SILLA CON PALETA | EN PLIANA COLOR VINO Y PALETA EN TRIPLAY DE 16MM. FORRADA EN FORMAICA CAOBA CON PVC. | MOBILESCO | S/N | S/N | 381.34 | 5101 | 2008-09-08 | 2008-09-08 | 8791 | UPP/PIFI | OLVERA BAUTISTA JULIO CÉSAR | AULA NO. A 58 | MOBILESCO PACHUCA, S.A. DE C.V. | 119
UPPMOSP1870 | SILLA CON PALETA | EN PLIANA COLOR VINO Y PALETA EN TRIPLAY DE 16MM. FORRADA EN FORMAICA CAOBA CON PVC. | MOBILESCO | S/N | S/N | 381.34 | 5101 | 2008-09-08 | 2008-09-08 | 8791 | UPP/PIFI | OLVERA BAUTISTA JULIO CÉSAR | AULA NO. A 58 | MOBILESCO PACHUCA, S.A. DE C.V. | 119
UPPMOSP1871 | SILLA CON PALETA | EN PLIANA COLOR VINO Y PALETA EN TRIPLAY DE 16MM. FORRADA EN FORMAICA CAOBA CON PVC. | MOBILESCO | S/N | S/N | 381.34 | 5101 | 2008-09-08 | 2008-09-08 | 8791 | UPP/PIFI | OLVERA BAUTISTA JULIO CÉSAR | AULA NO. A 58 | MOBILESCO PACHUCA, S.A. DE C.V. | 119
UPPMOSP1872 | SILLA CON PALETA | EN PLIANA COLOR VINO Y PALETA EN TRIPLAY DE 16MM. FORRADA EN FORMAICA CAOBA CON PVC. | MOBILESCO | S/N | S/N | 381.34 | 5101 | 2008-09-08 | 2008-09-08 | 8791 | UPP/PIFI | OLVERA BAUTISTA JULIO CÉSAR | AULA NO. A 58 | MOBILESCO PACHUCA, S.A. DE C.V. | 119
UPPMOSP1873 | SILLA CON PALETA | EN PLIANA COLOR VINO Y PALETA EN TRIPLAY DE 16MM. FORRADA EN FORMAICA CAOBA CON PVC. | MOBILESCO | S/N | S/N | 381.34 | 5101 | 2008-09-08 | 2008-09-08 | 8791 | UPP/PIFI | OLVERA BAUTISTA JULIO CÉSAR | AULA NO. A 58 | MOBILESCO PACHUCA, S.A. DE C.V. | 119
UPPMOSP1874 | SILLA CON PALETA | EN PLIANA COLOR VINO Y PALETA EN TRIPLAY DE 16MM. FORRADA EN FORMAICA CAOBA CON PVC. | MOBILESCO | S/N | S/N | 381.34 | 5101 | 2008-09-08 | 2008-09-08 | 8791 | UPP/PIFI | OLVERA BAUTISTA JULIO CÉSAR | AULA NO. A 58 | MOBILESCO PACHUCA, S.A. DE C.V. | 119
UPPMOSP1875 | SILLA CON PALETA | EN PLIANA COLOR VINO Y PALETA EN TRIPLAY DE 16MM. FORRADA EN FORMAICA CAOBA CON PVC. | MOBILESCO | S/N | S/N | 381.34 | 5101 | 2008-09-08 | 2008-09-08 | 8791 | UPP/PIFI | OLVERA BAUTISTA JULIO CÉSAR | AULA NO. A 58 | MOBILESCO PACHUCA, S.A. DE C.V. | 119
UPPMOSP1876 | SILLA CON PALETA | EN PLIANA COLOR VINO Y PALETA EN TRIPLAY DE 16MM. FORRADA EN FORMAICA CAOBA CON PVC. | MOBILESCO | S/N | S/N | 381.34 | 5101 | 2008-09-08 | 2008-09-08 | 8791 | UPP/PIFI | OLVERA BAUTISTA JULIO CÉSAR | AULA NO. A 58 | MOBILESCO PACHUCA, S.A. DE C.V. | 119
UPPMOSP1877 | SILLA CON PALETA | EN PLIANA COLOR VINO Y PALETA EN TRIPLAY DE 16MM. FORRADA EN FORMAICA CAOBA CON PVC. | MOBILESCO | S/N | S/N | 381.34 | 5101 | 2008-09-08 | 2008-09-08 | 8791 | UPP/PIFI | OLVERA BAUTISTA JULIO CÉSAR | AULA NO. A 58 | MOBILESCO PACHUCA, S.A. DE C.V. | 119
UPPMOSP1878 | SILLA CON PALETA | EN PLIANA COLOR VINO Y PALETA EN TRIPLAY DE 16MM. FORRADA EN FORMAICA CAOBA CON PVC. | MOBILESCO | S/N | S/N | 381.34 | 5101 | 2008-09-08 | 2008-09-08 | 8791 | UPP/PIFI | OLVERA BAUTISTA JULIO CÉSAR | AULA NO. A 58 | MOBILESCO PACHUCA, S.A. DE C.V. | 119
UPPMOSP1879 | SILLA CON PALETA | EN PLIANA COLOR VINO Y PALETA EN TRIPLAY DE 16MM. FORRADA EN FORMAICA CAOBA CON PVC. | MOBILESCO | S/N | S/N | 381.34 | 5101 | 2008-09-08 | 2008-09-08 | 8791 | UPP/PIFI | OLVERA BAUTISTA JULIO CÉSAR | AULA NO. A 58 | MOBILESCO PACHUCA, S.A. DE C.V. | 119
UPPMOSP1880 | SILLA CON PALETA | EN PLIANA COLOR VINO Y PALETA EN TRIPLAY DE 16MM. FORRADA EN FORMAICA CAOBA CON PVC. | MOBILESCO | S/N | S/N | 381.34 | 5101 | 2008-09-08 | 2008-09-08 | 8791 | UPP/PIFI | OLVERA BAUTISTA JULIO CÉSAR | AULA NO. A 58 | MOBILESCO PACHUCA, S.A. DE C.V. | 119
UPPMOSP1881 | SILLA CON PALETA | EN PLIANA COLOR VINO Y PALETA EN TRIPLAY DE 16MM. FORRADA EN FORMAICA CAOBA CON PVC. | MOBILESCO | S/N | S/N | 381.34 | 5101 | 2008-09-08 | 2008-09-08 | 8791 | UPP/PIFI | OLVERA BAUTISTA JULIO CÉSAR | AULA NO. A 58 | MOBILESCO PACHUCA, S.A. DE C.V. | 119
UPPMOSP1882 | SILLA CON PALETA | EN PLIANA COLOR VINO Y PALETA EN TRIPLAY DE 16MM. FORRADA EN FORMAICA CAOBA CON PVC. | MOBILESCO | S/N | S/N | 381.34 | 5101 | 2008-09-08 | 2008-09-08 | 8791 | UPP/PIFI | OLVERA BAUTISTA JULIO CÉSAR | AULA NO. A 58 | MOBILESCO PACHUCA, S.A. DE C.V. | 119
UPPMOSP1883 | SILLA CON PALETA | EN PLIANA COLOR VINO Y PALETA EN TRIPLAY DE 16MM. FORRADA EN FORMAICA CAOBA CON PVC. | MOBILESCO | S/N | S/N | 381.34 | 5101 | 2008-09-08 | 2008-09-08 | 8791 | UPP/PIFI | OLVERA BAUTISTA JULIO CÉSAR | AULA NO. A 58 | MOBILESCO PACHUCA, S.A. DE C.V. | 119
UPPMOSP1884 | SILLA CON PALETA | EN PLIANA COLOR VINO Y PALETA EN TRIPLAY DE 16MM. FORRADA EN FORMAICA CAOBA CON PVC. | MOBILESCO | S/N | S/N | 381.34 | 5101 | 2008-09-08 | 2008-09-08 | 8791 | UPP/PIFI | OLVERA BAUTISTA JULIO CÉSAR | AULA NO. A 58 | MOBILESCO PACHUCA, S.A. DE C.V. | 119
UPPMOSP1885 | SILLA CON PALETA | EN PLIANA COLOR VINO Y PALETA EN TRIPLAY DE 16MM. FORRADA EN FORMAICA CAOBA CON PVC. | MOBILESCO | S/N | S/N | 381.34 | 5101 | 2008-09-08 | 2008-09-08 | 8791 | UPP/PIFI | OLVERA BAUTISTA JULIO CÉSAR | AULA NO. A 58 | MOBILESCO PACHUCA, S.A. DE C.V. | 119
UPPMOSP1886 | SILLA CON PALETA | EN PLIANA COLOR VINO Y PALETA EN TRIPLAY DE 16MM. FORRADA EN FORMAICA CAOBA CON PVC. | MOBILESCO | S/N | S/N | 381.34 | 5101 | 2008-09-08 | 2008-09-08 | 8791 | UPP/PIFI | OLVERA BAUTISTA JULIO CÉSAR | AULA NO. A 58 | MOBILESCO PACHUCA, S.A. DE C.V. | 119
UPPMOSP1887 | SILLA CON PALETA | EN PLIANA COLOR VINO Y PALETA EN TRIPLAY DE 16MM. FORRADA EN FORMAICA CAOBA CON PVC. | MOBILESCO | S/N | S/N | 381.34 | 5101 | 2008-09-08 | 2008-09-08 | 8791 | UPP/PIFI | OLVERA BAUTISTA JULIO CÉSAR | AULA NO. A 58 | MOBILESCO PACHUCA, S.A. DE C.V. | 119
UPPMOSP1888 | SILLA CON PALETA | EN PLIANA COLOR VINO Y PALETA EN TRIPLAY DE 16MM. FORRADA EN FORMAICA CAOBA CON PVC. | MOBILESCO | S/N | S/N | 381.34 | 5101 | 2008-09-08 | 2008-09-08 | 8791 | UPP/PIFI | OLVERA BAUTISTA JULIO CÉSAR | AULA NO. A 59 | MOBILESCO PACHUCA, S.A. DE C.V. | 119
UPPMOSP1889 | SILLA CON PALETA | EN PLIANA COLOR VINO Y PALETA EN TRIPLAY DE 16MM. FORRADA EN FORMAICA CAOBA CON PVC. | MOBILESCO | S/N | S/N | 381.34 | 5101 | 2008-09-08 | 2008-09-08 | 8791 | UPP/PIFI | OLVERA BAUTISTA JULIO CÉSAR | AULA NO. A 59 | MOBILESCO PACHUCA, S.A. DE C.V. | 119
UPPMOSP1890 | SILLA CON PALETA | EN PLIANA COLOR VINO Y PALETA EN TRIPLAY DE 16MM. FORRADA EN FORMAICA CAOBA CON PVC. | MOBILESCO | S/N | S/N | 381.34 | 5101 | 2008-09-08 | 2008-09-08 | 8791 | UPP/PIFI | OLVERA BAUTISTA JULIO CÉSAR | AULA NO. A 59 | MOBILESCO PACHUCA, S.A. DE C.V. | 119
UPPMOSP1891 | SILLA CON PALETA | EN PLIANA COLOR VINO Y PALETA EN TRIPLAY DE 16MM. FORRADA EN FORMAICA CAOBA CON PVC. | MOBILESCO | S/N | S/N | 381.34 | 5101 | 2008-09-08 | 2008-09-08 | 8791 | UPP/PIFI | OLVERA BAUTISTA JULIO CÉSAR | AULA NO. A 59 | MOBILESCO PACHUCA, S.A. DE C.V. | 119
UPPMOSP1892 | SILLA CON PALETA | EN PLIANA COLOR VINO Y PALETA EN TRIPLAY DE 16MM. FORRADA EN FORMAICA CAOBA CON PVC. | MOBILESCO | S/N | S/N | 381.34 | 5101 | 2008-09-08 | 2008-09-08 | 8791 | UPP/PIFI | OLVERA BAUTISTA JULIO CÉSAR | AULA NO. A 59 | MOBILESCO PACHUCA, S.A. DE C.V. | 119
UPPMOSP1893 | SILLA CON PALETA | EN PLIANA COLOR VINO Y PALETA EN TRIPLAY DE 16MM. FORRADA EN FORMAICA CAOBA CON PVC. | MOBILESCO | S/N | S/N | 381.34 | 5101 | 2008-09-08 | 2008-09-08 | 8791 | UPP/PIFI | OLVERA BAUTISTA JULIO CÉSAR | AULA NO. A 59 | MOBILESCO PACHUCA, S.A. DE C.V. | 119
UPPMOSP1894 | SILLA CON PALETA | EN PLIANA COLOR VINO Y PALETA EN TRIPLAY DE 16MM. FORRADA EN FORMAICA CAOBA CON PVC. | MOBILESCO | S/N | S/N | 381.34 | 5101 | 2008-09-08 | 2008-09-08 | 8791 | UPP/PIFI | OLVERA BAUTISTA JULIO CÉSAR | AULA NO. A 59 | MOBILESCO PACHUCA, S.A. DE C.V. | 119
UPPMOSP1895 | SILLA CON PALETA | EN PLIANA COLOR VINO Y PALETA EN TRIPLAY DE 16MM. FORRADA EN FORMAICA CAOBA CON PVC. | MOBILESCO | S/N | S/N | 381.34 | 5101 | 2008-09-08 | 2008-09-08 | 8791 | UPP/PIFI | OLVERA BAUTISTA JULIO CÉSAR | AULA NO. A 59 | MOBILESCO PACHUCA, S.A. DE C.V. | 119
UPPMOSP1896 | SILLA CON PALETA | EN PLIANA COLOR VINO Y PALETA EN TRIPLAY DE 16MM. FORRADA EN FORMAICA CAOBA CON PVC. | MOBILESCO | S/N | S/N | 381.34 | 5101 | 2008-09-08 | 2008-09-08 | 8791 | UPP/PIFI | OLVERA BAUTISTA JULIO CÉSAR | AULA NO. A 59 | MOBILESCO PACHUCA, S.A. DE C.V. | 119
UPPMOSP1897 | SILLA CON PALETA | EN PLIANA COLOR VINO Y PALETA EN TRIPLAY DE 16MM. FORRADA EN FORMAICA CAOBA CON PVC. | MOBILESCO | S/N | S/N | 381.34 | 5101 | 2008-09-08 | 2008-09-08 | 8791 | UPP/PIFI | OLVERA BAUTISTA JULIO CÉSAR | AULA NO. A 59 | MOBILESCO PACHUCA, S.A. DE C.V. | 119
UPPMOSP1898 | SILLA CON PALETA | EN PLIANA COLOR VINO Y PALETA EN TRIPLAY DE 16MM. FORRADA EN FORMAICA CAOBA CON PVC. | MOBILESCO | S/N | S/N | 381.34 | 5101 | 2008-09-08 | 2008-09-08 | 8791 | UPP/PIFI | OLVERA BAUTISTA JULIO CÉSAR | AULA NO. A 59 | MOBILESCO PACHUCA, S.A. DE C.V. | 119
UPPMOSP1899 | SILLA CON PALETA | EN PLIANA COLOR VINO Y PALETA EN TRIPLAY DE 16MM. FORRADA EN FORMAICA CAOBA CON PVC. | MOBILESCO | S/N | S/N | 381.34 | 5101 | 2008-09-08 | 2008-09-08 | 8791 | UPP/PIFI | OLVERA BAUTISTA JULIO CÉSAR | AULA NO. A 59 | MOBILESCO PACHUCA, S.A. DE C.V. | 119
UPPMOSP1900 | SILLA CON PALETA | EN PLIANA COLOR VINO Y PALETA EN TRIPLAY DE 16MM. FORRADA EN FORMAICA CAOBA CON PVC. | MOBILESCO | S/N | S/N | 381.34 | 5101 | 2008-09-08 | 2008-09-08 | 8791 | UPP/PIFI | OLVERA BAUTISTA JULIO CÉSAR | AULA NO. A 59 | MOBILESCO PACHUCA, S.A. DE C.V. | 119
UPPMOSP1901 | SILLA CON PALETA | EN PLIANA COLOR VINO Y PALETA EN TRIPLAY DE 16MM. FORRADA EN FORMAICA CAOBA CON PVC. | MOBILESCO | S/N | S/N | 381.34 | 5101 | 2008-09-08 | 2008-09-08 | 8791 | UPP/PIFI | OLVERA BAUTISTA JULIO CÉSAR | AULA NO. A 59 | MOBILESCO PACHUCA, S.A. DE C.V. | 119
UPPMOSP1902 | SILLA CON PALETA | EN PLIANA COLOR VINO Y PALETA EN TRIPLAY DE 16MM. FORRADA EN FORMAICA CAOBA CON PVC. | MOBILESCO | S/N | S/N | 381.34 | 5101 | 2008-09-08 | 2008-09-08 | 8791 | UPP/PIFI | OLVERA BAUTISTA JULIO CÉSAR | AULA NO. A 59 | MOBILESCO PACHUCA, S.A. DE C.V. | 119
UPPMOSP1903 | SILLA CON PALETA | EN PLIANA COLOR VINO Y PALETA EN TRIPLAY DE 16MM. FORRADA EN FORMAICA CAOBA CON PVC. | MOBILESCO | S/N | S/N | 381.34 | 5101 | 2008-09-08 | 2008-09-08 | 8791 | UPP/PIFI | OLVERA BAUTISTA JULIO CÉSAR | AULA NO. A 59 | MOBILESCO PACHUCA, S.A. DE C.V. | 119
UPPMOSP1904 | SILLA CON PALETA | EN PLIANA COLOR VINO Y PALETA EN TRIPLAY DE 16MM. FORRADA EN FORMAICA CAOBA CON PVC. | MOBILESCO | S/N | S/N | 381.34 | 5101 | 2008-09-08 | 2008-09-08 | 8791 | UPP/PIFI | OLVERA BAUTISTA JULIO CÉSAR | AULA NO. A 59 | MOBILESCO PACHUCA, S.A. DE C.V. | 119
UPPMOSP1905 | SILLA CON PALETA | EN PLIANA COLOR VINO Y PALETA EN TRIPLAY DE 16MM. FORRADA EN FORMAICA CAOBA CON PVC. | MOBILESCO | S/N | S/N | 381.34 | 5101 | 2008-09-08 | 2008-09-08 | 8791 | UPP/PIFI | OLVERA BAUTISTA JULIO CÉSAR | AULA NO. A 59 | MOBILESCO PACHUCA, S.A. DE C.V. | 119
UPPMOSP1906 | SILLA CON PALETA | EN PLIANA COLOR VINO Y PALETA EN TRIPLAY DE 16MM. FORRADA EN FORMAICA CAOBA CON PVC. | MOBILESCO | S/N | S/N | 381.34 | 5101 | 2008-09-08 | 2008-09-08 | 8791 | UPP/PIFI | OLVERA BAUTISTA JULIO CÉSAR | AULA NO. A 59 | MOBILESCO PACHUCA, S.A. DE C.V. | 119
UPPMOSP1907 | SILLA CON PALETA | EN PLIANA COLOR VINO Y PALETA EN TRIPLAY DE 16MM. FORRADA EN FORMAICA CAOBA CON PVC. | MOBILESCO | S/N | S/N | 381.34 | 5101 | 2008-09-08 | 2008-09-08 | 8791 | UPP/PIFI | OLVERA BAUTISTA JULIO CÉSAR | AULA NO. A 59 | MOBILESCO PACHUCA, S.A. DE C.V. | 119
UPPMOSP1908 | SILLA CON PALETA | EN PLIANA COLOR VINO Y PALETA EN TRIPLAY DE 16MM. FORRADA EN FORMAICA CAOBA CON PVC. | MOBILESCO | S/N | S/N | 381.34 | 5101 | 2008-09-08 | 2008-09-08 | 8791 | UPP/PIFI | OLVERA BAUTISTA JULIO CÉSAR | AULA NO. A 59 | MOBILESCO PACHUCA, S.A. DE C.V. | 119
UPPMOSP1909 | SILLA CON PALETA | EN PLIANA COLOR VINO Y PALETA EN TRIPLAY DE 16MM. FORRADA EN FORMAICA CAOBA CON PVC. | MOBILESCO | S/N | S/N | 381.34 | 5101 | 2008-09-08 | 2008-09-08 | 8791 | UPP/PIFI | OLVERA BAUTISTA JULIO CÉSAR | AULA NO. A 59 | MOBILESCO PACHUCA, S.A. DE C.V. | 119
UPPMOSP1910 | SILLA CON PALETA | EN PLIANA COLOR VINO Y PALETA EN TRIPLAY DE 16MM. FORRADA EN FORMAICA CAOBA CON PVC. | MOBILESCO | S/N | S/N | 381.34 | 5101 | 2008-09-08 | 2008-09-08 | 8791 | UPP/PIFI | OLVERA BAUTISTA JULIO CÉSAR | AULA NO. A 59 | MOBILESCO PACHUCA, S.A. DE C.V. | 119
UPPMOSP1911 | SILLA CON PALETA | EN PLIANA COLOR VINO Y PALETA EN TRIPLAY DE 16MM. FORRADA EN FORMAICA CAOBA CON PVC. | MOBILESCO | S/N | S/N | 381.34 | 5101 | 2008-09-08 | 2008-09-08 | 8791 | UPP/PIFI | OLVERA BAUTISTA JULIO CÉSAR | AULA NO. A 59 | MOBILESCO PACHUCA, S.A. DE C.V. | 119
UPPMOSP1912 | SILLA CON PALETA | EN PLIANA COLOR VINO Y PALETA EN TRIPLAY DE 16MM. FORRADA EN FORMAICA CAOBA CON PVC. | MOBILESCO | S/N | S/N | 381.34 | 5101 | 2008-09-08 | 2008-09-08 | 8791 | UPP/PIFI | OLVERA BAUTISTA JULIO CÉSAR | AULA NO. A 59 | MOBILESCO PACHUCA, S.A. DE C.V. | 119
UPPMOSP1913 | SILLA CON PALETA | EN PLIANA COLOR VINO Y PALETA EN TRIPLAY DE 16MM. FORRADA EN FORMAICA CAOBA CON PVC. | MOBILESCO | S/N | S/N | 381.34 | 5101 | 2008-09-08 | 2008-09-08 | 8791 | UPP/PIFI | OLVERA BAUTISTA JULIO CÉSAR | AULA NO. A 59 | MOBILESCO PACHUCA, S.A. DE C.V. | 119
UPPMOSP1914 | SILLA CON PALETA | EN PLIANA COLOR VINO Y PALETA EN TRIPLAY DE 16MM. FORRADA EN FORMAICA CAOBA CON PVC. | MOBILESCO | S/N | S/N | 381.34 | 5101 | 2008-09-08 | 2008-09-08 | 8791 | UPP/PIFI | OLVERA BAUTISTA JULIO CÉSAR | AULA NO. A 59 | MOBILESCO PACHUCA, S.A. DE C.V. | 119
UPPMOSP1915 | SILLA CON PALETA | EN PLIANA COLOR VINO Y PALETA EN TRIPLAY DE 16MM. FORRADA EN FORMAICA CAOBA CON PVC. | MOBILESCO | S/N | S/N | 381.34 | 5101 | 2008-09-08 | 2008-09-08 | 8791 | UPP/PIFI | OLVERA BAUTISTA JULIO CÉSAR | AULA NO. A 59 | MOBILESCO PACHUCA, S.A. DE C.V. | 119
UPPMOSP1916 | SILLA CON PALETA | EN PLIANA COLOR VINO Y PALETA EN TRIPLAY DE 16MM. FORRADA EN FORMAICA CAOBA CON PVC. | MOBILESCO | S/N | S/N | 381.34 | 5101 | 2008-09-08 | 2008-09-08 | 8791 | UPP/PIFI | OLVERA BAUTISTA JULIO CÉSAR | AULA NO. A 59 | MOBILESCO PACHUCA, S.A. DE C.V. | 119
UPPMOSP1917 | SILLA CON PALETA | EN PLIANA COLOR VINO Y PALETA EN TRIPLAY DE 16MM. FORRADA EN FORMAICA CAOBA CON PVC. | MOBILESCO | S/N | S/N | 381.34 | 5101 | 2008-09-08 | 2008-09-08 | 8791 | UPP/PIFI | OLVERA BAUTISTA JULIO CÉSAR | AULA NO. A 59 | MOBILESCO PACHUCA, S.A. DE C.V. | 119
UPPMOSP1918 | SILLA CON PALETA | EN PLIANA COLOR VINO Y PALETA EN TRIPLAY DE 16MM. FORRADA EN FORMAICA CAOBA CON PVC. | MOBILESCO | S/N | S/N | 381.34 | 5101 | 2008-09-08 | 2008-09-08 | 8791 | UPP/PIFI | OLVERA BAUTISTA JULIO CÉSAR | AULA NO. A 59 | MOBILESCO PACHUCA, S.A. DE C.V. | 119
UPPMOSP1919 | SILLA CON PALETA | EN PLIANA COLOR VINO Y PALETA EN TRIPLAY DE 16MM. FORRADA EN FORMAICA CAOBA CON PVC. | MOBILESCO | S/N | S/N | 381.34 | 5101 | 2008-09-08 | 2008-09-08 | 8791 | UPP/PIFI | OLVERA BAUTISTA JULIO CÉSAR | AULA NO. A 59 | MOBILESCO PACHUCA, S.A. DE C.V. | 119
UPPMOSP1920 | SILLA CON PALETA | EN PLIANA COLOR VINO Y PALETA EN TRIPLAY DE 16MM. FORRADA EN FORMAICA CAOBA CON PVC. | MOBILESCO | S/N | S/N | 381.34 | 5101 | 2008-09-08 | 2008-09-08 | 8791 | UPP/PIFI | OLVERA BAUTISTA JULIO CÉSAR | AULA NO. A 59 | MOBILESCO PACHUCA, S.A. DE C.V. | 119
UPPMOSP1921 | SILLA CON PALETA | EN PLIANA COLOR VINO Y PALETA EN TRIPLAY DE 16MM. FORRADA EN FORMAICA CAOBA CON PVC. | MOBILESCO | S/N | S/N | 381.34 | 5101 | 2008-09-08 | 2008-09-08 | 8791 | UPP/PIFI | OLVERA BAUTISTA JULIO CÉSAR | AULA NO. A 59 | MOBILESCO PACHUCA, S.A. DE C.V. | 119
UPPMOSP1922 | SILLA CON PALETA | EN PLIANA COLOR VINO Y PALETA EN TRIPLAY DE 16MM. FORRADA EN FORMAICA CAOBA CON PVC. | MOBILESCO | S/N | S/N | 381.34 | 5101 | 2008-09-08 | 2008-09-08 | 8791 | UPP/PIFI | OLVERA BAUTISTA JULIO CÉSAR | AULA NO. A 59 | MOBILESCO PACHUCA, S.A. DE C.V. | 119
UPPMOSP1923 | SILLA CON PALETA | EN PLIANA COLOR VINO Y PALETA EN TRIPLAY DE 16MM. FORRADA EN FORMAICA CAOBA CON PVC. | MOBILESCO | S/N | S/N | 381.34 | 5101 | 2008-09-08 | 2008-09-08 | 8791 | UPP/PIFI | OLVERA BAUTISTA JULIO CÉSAR | AULA NO. A 59 | MOBILESCO PACHUCA, S.A. DE C.V. | 119
UPPMOSP1924 | SILLA CON PALETA | EN PLIANA COLOR VINO Y PALETA EN TRIPLAY DE 16MM. FORRADA EN FORMAICA CAOBA CON PVC. | MOBILESCO | S/N | S/N | 381.34 | 5101 | 2008-09-08 | 2008-09-08 | 8791 | UPP/PIFI | OLVERA BAUTISTA JULIO CÉSAR | AULA NO. A 59 | MOBILESCO PACHUCA, S.A. DE C.V. | 119
UPPMOSP1925 | SILLA CON PALETA | EN PLIANA COLOR VINO Y PALETA EN TRIPLAY DE 16MM. FORRADA EN FORMAICA CAOBA CON PVC. | MOBILESCO | S/N | S/N | 381.34 | 5101 | 2008-09-08 | 2008-09-08 | 8791 | UPP/PIFI | OLVERA BAUTISTA JULIO CÉSAR | AULA NO. A 60 | MOBILESCO PACHUCA, S.A. DE C.V. | 119
UPPMOSP1926 | SILLA CON PALETA | EN PLIANA COLOR VINO Y PALETA EN TRIPLAY DE 16MM. FORRADA EN FORMAICA CAOBA CON PVC. | MOBILESCO | S/N | S/N | 381.34 | 5101 | 2008-09-08 | 2008-09-08 | 8791 | UPP/PIFI | OLVERA BAUTISTA JULIO CÉSAR | AULA NO. A 60 | MOBILESCO PACHUCA, S.A. DE C.V. | 119
UPPMOSP1927 | SILLA CON PALETA | EN PLIANA COLOR VINO Y PALETA EN TRIPLAY DE 16MM. FORRADA EN FORMAICA CAOBA CON PVC. | MOBILESCO | S/N | S/N | 381.34 | 5101 | 2008-09-08 | 2008-09-08 | 8791 | UPP/PIFI | OLVERA BAUTISTA JULIO CÉSAR | AULA NO. A 60 | MOBILESCO PACHUCA, S.A. DE C.V. | 119
UPPMOSP1928 | SILLA CON PALETA | EN PLIANA COLOR VINO Y PALETA EN TRIPLAY DE 16MM. FORRADA EN FORMAICA CAOBA CON PVC. | MOBILESCO | S/N | S/N | 381.34 | 5101 | 2008-09-08 | 2008-09-08 | 8791 | UPP/PIFI | OLVERA BAUTISTA JULIO CÉSAR | AULA NO. A 60 | MOBILESCO PACHUCA, S.A. DE C.V. | 119
UPPMOSP1929 | SILLA CON PALETA | EN PLIANA COLOR VINO Y PALETA EN TRIPLAY DE 16MM. FORRADA EN FORMAICA CAOBA CON PVC. | MOBILESCO | S/N | S/N | 381.34 | 5101 | 2008-09-08 | 2008-09-08 | 8791 | UPP/PIFI | OLVERA BAUTISTA JULIO CÉSAR | AULA NO. A 60 | MOBILESCO PACHUCA, S.A. DE C.V. | 119
UPPMOSP1930 | SILLA CON PALETA | EN PLIANA COLOR VINO Y PALETA EN TRIPLAY DE 16MM. FORRADA EN FORMAICA CAOBA CON PVC. | MOBILESCO | S/N | S/N | 381.34 | 5101 | 2008-09-08 | 2008-09-08 | 8791 | UPP/PIFI | OLVERA BAUTISTA JULIO CÉSAR | AULA NO. A 60 | MOBILESCO PACHUCA, S.A. DE C.V. | 119
UPPMOSP1931 | SILLA CON PALETA | EN PLIANA COLOR VINO Y PALETA EN TRIPLAY DE 16MM. FORRADA EN FORMAICA CAOBA CON PVC. | MOBILESCO | S/N | S/N | 381.34 | 5101 | 2008-09-08 | 2008-09-08 | 8791 | UPP/PIFI | OLVERA BAUTISTA JULIO CÉSAR | AULA NO. A 60 | MOBILESCO PACHUCA, S.A. DE C.V. | 119
UPPMOSP1932 | SILLA CON PALETA | EN PLIANA COLOR VINO Y PALETA EN TRIPLAY DE 16MM. FORRADA EN FORMAICA CAOBA CON PVC. | MOBILESCO | S/N | S/N | 381.34 | 5101 | 2008-09-08 | 2008-09-08 | 8791 | UPP/PIFI | OLVERA BAUTISTA JULIO CÉSAR | AULA NO. A 60 | MOBILESCO PACHUCA, S.A. DE C.V. | 119
UPPMOSP1933 | SILLA CON PALETA | EN PLIANA COLOR VINO Y PALETA EN TRIPLAY DE 16MM. FORRADA EN FORMAICA CAOBA CON PVC. | MOBILESCO | S/N | S/N | 381.34 | 5101 | 2008-09-08 | 2008-09-08 | 8791 | UPP/PIFI | OLVERA BAUTISTA JULIO CÉSAR | AULA NO. A 60 | MOBILESCO PACHUCA, S.A. DE C.V. | 119
UPPMOSP1934 | SILLA CON PALETA | EN PLIANA COLOR VINO Y PALETA EN TRIPLAY DE 16MM. FORRADA EN FORMAICA CAOBA CON PVC. | MOBILESCO | S/N | S/N | 381.34 | 5101 | 2008-09-08 | 2008-09-08 | 8791 | UPP/PIFI | OLVERA BAUTISTA JULIO CÉSAR | AULA NO. A 60 | MOBILESCO PACHUCA, S.A. DE C.V. | 119
UPPMOSP1935 | SILLA CON PALETA | EN PLIANA COLOR VINO Y PALETA EN TRIPLAY DE 16MM. FORRADA EN FORMAICA CAOBA CON PVC. | MOBILESCO | S/N | S/N | 381.34 | 5101 | 2008-09-08 | 2008-09-08 | 8791 | UPP/PIFI | OLVERA BAUTISTA JULIO CÉSAR | AULA NO. A 60 | MOBILESCO PACHUCA, S.A. DE C.V. | 119
UPPMOSP1936 | SILLA CON PALETA | EN PLIANA COLOR VINO Y PALETA EN TRIPLAY DE 16MM. FORRADA EN FORMAICA CAOBA CON PVC. | MOBILESCO | S/N | S/N | 381.34 | 5101 | 2008-09-08 | 2008-09-08 | 8791 | UPP/PIFI | OLVERA BAUTISTA JULIO CÉSAR | AULA NO. A 60 | MOBILESCO PACHUCA, S.A. DE C.V. | 119
UPPMOSP1937 | SILLA CON PALETA | EN PLIANA COLOR VINO Y PALETA EN TRIPLAY DE 16MM. FORRADA EN FORMAICA CAOBA CON PVC. | MOBILESCO | S/N | S/N | 381.34 | 5101 | 2008-09-08 | 2008-09-08 | 8791 | UPP/PIFI | OLVERA BAUTISTA JULIO CÉSAR | AULA NO. A 60 | MOBILESCO PACHUCA, S.A. DE C.V. | 119
UPPMOSP1938 | SILLA CON PALETA | EN PLIANA COLOR VINO Y PALETA EN TRIPLAY DE 16MM. FORRADA EN FORMAICA CAOBA CON PVC. | MOBILESCO | S/N | S/N | 381.34 | 5101 | 2008-09-08 | 2008-09-08 | 8791 | UPP/PIFI | OLVERA BAUTISTA JULIO CÉSAR | AULA NO. A 60 | MOBILESCO PACHUCA, S.A. DE C.V. | 119
UPPMOSP1939 | SILLA CON PALETA | EN PLIANA COLOR VINO Y PALETA EN TRIPLAY DE 16MM. FORRADA EN FORMAICA CAOBA CON PVC. | MOBILESCO | S/N | S/N | 381.34 | 5101 | 2008-09-08 | 2008-09-08 | 8791 | UPP/PIFI | OLVERA BAUTISTA JULIO CÉSAR | AULA NO. A 60 | MOBILESCO PACHUCA, S.A. DE C.V. | 119
UPPMOSP1940 | SILLA CON PALETA | EN PLIANA COLOR VINO Y PALETA EN TRIPLAY DE 16MM. FORRADA EN FORMAICA CAOBA CON PVC. | MOBILESCO | S/N | S/N | 381.34 | 5101 | 2008-09-08 | 2008-09-08 | 8791 | UPP/PIFI | OLVERA BAUTISTA JULIO CÉSAR | AULA NO. A 60 | MOBILESCO PACHUCA, S.A. DE C.V. | 119
UPPMOSP1941 | SILLA CON PALETA | EN PLIANA COLOR VINO Y PALETA EN TRIPLAY DE 16MM. FORRADA EN FORMAICA CAOBA CON PVC. | MOBILESCO | S/N | S/N | 381.34 | 5101 | 2008-09-08 | 2008-09-08 | 8791 | UPP/PIFI | OLVERA BAUTISTA JULIO CÉSAR | AULA NO. A 60 | MOBILESCO PACHUCA, S.A. DE C.V. | 119
UPPMOSP1942 | SILLA CON PALETA | EN PLIANA COLOR VINO Y PALETA EN TRIPLAY DE 16MM. FORRADA EN FORMAICA CAOBA CON PVC. | MOBILESCO | S/N | S/N | 381.34 | 5101 | 2008-09-08 | 2008-09-08 | 8791 | UPP/PIFI | OLVERA BAUTISTA JULIO CÉSAR | AULA NO. A 60 | MOBILESCO PACHUCA, S.A. DE C.V. | 119
UPPMOSP1943 | SILLA CON PALETA | EN PLIANA COLOR VINO Y PALETA EN TRIPLAY DE 16MM. FORRADA EN FORMAICA CAOBA CON PVC. | MOBILESCO | S/N | S/N | 381.34 | 5101 | 2008-09-08 | 2008-09-08 | 8791 | UPP/PIFI | OLVERA BAUTISTA JULIO CÉSAR | AULA NO. A 60 | MOBILESCO PACHUCA, S.A. DE C.V. | 119
UPPMOSP1944 | SILLA CON PALETA | EN PLIANA COLOR VINO Y PALETA EN TRIPLAY DE 16MM. FORRADA EN FORMAICA CAOBA CON PVC. | MOBILESCO | S/N | S/N | 381.34 | 5101 | 2008-09-08 | 2008-09-08 | 8791 | UPP/PIFI | OLVERA BAUTISTA JULIO CÉSAR | AULA NO. A 60 | MOBILESCO PACHUCA, S.A. DE C.V. | 119
UPPMOSP1945 | SILLA CON PALETA | EN PLIANA COLOR VINO Y PALETA EN TRIPLAY DE 16MM. FORRADA EN FORMAICA CAOBA CON PVC. | MOBILESCO | S/N | S/N | 381.34 | 5101 | 2008-09-08 | 2008-09-08 | 8791 | UPP/PIFI | OLVERA BAUTISTA JULIO CÉSAR | AULA NO. A 60 | MOBILESCO PACHUCA, S.A. DE C.V. | 119
UPPMOSP1946 | SILLA CON PALETA | EN PLIANA COLOR VINO Y PALETA EN TRIPLAY DE 16MM. FORRADA EN FORMAICA CAOBA CON PVC. | MOBILESCO | S/N | S/N | 381.34 | 5101 | 2008-09-08 | 2008-09-08 | 8791 | UPP/PIFI | OLVERA BAUTISTA JULIO CÉSAR | AULA NO. A 60 | MOBILESCO PACHUCA, S.A. DE C.V. | 119
UPPMOSP1947 | SILLA CON PALETA | EN PLIANA COLOR VINO Y PALETA EN TRIPLAY DE 16MM. FORRADA EN FORMAICA CAOBA CON PVC. | MOBILESCO | S/N | S/N | 381.34 | 5101 | 2008-09-08 | 2008-09-08 | 8791 | UPP/PIFI | OLVERA BAUTISTA JULIO CÉSAR | AULA NO. A 60 | MOBILESCO PACHUCA, S.A. DE C.V. | 119
UPPMOSP1948 | SILLA CON PALETA | EN PLIANA COLOR VINO Y PALETA EN TRIPLAY DE 16MM. FORRADA EN FORMAICA CAOBA CON PVC. | MOBILESCO | S/N | S/N | 381.34 | 5101 | 2008-09-08 | 2008-09-08 | 8791 | UPP/PIFI | OLVERA BAUTISTA JULIO CÉSAR | AULA NO. A 60 | MOBILESCO PACHUCA, S.A. DE C.V. | 119
UPPMOSP1949 | SILLA CON PALETA | EN PLIANA COLOR VINO Y PALETA EN TRIPLAY DE 16MM. FORRADA EN FORMAICA CAOBA CON PVC. | MOBILESCO | S/N | S/N | 381.34 | 5101 | 2008-09-08 | 2008-09-08 | 8791 | UPP/PIFI | OLVERA BAUTISTA JULIO CÉSAR | AULA NO. A 60 | MOBILESCO PACHUCA, S.A. DE C.V. | 119
UPPMOSP1950 | SILLA CON PALETA | EN PLIANA COLOR VINO Y PALETA EN TRIPLAY DE 16MM. FORRADA EN FORMAICA CAOBA CON PVC. | MOBILESCO | S/N | S/N | 381.34 | 5101 | 2008-09-08 | 2008-09-08 | 8791 | UPP/PIFI | OLVERA BAUTISTA JULIO CÉSAR | AULA NO. A 60 | MOBILESCO PACHUCA, S.A. DE C.V. | 119
UPPMOSP1951 | SILLA CON PALETA | EN PLIANA COLOR VINO Y PALETA EN TRIPLAY DE 16MM. FORRADA EN FORMAICA CAOBA CON PVC. | MOBILESCO | S/N | S/N | 381.34 | 5101 | 2008-09-08 | 2008-09-08 | 8791 | UPP/PIFI | OLVERA BAUTISTA JULIO CÉSAR | AULA NO. A 60 | MOBILESCO PACHUCA, S.A. DE C.V. | 119
UPPMOSP1952 | SILLA CON PALETA | EN PLIANA COLOR VINO Y PALETA EN TRIPLAY DE 16MM. FORRADA EN FORMAICA CAOBA CON PVC. | MOBILESCO | S/N | S/N | 381.34 | 5101 | 2008-09-08 | 2008-09-08 | 8791 | UPP/PIFI | OLVERA BAUTISTA JULIO CÉSAR | AULA NO. A 60 | MOBILESCO PACHUCA, S.A. DE C.V. | 119
UPPMOSP1953 | SILLA CON PALETA | EN PLIANA COLOR VINO Y PALETA EN TRIPLAY DE 16MM. FORRADA EN FORMAICA CAOBA CON PVC. | MOBILESCO | S/N | S/N | 381.34 | 5101 | 2008-09-08 | 2008-09-08 | 8791 | UPP/PIFI | OLVERA BAUTISTA JULIO CÉSAR | AULA NO. A 60 | MOBILESCO PACHUCA, S.A. DE C.V. | 119
UPPMOSP1954 | SILLA CON PALETA | EN PLIANA COLOR VINO Y PALETA EN TRIPLAY DE 16MM. FORRADA EN FORMAICA CAOBA CON PVC. | MOBILESCO | S/N | S/N | 381.34 | 5101 | 2008-09-08 | 2008-09-08 | 8791 | UPP/PIFI | OLVERA BAUTISTA JULIO CÉSAR | AULA NO. A 60 | MOBILESCO PACHUCA, S.A. DE C.V. | 119
UPPMOSP1955 | SILLA CON PALETA | EN PLIANA COLOR VINO Y PALETA EN TRIPLAY DE 16MM. FORRADA EN FORMAICA CAOBA CON PVC. | MOBILESCO | S/N | S/N | 381.34 | 5101 | 2008-09-08 | 2008-09-08 | 8791 | UPP/PIFI | OLVERA BAUTISTA JULIO CÉSAR | AULA NO. A 60 | MOBILESCO PACHUCA, S.A. DE C.V. | 119
UPPMOSP1956 | SILLA CON PALETA | EN PLIANA COLOR VINO Y PALETA EN TRIPLAY DE 16MM. FORRADA EN FORMAICA CAOBA CON PVC. | MOBILESCO | S/N | S/N | 381.34 | 5101 | 2008-09-08 | 2008-09-08 | 8791 | UPP/PIFI | OLVERA BAUTISTA JULIO CÉSAR | AULA NO. A 60 | MOBILESCO PACHUCA, S.A. DE C.V. | 119
UPPMOSP1957 | SILLA CON PALETA | EN PLIANA COLOR VINO Y PALETA EN TRIPLAY DE 16MM. FORRADA EN FORMAICA CAOBA CON PVC. | MOBILESCO | S/N | S/N | 381.34 | 5101 | 2008-09-08 | 2008-09-08 | 8791 | UPP/PIFI | OLVERA BAUTISTA JULIO CÉSAR | AULA NO. A 60 | MOBILESCO PACHUCA, S.A. DE C.V. | 119
UPPMOSP1958 | SILLA CON PALETA | EN PLIANA COLOR VINO Y PALETA EN TRIPLAY DE 16MM. FORRADA EN FORMAICA CAOBA CON PVC. | MOBILESCO | S/N | S/N | 381.34 | 5101 | 2008-09-08 | 2008-09-08 | 8791 | UPP/PIFI | OLVERA BAUTISTA JULIO CÉSAR | AULA NO. A 60 | MOBILESCO PACHUCA, S.A. DE C.V. | 119
UPPMOSP1959 | SILLA CON PALETA | EN PLIANA COLOR VINO Y PALETA EN TRIPLAY DE 16MM. FORRADA EN FORMAICA CAOBA CON PVC. | MOBILESCO | S/N | S/N | 381.34 | 5101 | 2008-09-08 | 2008-09-08 | 8791 | UPP/PIFI | OLVERA BAUTISTA JULIO CÉSAR | AULA NO. A 60 | MOBILESCO PACHUCA, S.A. DE C.V. | 119
UPPMOSP1960 | SILLA CON PALETA | EN PLIANA COLOR VINO Y PALETA EN TRIPLAY DE 16MM. FORRADA EN FORMAICA CAOBA CON PVC. | MOBILESCO | S/N | S/N | 381.34 | 5101 | 2008-09-08 | 2008-09-08 | 8791 | UPP/PIFI | OLVERA BAUTISTA JULIO CÉSAR | AULA NO. A 60 | MOBILESCO PACHUCA, S.A. DE C.V. | 119
UPPMOSP1961 | SILLA CON PALETA | EN PLIANA COLOR VINO Y PALETA EN TRIPLAY DE 16MM. FORRADA EN FORMAICA CAOBA CON PVC. | MOBILESCO | S/N | S/N | 381.34 | 5101 | 2008-09-08 | 2008-09-08 | 8791 | UPP/PIFI | OLVERA BAUTISTA JULIO CÉSAR | AULA NO. A 61 | MOBILESCO PACHUCA, S.A. DE C.V. | 119
UPPMOSP1962 | SILLA CON PALETA | EN PLIANA COLOR VINO Y PALETA EN TRIPLAY DE 16MM. FORRADA EN FORMAICA CAOBA CON PVC. | MOBILESCO | S/N | S/N | 381.34 | 5101 | 2008-09-08 | 2008-09-08 | 8791 | UPP/PIFI | OLVERA BAUTISTA JULIO CÉSAR | AULA NO. A 61 | MOBILESCO PACHUCA, S.A. DE C.V. | 119
UPPMOSP1963 | SILLA CON PALETA | EN PLIANA COLOR VINO Y PALETA EN TRIPLAY DE 16MM. FORRADA EN FORMAICA CAOBA CON PVC. | MOBILESCO | S/N | S/N | 381.34 | 5101 | 2008-09-08 | 2008-09-08 | 8791 | UPP/PIFI | OLVERA BAUTISTA JULIO CÉSAR | AULA NO. A 61 | MOBILESCO PACHUCA, S.A. DE C.V. | 119
UPPMOSP1964 | SILLA CON PALETA | EN PLIANA COLOR VINO Y PALETA EN TRIPLAY DE 16MM. FORRADA EN FORMAICA CAOBA CON PVC. | MOBILESCO | S/N | S/N | 381.34 | 5101 | 2008-09-08 | 2008-09-08 | 8791 | UPP/PIFI | OLVERA BAUTISTA JULIO CÉSAR | AULA NO. A 61 | MOBILESCO PACHUCA, S.A. DE C.V. | 119
UPPMOSP1965 | SILLA CON PALETA | EN PLIANA COLOR VINO Y PALETA EN TRIPLAY DE 16MM. FORRADA EN FORMAICA CAOBA CON PVC. | MOBILESCO | S/N | S/N | 381.34 | 5101 | 2008-09-08 | 2008-09-08 | 8791 | UPP/PIFI | OLVERA BAUTISTA JULIO CÉSAR | AULA NO. A 61 | MOBILESCO PACHUCA, S.A. DE C.V. | 119
UPPMOSP1966 | SILLA CON PALETA | EN PLIANA COLOR VINO Y PALETA EN TRIPLAY DE 16MM. FORRADA EN FORMAICA CAOBA CON PVC. | MOBILESCO | S/N | S/N | 381.34 | 5101 | 2008-09-08 | 2008-09-08 | 8791 | UPP/PIFI | OLVERA BAUTISTA JULIO CÉSAR | AULA NO. A 61 | MOBILESCO PACHUCA, S.A. DE C.V. | 119
UPPMOSP1967 | SILLA CON PALETA | EN PLIANA COLOR VINO Y PALETA EN TRIPLAY DE 16MM. FORRADA EN FORMAICA CAOBA CON PVC. | MOBILESCO | S/N | S/N | 381.34 | 5101 | 2008-09-08 | 2008-09-08 | 8791 | UPP/PIFI | OLVERA BAUTISTA JULIO CÉSAR | AULA NO. A 61 | MOBILESCO PACHUCA, S.A. DE C.V. | 119
UPPMOSP1968 | SILLA CON PALETA | EN PLIANA COLOR VINO Y PALETA EN TRIPLAY DE 16MM. FORRADA EN FORMAICA CAOBA CON PVC. | MOBILESCO | S/N | S/N | 381.34 | 5101 | 2008-09-08 | 2008-09-08 | 8791 | UPP/PIFI | OLVERA BAUTISTA JULIO CÉSAR | AULA NO. A 61 | MOBILESCO PACHUCA, S.A. DE C.V. | 119
UPPMOSP1969 | SILLA CON PALETA | EN PLIANA COLOR VINO Y PALETA EN TRIPLAY DE 16MM. FORRADA EN FORMAICA CAOBA CON PVC. | MOBILESCO | S/N | S/N | 381.34 | 5101 | 2008-09-08 | 2008-09-08 | 8791 | UPP/PIFI | OLVERA BAUTISTA JULIO CÉSAR | AULA NO. A 61 | MOBILESCO PACHUCA, S.A. DE C.V. | 119
UPPMOSP1970 | SILLA CON PALETA | EN PLIANA COLOR VINO Y PALETA EN TRIPLAY DE 16MM. FORRADA EN FORMAICA CAOBA CON PVC. | MOBILESCO | S/N | S/N | 381.34 | 5101 | 2008-09-08 | 2008-09-08 | 8791 | UPP/PIFI | OLVERA BAUTISTA JULIO CÉSAR | AULA NO. A 61 | MOBILESCO PACHUCA, S.A. DE C.V. | 119
UPPMOSP1971 | SILLA CON PALETA | EN PLIANA COLOR VINO Y PALETA EN TRIPLAY DE 16MM. FORRADA EN FORMAICA CAOBA CON PVC. | MOBILESCO | S/N | S/N | 381.34 | 5101 | 2008-09-08 | 2008-09-08 | 8791 | UPP/PIFI | OLVERA BAUTISTA JULIO CÉSAR | AULA NO. A 61 | MOBILESCO PACHUCA, S.A. DE C.V. | 119
UPPMOSP1972 | SILLA CON PALETA | EN PLIANA COLOR VINO Y PALETA EN TRIPLAY DE 16MM. FORRADA EN FORMAICA CAOBA CON PVC. | MOBILESCO | S/N | S/N | 381.34 | 5101 | 2008-09-08 | 2008-09-08 | 8791 | UPP/PIFI | OLVERA BAUTISTA JULIO CÉSAR | AULA NO. A 61 | MOBILESCO PACHUCA, S.A. DE C.V. | 119
UPPMOSP1973 | SILLA CON PALETA | EN PLIANA COLOR VINO Y PALETA EN TRIPLAY DE 16MM. FORRADA EN FORMAICA CAOBA CON PVC. | MOBILESCO | S/N | S/N | 381.34 | 5101 | 2008-09-08 | 2008-09-08 | 8791 | UPP/PIFI | OLVERA BAUTISTA JULIO CÉSAR | AULA NO. A 61 | MOBILESCO PACHUCA, S.A. DE C.V. | 119
UPPMOSP1974 | SILLA CON PALETA | EN PLIANA COLOR VINO Y PALETA EN TRIPLAY DE 16MM. FORRADA EN FORMAICA CAOBA CON PVC. | MOBILESCO | S/N | S/N | 381.34 | 5101 | 2008-09-08 | 2008-09-08 | 8791 | UPP/PIFI | OLVERA BAUTISTA JULIO CÉSAR | AULA NO. A 61 | MOBILESCO PACHUCA, S.A. DE C.V. | 119
UPPMOSP1975 | SILLA CON PALETA | EN PLIANA COLOR VINO Y PALETA EN TRIPLAY DE 16MM. FORRADA EN FORMAICA CAOBA CON PVC. | MOBILESCO | S/N | S/N | 381.34 | 5101 | 2008-09-08 | 2008-09-08 | 8791 | UPP/PIFI | OLVERA BAUTISTA JULIO CÉSAR | AULA NO. A 61 | MOBILESCO PACHUCA, S.A. DE C.V. | 119
UPPMOSP1976 | SILLA CON PALETA | EN PLIANA COLOR VINO Y PALETA EN TRIPLAY DE 16MM. FORRADA EN FORMAICA CAOBA CON PVC. | MOBILESCO | S/N | S/N | 381.34 | 5101 | 2008-09-08 | 2008-09-08 | 8791 | UPP/PIFI | OLVERA BAUTISTA JULIO CÉSAR | AULA NO. A 61 | MOBILESCO PACHUCA, S.A. DE C.V. | 119
UPPMOSP1977 | SILLA CON PALETA | EN PLIANA COLOR VINO Y PALETA EN TRIPLAY DE 16MM. FORRADA EN FORMAICA CAOBA CON PVC. | MOBILESCO | S/N | S/N | 381.34 | 5101 | 2008-09-08 | 2008-09-08 | 8791 | UPP/PIFI | OLVERA BAUTISTA JULIO CÉSAR | AULA NO. A 61 | MOBILESCO PACHUCA, S.A. DE C.V. | 119
UPPMOSP1978 | SILLA CON PALETA | EN PLIANA COLOR VINO Y PALETA EN TRIPLAY DE 16MM. FORRADA EN FORMAICA CAOBA CON PVC. | MOBILESCO | S/N | S/N | 381.34 | 5101 | 2008-09-08 | 2008-09-08 | 8791 | UPP/PIFI | OLVERA BAUTISTA JULIO CÉSAR | AULA NO. A 61 | MOBILESCO PACHUCA, S.A. DE C.V. | 119
UPPMOSP1979 | SILLA CON PALETA | EN PLIANA COLOR VINO Y PALETA EN TRIPLAY DE 16MM. FORRADA EN FORMAICA CAOBA CON PVC. | MOBILESCO | S/N | S/N | 381.34 | 5101 | 2008-09-08 | 2008-09-08 | 8791 | UPP/PIFI | OLVERA BAUTISTA JULIO CÉSAR | AULA NO. A 61 | MOBILESCO PACHUCA, S.A. DE C.V. | 119
UPPMOSP1980 | SILLA CON PALETA | EN PLIANA COLOR VINO Y PALETA EN TRIPLAY DE 16MM. FORRADA EN FORMAICA CAOBA CON PVC. | MOBILESCO | S/N | S/N | 381.34 | 5101 | 2008-09-08 | 2008-09-08 | 8791 | UPP/PIFI | OLVERA BAUTISTA JULIO CÉSAR | AULA NO. A 61 | MOBILESCO PACHUCA, S.A. DE C.V. | 119
UPPMOSP1981 | SILLA CON PALETA | EN PLIANA COLOR VINO Y PALETA EN TRIPLAY DE 16MM. FORRADA EN FORMAICA CAOBA CON PVC. | MOBILESCO | S/N | S/N | 381.34 | 5101 | 2008-09-08 | 2008-09-08 | 8791 | UPP/PIFI | OLVERA BAUTISTA JULIO CÉSAR | AULA NO. A 61 | MOBILESCO PACHUCA, S.A. DE C.V. | 119
UPPMOSP1982 | SILLA CON PALETA | EN PLIANA COLOR VINO Y PALETA EN TRIPLAY DE 16MM. FORRADA EN FORMAICA CAOBA CON PVC. | MOBILESCO | S/N | S/N | 381.34 | 5101 | 2008-09-08 | 2008-09-08 | 8791 | UPP/PIFI | OLVERA BAUTISTA JULIO CÉSAR | AULA NO. A 61 | MOBILESCO PACHUCA, S.A. DE C.V. | 119
UPPMOSP1983 | SILLA CON PALETA | EN PLIANA COLOR VINO Y PALETA EN TRIPLAY DE 16MM. FORRADA EN FORMAICA CAOBA CON PVC. | MOBILESCO | S/N | S/N | 381.34 | 5101 | 2008-09-08 | 2008-09-08 | 8791 | UPP/PIFI | OLVERA BAUTISTA JULIO CÉSAR | AULA NO. A 61 | MOBILESCO PACHUCA, S.A. DE C.V. | 119
UPPMOSP1984 | SILLA CON PALETA | EN PLIANA COLOR VINO Y PALETA EN TRIPLAY DE 16MM. FORRADA EN FORMAICA CAOBA CON PVC. | MOBILESCO | S/N | S/N | 381.34 | 5101 | 2008-09-08 | 2008-09-08 | 8791 | UPP/PIFI | OLVERA BAUTISTA JULIO CÉSAR | AULA NO. A 61 | MOBILESCO PACHUCA, S.A. DE C.V. | 119
UPPMOSP1985 | SILLA CON PALETA | EN PLIANA COLOR VINO Y PALETA EN TRIPLAY DE 16MM. FORRADA EN FORMAICA CAOBA CON PVC. | MOBILESCO | S/N | S/N | 381.34 | 5101 | 2008-09-08 | 2008-09-08 | 8791 | UPP/PIFI | OLVERA BAUTISTA JULIO CÉSAR | AULA NO. A 61 | MOBILESCO PACHUCA, S.A. DE C.V. | 119
UPPMOSP1986 | SILLA CON PALETA | EN PLIANA COLOR VINO Y PALETA EN TRIPLAY DE 16MM. FORRADA EN FORMAICA CAOBA CON PVC. | MOBILESCO | S/N | S/N | 381.34 | 5101 | 2008-09-08 | 2008-09-08 | 8791 | UPP/PIFI | OLVERA BAUTISTA JULIO CÉSAR | AULA NO. A 61 | MOBILESCO PACHUCA, S.A. DE C.V. | 119
UPPMOSP1987 | SILLA CON PALETA | EN PLIANA COLOR VINO Y PALETA EN TRIPLAY DE 16MM. FORRADA EN FORMAICA CAOBA CON PVC. | MOBILESCO | S/N | S/N | 381.34 | 5101 | 2008-09-08 | 2008-09-08 | 8791 | UPP/PIFI | OLVERA BAUTISTA JULIO CÉSAR | AULA NO. A 61 | MOBILESCO PACHUCA, S.A. DE C.V. | 119
UPPMOSP1988 | SILLA CON PALETA | EN PLIANA COLOR VINO Y PALETA EN TRIPLAY DE 16MM. FORRADA EN FORMAICA CAOBA CON PVC. | MOBILESCO | S/N | S/N | 381.34 | 5101 | 2008-09-08 | 2008-09-08 | 8791 | UPP/PIFI | OLVERA BAUTISTA JULIO CÉSAR | AULA NO. A 61 | MOBILESCO PACHUCA, S.A. DE C.V. | 119
UPPMOSP1989 | SILLA CON PALETA | EN PLIANA COLOR VINO Y PALETA EN TRIPLAY DE 16MM. FORRADA EN FORMAICA CAOBA CON PVC. | MOBILESCO | S/N | S/N | 381.34 | 5101 | 2008-09-08 | 2008-09-08 | 8791 | UPP/PIFI | OLVERA BAUTISTA JULIO CÉSAR | AULA NO. A 61 | MOBILESCO PACHUCA, S.A. DE C.V. | 119
UPPMOSP1990 | SILLA CON PALETA | EN PLIANA COLOR VINO Y PALETA EN TRIPLAY DE 16MM. FORRADA EN FORMAICA CAOBA CON PVC. | MOBILESCO | S/N | S/N | 381.34 | 5101 | 2008-09-08 | 2008-09-08 | 8791 | UPP/PIFI | OLVERA BAUTISTA JULIO CÉSAR | AULA NO. A 61 | MOBILESCO PACHUCA, S.A. DE C.V. | 119
UPPMOSP1991 | SILLA CON PALETA | EN PLIANA COLOR VINO Y PALETA EN TRIPLAY DE 16MM. FORRADA EN FORMAICA CAOBA CON PVC. | MOBILESCO | S/N | S/N | 381.34 | 5101 | 2008-09-08 | 2008-09-08 | 8791 | UPP/PIFI | OLVERA BAUTISTA JULIO CÉSAR | AULA NO. A 61 | MOBILESCO PACHUCA, S.A. DE C.V. | 119
UPPMOSP1992 | SILLA CON PALETA | EN PLIANA COLOR VINO Y PALETA EN TRIPLAY DE 16MM. FORRADA EN FORMAICA CAOBA CON PVC. | MOBILESCO | S/N | S/N | 381.34 | 5101 | 2008-09-08 | 2008-09-08 | 8791 | UPP/PIFI | OLVERA BAUTISTA JULIO CÉSAR | AULA NO. A 61 | MOBILESCO PACHUCA, S.A. DE C.V. | 119
UPPMOSP1993 | SILLA CON PALETA | EN PLIANA COLOR VINO Y PALETA EN TRIPLAY DE 16MM. FORRADA EN FORMAICA CAOBA CON PVC. | MOBILESCO | S/N | S/N | 381.34 | 5101 | 2008-09-08 | 2008-09-08 | 8791 | UPP/PIFI | OLVERA BAUTISTA JULIO CÉSAR | AULA NO. A 61 | MOBILESCO PACHUCA, S.A. DE C.V. | 119
UPPMOSP1994 | SILLA CON PALETA | EN PLIANA COLOR VINO Y PALETA EN TRIPLAY DE 16MM. FORRADA EN FORMAICA CAOBA CON PVC. | MOBILESCO | S/N | S/N | 381.34 | 5101 | 2008-09-08 | 2008-09-08 | 8791 | UPP/PIFI | OLVERA BAUTISTA JULIO CÉSAR | AULA NO. A 61 | MOBILESCO PACHUCA, S.A. DE C.V. | 119
UPPMOSP1995 | SILLA CON PALETA | EN PLIANA COLOR VINO Y PALETA EN TRIPLAY DE 16MM. FORRADA EN FORMAICA CAOBA CON PVC. | MOBILESCO | S/N | S/N | 381.34 | 5101 | 2008-09-08 | 2008-09-08 | 8791 | UPP/PIFI | OLVERA BAUTISTA JULIO CÉSAR | AULA NO. A 62 | MOBILESCO PACHUCA, S.A. DE C.V. | 119
UPPMOSP1996 | SILLA CON PALETA | EN PLIANA COLOR VINO Y PALETA EN TRIPLAY DE 16MM. FORRADA EN FORMAICA CAOBA CON PVC. | MOBILESCO | S/N | S/N | 381.34 | 5101 | 2008-09-08 | 2008-09-08 | 8791 | UPP/PIFI | OLVERA BAUTISTA JULIO CÉSAR | AULA NO. A 62 | MOBILESCO PACHUCA, S.A. DE C.V. | 119
UPPMOSP1997 | SILLA CON PALETA | EN PLIANA COLOR VINO Y PALETA EN TRIPLAY DE 16MM. FORRADA EN FORMAICA CAOBA CON PVC. | MOBILESCO | S/N | S/N | 381.34 | 5101 | 2008-09-08 | 2008-09-08 | 8791 | UPP/PIFI | OLVERA BAUTISTA JULIO CÉSAR | AULA NO. A 62 | MOBILESCO PACHUCA, S.A. DE C.V. | 119
UPPMOSP1998 | SILLA CON PALETA | EN PLIANA COLOR VINO Y PALETA EN TRIPLAY DE 16MM. FORRADA EN FORMAICA CAOBA CON PVC. | MOBILESCO | S/N | S/N | 381.34 | 5101 | 2008-09-08 | 2008-09-08 | 8791 | UPP/PIFI | OLVERA BAUTISTA JULIO CÉSAR | AULA NO. A 62 | MOBILESCO PACHUCA, S.A. DE C.V. | 119
UPPMOSP1999 | SILLA CON PALETA | EN PLIANA COLOR VINO Y PALETA EN TRIPLAY DE 16MM. FORRADA EN FORMAICA CAOBA CON PVC. | MOBILESCO | S/N | S/N | 381.34 | 5101 | 2008-09-08 | 2008-09-08 | 8791 | UPP/PIFI | OLVERA BAUTISTA JULIO CÉSAR | AULA NO. A 62 | MOBILESCO PACHUCA, S.A. DE C.V. | 119
UPPMOSP2000 | SILLA CON PALETA | EN PLIANA COLOR VINO Y PALETA EN TRIPLAY DE 16MM. FORRADA EN FORMAICA CAOBA CON PVC. | MOBILESCO | S/N | S/N | 381.34 | 5101 | 2008-09-08 | 2008-09-08 | 8791 | UPP/PIFI | OLVERA BAUTISTA JULIO CÉSAR | AULA NO. A 62 | MOBILESCO PACHUCA, S.A. DE C.V. | 119
UPPMOSP2001 | SILLA CON PALETA | EN PLIANA COLOR VINO Y PALETA EN TRIPLAY DE 16MM. FORRADA EN FORMAICA CAOBA CON PVC. | MOBILESCO | S/N | S/N | 381.34 | 5101 | 2008-09-08 | 2008-09-08 | 8791 | UPP/PIFI | OLVERA BAUTISTA JULIO CÉSAR | AULA NO. A 62 | MOBILESCO PACHUCA, S.A. DE C.V. | 119
UPPMOSP2002 | SILLA CON PALETA | EN PLIANA COLOR VINO Y PALETA EN TRIPLAY DE 16MM. FORRADA EN FORMAICA CAOBA CON PVC. | MOBILESCO | S/N | S/N | 381.34 | 5101 | 2008-09-08 | 2008-09-08 | 8791 | UPP/PIFI | OLVERA BAUTISTA JULIO CÉSAR | AULA NO. A 62 | MOBILESCO PACHUCA, S.A. DE C.V. | 119
UPPMOSP2003 | SILLA CON PALETA | EN PLIANA COLOR VINO Y PALETA EN TRIPLAY DE 16MM. FORRADA EN FORMAICA CAOBA CON PVC. | MOBILESCO | S/N | S/N | 381.34 | 5101 | 2008-09-08 | 2008-09-08 | 8791 | UPP/PIFI | OLVERA BAUTISTA JULIO CÉSAR | AULA NO. A 62 | MOBILESCO PACHUCA, S.A. DE C.V. | 119
UPPMOSP2004 | SILLA CON PALETA | EN PLIANA COLOR VINO Y PALETA EN TRIPLAY DE 16MM. FORRADA EN FORMAICA CAOBA CON PVC. | MOBILESCO | S/N | S/N | 381.34 | 5101 | 2008-09-08 | 2008-09-08 | 8791 | UPP/PIFI | OLVERA BAUTISTA JULIO CÉSAR | AULA NO. A 62 | MOBILESCO PACHUCA, S.A. DE C.V. | 119
UPPMOSP2005 | SILLA CON PALETA | EN PLIANA COLOR VINO Y PALETA EN TRIPLAY DE 16MM. FORRADA EN FORMAICA CAOBA CON PVC. | MOBILESCO | S/N | S/N | 381.34 | 5101 | 2008-09-08 | 2008-09-08 | 8791 | UPP/PIFI | OLVERA BAUTISTA JULIO CÉSAR | AULA NO. A 62 | MOBILESCO PACHUCA, S.A. DE C.V. | 119
UPPMOSP2006 | SILLA CON PALETA | EN PLIANA COLOR VINO Y PALETA EN TRIPLAY DE 16MM. FORRADA EN FORMAICA CAOBA CON PVC. | MOBILESCO | S/N | S/N | 381.34 | 5101 | 2008-09-08 | 2008-09-08 | 8791 | UPP/PIFI | OLVERA BAUTISTA JULIO CÉSAR | AULA NO. A 62 | MOBILESCO PACHUCA, S.A. DE C.V. | 119
UPPMOSP2007 | SILLA CON PALETA | EN PLIANA COLOR VINO Y PALETA EN TRIPLAY DE 16MM. FORRADA EN FORMAICA CAOBA CON PVC. | MOBILESCO | S/N | S/N | 381.34 | 5101 | 2008-09-08 | 2008-09-08 | 8791 | UPP/PIFI | OLVERA BAUTISTA JULIO CÉSAR | AULA NO. A 62 | MOBILESCO PACHUCA, S.A. DE C.V. | 119
UPPMOSP2008 | SILLA CON PALETA | EN PLIANA COLOR VINO Y PALETA EN TRIPLAY DE 16MM. FORRADA EN FORMAICA CAOBA CON PVC. | MOBILESCO | S/N | S/N | 381.34 | 5101 | 2008-09-08 | 2008-09-08 | 8791 | UPP/PIFI | OLVERA BAUTISTA JULIO CÉSAR | AULA NO. A 62 | MOBILESCO PACHUCA, S.A. DE C.V. | 119
UPPMOSP2009 | SILLA CON PALETA | EN PLIANA COLOR VINO Y PALETA EN TRIPLAY DE 16MM. FORRADA EN FORMAICA CAOBA CON PVC. | MOBILESCO | S/N | S/N | 381.34 | 5101 | 2008-09-08 | 2008-09-08 | 8791 | UPP/PIFI | OLVERA BAUTISTA JULIO CÉSAR | AULA NO. A 62 | MOBILESCO PACHUCA, S.A. DE C.V. | 119
UPPMOSP2010 | SILLA CON PALETA | EN PLIANA COLOR VINO Y PALETA EN TRIPLAY DE 16MM. FORRADA EN FORMAICA CAOBA CON PVC. | MOBILESCO | S/N | S/N | 381.34 | 5101 | 2008-09-08 | 2008-09-08 | 8791 | UPP/PIFI | OLVERA BAUTISTA JULIO CÉSAR | AULA NO. A 62 | MOBILESCO PACHUCA, S.A. DE C.V. | 119
UPPMOSP2011 | SILLA CON PALETA | EN PLIANA COLOR VINO Y PALETA EN TRIPLAY DE 16MM. FORRADA EN FORMAICA CAOBA CON PVC. | MOBILESCO | S/N | S/N | 381.34 | 5101 | 2008-09-08 | 2008-09-08 | 8791 | UPP/PIFI | OLVERA BAUTISTA JULIO CÉSAR | AULA NO. A 62 | MOBILESCO PACHUCA, S.A. DE C.V. | 119
UPPMOSP2012 | SILLA CON PALETA | EN PLIANA COLOR VINO Y PALETA EN TRIPLAY DE 16MM. FORRADA EN FORMAICA CAOBA CON PVC. | MOBILESCO | S/N | S/N | 381.34 | 5101 | 2008-09-08 | 2008-09-08 | 8791 | UPP/PIFI | OLVERA BAUTISTA JULIO CÉSAR | AULA NO. A 62 | MOBILESCO PACHUCA, S.A. DE C.V. | 119
UPPMOSP2013 | SILLA CON PALETA | EN PLIANA COLOR VINO Y PALETA EN TRIPLAY DE 16MM. FORRADA EN FORMAICA CAOBA CON PVC. | MOBILESCO | S/N | S/N | 381.34 | 5101 | 2008-09-08 | 2008-09-08 | 8791 | UPP/PIFI | OLVERA BAUTISTA JULIO CÉSAR | AULA NO. A 62 | MOBILESCO PACHUCA, S.A. DE C.V. | 119
UPPMOSP2014 | SILLA CON PALETA | EN PLIANA COLOR VINO Y PALETA EN TRIPLAY DE 16MM. FORRADA EN FORMAICA CAOBA CON PVC. | MOBILESCO | S/N | S/N | 381.34 | 5101 | 2008-09-08 | 2008-09-08 | 8791 | UPP/PIFI | OLVERA BAUTISTA JULIO CÉSAR | AULA NO. A 62 | MOBILESCO PACHUCA, S.A. DE C.V. | 119
UPPMOSP2015 | SILLA CON PALETA | EN PLIANA COLOR VINO Y PALETA EN TRIPLAY DE 16MM. FORRADA EN FORMAICA CAOBA CON PVC. | MOBILESCO | S/N | S/N | 381.34 | 5101 | 2008-09-08 | 2008-09-08 | 8791 | UPP/PIFI | OLVERA BAUTISTA JULIO CÉSAR | AULA NO. A 62 | MOBILESCO PACHUCA, S.A. DE C.V. | 119
UPPMOSP2016 | SILLA CON PALETA | EN PLIANA COLOR VINO Y PALETA EN TRIPLAY DE 16MM. FORRADA EN FORMAICA CAOBA CON PVC. | MOBILESCO | S/N | S/N | 381.34 | 5101 | 2008-09-08 | 2008-09-08 | 8791 | UPP/PIFI | OLVERA BAUTISTA JULIO CÉSAR | AULA NO. A 62 | MOBILESCO PACHUCA, S.A. DE C.V. | 119
UPPMOSP2017 | SILLA CON PALETA | EN PLIANA COLOR VINO Y PALETA EN TRIPLAY DE 16MM. FORRADA EN FORMAICA CAOBA CON PVC. | MOBILESCO | S/N | S/N | 381.34 | 5101 | 2008-09-08 | 2008-09-08 | 8791 | UPP/PIFI | OLVERA BAUTISTA JULIO CÉSAR | AULA NO. A 62 | MOBILESCO PACHUCA, S.A. DE C.V. | 119
UPPMOSP2018 | SILLA CON PALETA | EN PLIANA COLOR VINO Y PALETA EN TRIPLAY DE 16MM. FORRADA EN FORMAICA CAOBA CON PVC. | MOBILESCO | S/N | S/N | 381.34 | 5101 | 2008-09-08 | 2008-09-08 | 8791 | UPP/PIFI | OLVERA BAUTISTA JULIO CÉSAR | AULA NO. A 62 | MOBILESCO PACHUCA, S.A. DE C.V. | 119
UPPMOSP2019 | SILLA CON PALETA | EN PLIANA COLOR VINO Y PALETA EN TRIPLAY DE 16MM. FORRADA EN FORMAICA CAOBA CON PVC. | MOBILESCO | S/N | S/N | 381.34 | 5101 | 2008-09-08 | 2008-09-08 | 8791 | UPP/PIFI | OLVERA BAUTISTA JULIO CÉSAR | AULA NO. A 62 | MOBILESCO PACHUCA, S.A. DE C.V. | 119
UPPMOSP2020 | SILLA CON PALETA | EN PLIANA COLOR VINO Y PALETA EN TRIPLAY DE 16MM. FORRADA EN FORMAICA CAOBA CON PVC. | MOBILESCO | S/N | S/N | 381.34 | 5101 | 2008-09-08 | 2008-09-08 | 8791 | UPP/PIFI | OLVERA BAUTISTA JULIO CÉSAR | AULA NO. A 62 | MOBILESCO PACHUCA, S.A. DE C.V. | 119
UPPMOSP2021 | SILLA CON PALETA | EN PLIANA COLOR VINO Y PALETA EN TRIPLAY DE 16MM. FORRADA EN FORMAICA CAOBA CON PVC. | MOBILESCO | S/N | S/N | 381.34 | 5101 | 2008-09-08 | 2008-09-08 | 8791 | UPP/PIFI | OLVERA BAUTISTA JULIO CÉSAR | AULA NO. A 62 | MOBILESCO PACHUCA, S.A. DE C.V. | 119
UPPMOSP2022 | SILLA CON PALETA | EN PLIANA COLOR VINO Y PALETA EN TRIPLAY DE 16MM. FORRADA EN FORMAICA CAOBA CON PVC. | MOBILESCO | S/N | S/N | 381.34 | 5101 | 2008-09-08 | 2008-09-08 | 8791 | UPP/PIFI | OLVERA BAUTISTA JULIO CÉSAR | AULA NO. A 62 | MOBILESCO PACHUCA, S.A. DE C.V. | 119
UPPMOSP2023 | SILLA CON PALETA | EN PLIANA COLOR VINO Y PALETA EN TRIPLAY DE 16MM. FORRADA EN FORMAICA CAOBA CON PVC. | MOBILESCO | S/N | S/N | 381.34 | 5101 | 2008-09-08 | 2008-09-08 | 8791 | UPP/PIFI | OLVERA BAUTISTA JULIO CÉSAR | AULA NO. A 62 | MOBILESCO PACHUCA, S.A. DE C.V. | 119
UPPMOSP2024 | SILLA CON PALETA | EN PLIANA COLOR VINO Y PALETA EN TRIPLAY DE 16MM. FORRADA EN FORMAICA CAOBA CON PVC. | MOBILESCO | S/N | S/N | 381.34 | 5101 | 2008-09-08 | 2008-09-08 | 8791 | UPP/PIFI | OLVERA BAUTISTA JULIO CÉSAR | AULA NO. A 62 | MOBILESCO PACHUCA, S.A. DE C.V. | 119
UPPMOSP2025 | SILLA CON PALETA | EN PLIANA COLOR VINO Y PALETA EN TRIPLAY DE 16MM. FORRADA EN FORMAICA CAOBA CON PVC. | MOBILESCO | S/N | S/N | 381.34 | 5101 | 2008-09-08 | 2008-09-08 | 8791 | UPP/PIFI | OLVERA BAUTISTA JULIO CÉSAR | AULA NO. A 62 | MOBILESCO PACHUCA, S.A. DE C.V. | 119
UPPMOSP2026 | SILLA CON PALETA | EN PLIANA COLOR VINO Y PALETA EN TRIPLAY DE 16MM. FORRADA EN FORMAICA CAOBA CON PVC. | MOBILESCO | S/N | S/N | 381.34 | 5101 | 2008-09-08 | 2008-09-08 | 8791 | UPP/PIFI | OLVERA BAUTISTA JULIO CÉSAR | AULA NO. A 62 | MOBILESCO PACHUCA, S.A. DE C.V. | 119
UPPMOSP2027 | SILLA CON PALETA | EN PLIANA COLOR VINO Y PALETA EN TRIPLAY DE 16MM. FORRADA EN FORMAICA CAOBA CON PVC. | MOBILESCO | S/N | S/N | 381.34 | 5101 | 2008-09-08 | 2008-09-08 | 8791 | UPP/PIFI | OLVERA BAUTISTA JULIO CÉSAR | AULA NO. A 62 | MOBILESCO PACHUCA, S.A. DE C.V. | 119
UPPMOSP2028 | SILLA CON PALETA | EN PLIANA COLOR VINO Y PALETA EN TRIPLAY DE 16MM. FORRADA EN FORMAICA CAOBA CON PVC. | MOBILESCO | S/N | S/N | 381.34 | 5101 | 2008-09-08 | 2008-09-08 | 8791 | UPP/PIFI | OLVERA BAUTISTA JULIO CÉSAR | AULA NO. A 62 | MOBILESCO PACHUCA, S.A. DE C.V. | 119
UPPMOSP2029 | SILLA CON PALETA | EN PLIANA COLOR VINO Y PALETA EN TRIPLAY DE 16MM. FORRADA EN FORMAICA CAOBA CON PVC. | MOBILESCO | S/N | S/N | 381.34 | 5101 | 2008-09-08 | 2008-09-08 | 8791 | UPP/PIFI | OLVERA BAUTISTA JULIO CÉSAR | AULA NO. A 63 | MOBILESCO PACHUCA, S.A. DE C.V. | 119
UPPMOSP2030 | SILLA CON PALETA | EN PLIANA COLOR VINO Y PALETA EN TRIPLAY DE 16MM. FORRADA EN FORMAICA CAOBA CON PVC. | MOBILESCO | S/N | S/N | 381.34 | 5101 | 2008-09-08 | 2008-09-08 | 8791 | UPP/PIFI | OLVERA BAUTISTA JULIO CÉSAR | AULA NO. A 63 | MOBILESCO PACHUCA, S.A. DE C.V. | 119
UPPMOSP2031 | SILLA CON PALETA | EN PLIANA COLOR VINO Y PALETA EN TRIPLAY DE 16MM. FORRADA EN FORMAICA CAOBA CON PVC. | MOBILESCO | S/N | S/N | 381.34 | 5101 | 2008-09-08 | 2008-09-08 | 8791 | UPP/PIFI | OLVERA BAUTISTA JULIO CÉSAR | AULA NO. A 63 | MOBILESCO PACHUCA, S.A. DE C.V. | 119
UPPMOSP2032 | SILLA CON PALETA | EN PLIANA COLOR VINO Y PALETA EN TRIPLAY DE 16MM. FORRADA EN FORMAICA CAOBA CON PVC. | MOBILESCO | S/N | S/N | 381.34 | 5101 | 2008-09-08 | 2008-09-08 | 8791 | UPP/PIFI | OLVERA BAUTISTA JULIO CÉSAR | AULA NO. A 63 | MOBILESCO PACHUCA, S.A. DE C.V. | 119
UPPMOSP2033 | SILLA CON PALETA | EN PLIANA COLOR VINO Y PALETA EN TRIPLAY DE 16MM. FORRADA EN FORMAICA CAOBA CON PVC. | MOBILESCO | S/N | S/N | 381.34 | 5101 | 2008-09-08 | 2008-09-08 | 8791 | UPP/PIFI | OLVERA BAUTISTA JULIO CÉSAR | AULA NO. A 63 | MOBILESCO PACHUCA, S.A. DE C.V. | 119
UPPMOSP2034 | SILLA CON PALETA | EN PLIANA COLOR VINO Y PALETA EN TRIPLAY DE 16MM. FORRADA EN FORMAICA CAOBA CON PVC. | MOBILESCO | S/N | S/N | 381.34 | 5101 | 2008-09-08 | 2008-09-08 | 8791 | UPP/PIFI | OLVERA BAUTISTA JULIO CÉSAR | AULA NO. A 63 | MOBILESCO PACHUCA, S.A. DE C.V. | 119
UPPMOSP2035 | SILLA CON PALETA | EN PLIANA COLOR VINO Y PALETA EN TRIPLAY DE 16MM. FORRADA EN FORMAICA CAOBA CON PVC. | MOBILESCO | S/N | S/N | 381.34 | 5101 | 2008-09-08 | 2008-09-08 | 8791 | UPP/PIFI | OLVERA BAUTISTA JULIO CÉSAR | AULA NO. A 63 | MOBILESCO PACHUCA, S.A. DE C.V. | 119
UPPMOSP2036 | SILLA CON PALETA | EN PLIANA COLOR VINO Y PALETA EN TRIPLAY DE 16MM. FORRADA EN FORMAICA CAOBA CON PVC. | MOBILESCO | S/N | S/N | 381.34 | 5101 | 2008-09-08 | 2008-09-08 | 8791 | UPP/PIFI | OLVERA BAUTISTA JULIO CÉSAR | AULA NO. A 63 | MOBILESCO PACHUCA, S.A. DE C.V. | 119
UPPMOSP2037 | SILLA CON PALETA | EN PLIANA COLOR VINO Y PALETA EN TRIPLAY DE 16MM. FORRADA EN FORMAICA CAOBA CON PVC. | MOBILESCO | S/N | S/N | 381.34 | 5101 | 2008-09-08 | 2008-09-08 | 8791 | UPP/PIFI | OLVERA BAUTISTA JULIO CÉSAR | AULA NO. A 63 | MOBILESCO PACHUCA, S.A. DE C.V. | 119
UPPMOSP2038 | SILLA CON PALETA | EN PLIANA COLOR VINO Y PALETA EN TRIPLAY DE 16MM. FORRADA EN FORMAICA CAOBA CON PVC. | MOBILESCO | S/N | S/N | 381.34 | 5101 | 2008-09-08 | 2008-09-08 | 8791 | UPP/PIFI | OLVERA BAUTISTA JULIO CÉSAR | AULA NO. A 63 | MOBILESCO PACHUCA, S.A. DE C.V. | 119
UPPMOSP2039 | SILLA CON PALETA | EN PLIANA COLOR VINO Y PALETA EN TRIPLAY DE 16MM. FORRADA EN FORMAICA CAOBA CON PVC. | MOBILESCO | S/N | S/N | 381.34 | 5101 | 2008-09-08 | 2008-09-08 | 8791 | UPP/PIFI | OLVERA BAUTISTA JULIO CÉSAR | AULA NO. A 63 | MOBILESCO PACHUCA, S.A. DE C.V. | 119
UPPMOSP2040 | SILLA CON PALETA | EN PLIANA COLOR VINO Y PALETA EN TRIPLAY DE 16MM. FORRADA EN FORMAICA CAOBA CON PVC. | MOBILESCO | S/N | S/N | 381.34 | 5101 | 2008-09-08 | 2008-09-08 | 8791 | UPP/PIFI | OLVERA BAUTISTA JULIO CÉSAR | AULA NO. A 63 | MOBILESCO PACHUCA, S.A. DE C.V. | 119
UPPMOSP2041 | SILLA CON PALETA | EN PLIANA COLOR VINO Y PALETA EN TRIPLAY DE 16MM. FORRADA EN FORMAICA CAOBA CON PVC. | MOBILESCO | S/N | S/N | 381.34 | 5101 | 2008-09-08 | 2008-09-08 | 8791 | UPP/PIFI | OLVERA BAUTISTA JULIO CÉSAR | AULA NO. A 63 | MOBILESCO PACHUCA, S.A. DE C.V. | 119
UPPMOSP2042 | SILLA CON PALETA | EN PLIANA COLOR VINO Y PALETA EN TRIPLAY DE 16MM. FORRADA EN FORMAICA CAOBA CON PVC. | MOBILESCO | S/N | S/N | 381.34 | 5101 | 2008-09-08 | 2008-09-08 | 8791 | UPP/PIFI | OLVERA BAUTISTA JULIO CÉSAR | AULA NO. A 63 | MOBILESCO PACHUCA, S.A. DE C.V. | 119
UPPMOSP2043 | SILLA CON PALETA | EN PLIANA COLOR VINO Y PALETA EN TRIPLAY DE 16MM. FORRADA EN FORMAICA CAOBA CON PVC. | MOBILESCO | S/N | S/N | 381.34 | 5101 | 2008-09-08 | 2008-09-08 | 8791 | UPP/PIFI | OLVERA BAUTISTA JULIO CÉSAR | AULA NO. A 63 | MOBILESCO PACHUCA, S.A. DE C.V. | 119
UPPMOSP2044 | SILLA CON PALETA | EN PLIANA COLOR VINO Y PALETA EN TRIPLAY DE 16MM. FORRADA EN FORMAICA CAOBA CON PVC. | MOBILESCO | S/N | S/N | 381.34 | 5101 | 2008-09-08 | 2008-09-08 | 8791 | UPP/PIFI | OLVERA BAUTISTA JULIO CÉSAR | AULA NO. A 63 | MOBILESCO PACHUCA, S.A. DE C.V. | 119
UPPMOSP2045 | SILLA CON PALETA | EN PLIANA COLOR VINO Y PALETA EN TRIPLAY DE 16MM. FORRADA EN FORMAICA CAOBA CON PVC. | MOBILESCO | S/N | S/N | 381.34 | 5101 | 2008-09-08 | 2008-09-08 | 8791 | UPP/PIFI | OLVERA BAUTISTA JULIO CÉSAR | AULA NO. A 63 | MOBILESCO PACHUCA, S.A. DE C.V. | 119
UPPMOSP2046 | SILLA CON PALETA | EN PLIANA COLOR VINO Y PALETA EN TRIPLAY DE 16MM. FORRADA EN FORMAICA CAOBA CON PVC. | MOBILESCO | S/N | S/N | 381.34 | 5101 | 2008-09-08 | 2008-09-08 | 8791 | UPP/PIFI | OLVERA BAUTISTA JULIO CÉSAR | AULA NO. A 63 | MOBILESCO PACHUCA, S.A. DE C.V. | 119
UPPMOSP2047 | SILLA CON PALETA | EN PLIANA COLOR VINO Y PALETA EN TRIPLAY DE 16MM. FORRADA EN FORMAICA CAOBA CON PVC. | MOBILESCO | S/N | S/N | 381.34 | 5101 | 2008-09-08 | 2008-09-08 | 8791 | UPP/PIFI | OLVERA BAUTISTA JULIO CÉSAR | AULA NO. A 63 | MOBILESCO PACHUCA, S.A. DE C.V. | 119
UPPMOSP2048 | SILLA CON PALETA | EN PLIANA COLOR VINO Y PALETA EN TRIPLAY DE 16MM. FORRADA EN FORMAICA CAOBA CON PVC. | MOBILESCO | S/N | S/N | 381.34 | 5101 | 2008-09-08 | 2008-09-08 | 8791 | UPP/PIFI | OLVERA BAUTISTA JULIO CÉSAR | AULA NO. A 63 | MOBILESCO PACHUCA, S.A. DE C.V. | 119
UPPMOSP2049 | SILLA CON PALETA | EN PLIANA COLOR VINO Y PALETA EN TRIPLAY DE 16MM. FORRADA EN FORMAICA CAOBA CON PVC. | MOBILESCO | S/N | S/N | 381.34 | 5101 | 2008-09-08 | 2008-09-08 | 8791 | UPP/PIFI | OLVERA BAUTISTA JULIO CÉSAR | AULA NO. A 63 | MOBILESCO PACHUCA, S.A. DE C.V. | 119
UPPMOSP2050 | SILLA CON PALETA | EN PLIANA COLOR VINO Y PALETA EN TRIPLAY DE 16MM. FORRADA EN FORMAICA CAOBA CON PVC. | MOBILESCO | S/N | S/N | 381.34 | 5101 | 2008-09-08 | 2008-09-08 | 8791 | UPP/PIFI | OLVERA BAUTISTA JULIO CÉSAR | AULA NO. A 63 | MOBILESCO PACHUCA, S.A. DE C.V. | 119
UPPMOSP2051 | SILLA CON PALETA | EN PLIANA COLOR VINO Y PALETA EN TRIPLAY DE 16MM. FORRADA EN FORMAICA CAOBA CON PVC. | MOBILESCO | S/N | S/N | 381.34 | 5101 | 2008-09-08 | 2008-09-08 | 8791 | UPP/PIFI | OLVERA BAUTISTA JULIO CÉSAR | AULA NO. A 63 | MOBILESCO PACHUCA, S.A. DE C.V. | 119
UPPMOSP2052 | SILLA CON PALETA | EN PLIANA COLOR VINO Y PALETA EN TRIPLAY DE 16MM. FORRADA EN FORMAICA CAOBA CON PVC. | MOBILESCO | S/N | S/N | 381.34 | 5101 | 2008-09-08 | 2008-09-08 | 8791 | UPP/PIFI | OLVERA BAUTISTA JULIO CÉSAR | AULA NO. A 63 | MOBILESCO PACHUCA, S.A. DE C.V. | 119
UPPMOSP2053 | SILLA CON PALETA | EN PLIANA COLOR VINO Y PALETA EN TRIPLAY DE 16MM. FORRADA EN FORMAICA CAOBA CON PVC. | MOBILESCO | S/N | S/N | 381.34 | 5101 | 2008-09-08 | 2008-09-08 | 8791 | UPP/PIFI | OLVERA BAUTISTA JULIO CÉSAR | AULA NO. A 63 | MOBILESCO PACHUCA, S.A. DE C.V. | 119
UPPMOSP2054 | SILLA CON PALETA | EN PLIANA COLOR VINO Y PALETA EN TRIPLAY DE 16MM. FORRADA EN FORMAICA CAOBA CON PVC. | MOBILESCO | S/N | S/N | 381.34 | 5101 | 2008-09-08 | 2008-09-08 | 8791 | UPP/PIFI | OLVERA BAUTISTA JULIO CÉSAR | AULA NO. A 63 | MOBILESCO PACHUCA, S.A. DE C.V. | 119
UPPMOSP2055 | SILLA CON PALETA | EN PLIANA COLOR VINO Y PALETA EN TRIPLAY DE 16MM. FORRADA EN FORMAICA CAOBA CON PVC. | MOBILESCO | S/N | S/N | 381.34 | 5101 | 2008-09-08 | 2008-09-08 | 8791 | UPP/PIFI | OLVERA BAUTISTA JULIO CÉSAR | AULA NO. A 63 | MOBILESCO PACHUCA, S.A. DE C.V. | 119
UPPMOSP2056 | SILLA CON PALETA | EN PLIANA COLOR VINO Y PALETA EN TRIPLAY DE 16MM. FORRADA EN FORMAICA CAOBA CON PVC. | MOBILESCO | S/N | S/N | 381.34 | 5101 | 2008-09-08 | 2008-09-08 | 8791 | UPP/PIFI | OLVERA BAUTISTA JULIO CÉSAR | AULA NO. A 63 | MOBILESCO PACHUCA, S.A. DE C.V. | 119
UPPMOSP2057 | SILLA CON PALETA | EN PLIANA COLOR VINO Y PALETA EN TRIPLAY DE 16MM. FORRADA EN FORMAICA CAOBA CON PVC. | MOBILESCO | S/N | S/N | 381.34 | 5101 | 2008-09-08 | 2008-09-08 | 8791 | UPP/PIFI | OLVERA BAUTISTA JULIO CÉSAR | AULA NO. A 63 | MOBILESCO PACHUCA, S.A. DE C.V. | 119
UPPMOSP2058 | SILLA CON PALETA | EN PLIANA COLOR VINO Y PALETA EN TRIPLAY DE 16MM. FORRADA EN FORMAICA CAOBA CON PVC. | MOBILESCO | S/N | S/N | 381.34 | 5101 | 2008-09-08 | 2008-09-08 | 8791 | UPP/PIFI | OLVERA BAUTISTA JULIO CÉSAR | AULA NO. A 63 | MOBILESCO PACHUCA, S.A. DE C.V. | 119
UPPMOSP2059 | SILLA CON PALETA | EN PLIANA COLOR VINO Y PALETA EN TRIPLAY DE 16MM. FORRADA EN FORMAICA CAOBA CON PVC. | MOBILESCO | S/N | S/N | 381.34 | 5101 | 2008-09-08 | 2008-09-08 | 8791 | UPP/PIFI | OLVERA BAUTISTA JULIO CÉSAR | AULA NO. A 63 | MOBILESCO PACHUCA, S.A. DE C.V. | 119
UPPMOSP2060 | SILLA CON PALETA | EN PLIANA COLOR VINO Y PALETA EN TRIPLAY DE 16MM. FORRADA EN FORMAICA CAOBA CON PVC. | MOBILESCO | S/N | S/N | 381.34 | 5101 | 2008-09-08 | 2008-09-08 | 8791 | UPP/PIFI | OLVERA BAUTISTA JULIO CÉSAR | AULA NO. A 63 | MOBILESCO PACHUCA, S.A. DE C.V. | 119
UPPMOSP2061 | SILLA CON PALETA | EN PLIANA COLOR VINO Y PALETA EN TRIPLAY DE 16MM. FORRADA EN FORMAICA CAOBA CON PVC. | MOBILESCO | S/N | S/N | 381.34 | 5101 | 2008-09-08 | 2008-09-08 | 8791 | UPP/PIFI | OLVERA BAUTISTA JULIO CÉSAR | AULA NO. A 63 | MOBILESCO PACHUCA, S.A. DE C.V. | 119
UPPMOSP2062 | SILLA CON PALETA | EN PLIANA COLOR VINO Y PALETA EN TRIPLAY DE 16MM. FORRADA EN FORMAICA CAOBA CON PVC. | MOBILESCO | S/N | S/N | 381.34 | 5101 | 2008-09-08 | 2008-09-08 | 8791 | UPP/PIFI | OLVERA BAUTISTA JULIO CÉSAR | AULA NO. A 63 | MOBILESCO PACHUCA, S.A. DE C.V. | 119
UPPMOSP2063 | SILLA CON PALETA | EN PLIANA COLOR VINO Y PALETA EN TRIPLAY DE 16MM. FORRADA EN FORMAICA CAOBA CON PVC. | MOBILESCO | S/N | S/N | 381.34 | 5101 | 2008-09-08 | 2008-09-08 | 8791 | UPP/PIFI | OLVERA BAUTISTA JULIO CÉSAR | AULA NO. A 63 | MOBILESCO PACHUCA, S.A. DE C.V. | 119
UPPMOSP2064 | SILLA CON PALETA | EN PLIANA COLOR VINO Y PALETA EN TRIPLAY DE 16MM. FORRADA EN FORMAICA CAOBA CON PVC. | MOBILESCO | S/N | S/N | 381.34 | 5101 | 2008-09-08 | 2008-09-08 | 8791 | UPP/PIFI | OLVERA BAUTISTA JULIO CÉSAR | AULA NO. A 63 | MOBILESCO PACHUCA, S.A. DE C.V. | 119
UPPMOSP2065 | SILLA CON PALETA | EN PLIANA COLOR VINO Y PALETA EN TRIPLAY DE 16MM. FORRADA EN FORMAICA CAOBA CON PVC. | MOBILESCO | S/N | S/N | 381.34 | 5101 | 2008-09-08 | 2008-09-08 | 8791 | UPP/PIFI | OLVERA BAUTISTA JULIO CÉSAR | AULA NO. A 63 | MOBILESCO PACHUCA, S.A. DE C.V. | 119
UPPMOSP2066 | SILLA CON PALETA | EN PLIANA COLOR VINO Y PALETA EN TRIPLAY DE 16MM. FORRADA EN FORMAICA CAOBA CON PVC. | MOBILESCO | S/N | S/N | 381.34 | 5101 | 2008-09-08 | 2008-09-08 | 8791 | UPP/PIFI | OLVERA BAUTISTA JULIO CÉSAR | AULA NO. A 64 | MOBILESCO PACHUCA, S.A. DE C.V. | 119
UPPMOSP2067 | SILLA CON PALETA | EN PLIANA COLOR VINO Y PALETA EN TRIPLAY DE 16MM. FORRADA EN FORMAICA CAOBA CON PVC. | MOBILESCO | S/N | S/N | 381.34 | 5101 | 2008-09-08 | 2008-09-08 | 8791 | UPP/PIFI | OLVERA BAUTISTA JULIO CÉSAR | AULA NO. A 64 | MOBILESCO PACHUCA, S.A. DE C.V. | 119
UPPMOSP2068 | SILLA CON PALETA | EN PLIANA COLOR VINO Y PALETA EN TRIPLAY DE 16MM. FORRADA EN FORMAICA CAOBA CON PVC. | MOBILESCO | S/N | S/N | 381.34 | 5101 | 2008-09-08 | 2008-09-08 | 8791 | UPP/PIFI | OLVERA BAUTISTA JULIO CÉSAR | AULA NO. A 64 | MOBILESCO PACHUCA, S.A. DE C.V. | 119
UPPMOSP2069 | SILLA CON PALETA | EN PLIANA COLOR VINO Y PALETA EN TRIPLAY DE 16MM. FORRADA EN FORMAICA CAOBA CON PVC. | MOBILESCO | S/N | S/N | 381.34 | 5101 | 2008-09-08 | 2008-09-08 | 8791 | UPP/PIFI | OLVERA BAUTISTA JULIO CÉSAR | AULA NO. A 64 | MOBILESCO PACHUCA, S.A. DE C.V. | 119
UPPMOSP2070 | SILLA CON PALETA | EN PLIANA COLOR VINO Y PALETA EN TRIPLAY DE 16MM. FORRADA EN FORMAICA CAOBA CON PVC. | MOBILESCO | S/N | S/N | 381.34 | 5101 | 2008-09-08 | 2008-09-08 | 8791 | UPP/PIFI | OLVERA BAUTISTA JULIO CÉSAR | AULA NO. A 64 | MOBILESCO PACHUCA, S.A. DE C.V. | 119
UPPMOSP2071 | SILLA CON PALETA | EN PLIANA COLOR VINO Y PALETA EN TRIPLAY DE 16MM. FORRADA EN FORMAICA CAOBA CON PVC. | MOBILESCO | S/N | S/N | 381.34 | 5101 | 2008-09-08 | 2008-09-08 | 8791 | UPP/PIFI | OLVERA BAUTISTA JULIO CÉSAR | AULA NO. A 64 | MOBILESCO PACHUCA, S.A. DE C.V. | 119
UPPMOSP2072 | SILLA CON PALETA | EN PLIANA COLOR VINO Y PALETA EN TRIPLAY DE 16MM. FORRADA EN FORMAICA CAOBA CON PVC. | MOBILESCO | S/N | S/N | 381.34 | 5101 | 2008-09-08 | 2008-09-08 | 8791 | UPP/PIFI | OLVERA BAUTISTA JULIO CÉSAR | AULA NO. A 64 | MOBILESCO PACHUCA, S.A. DE C.V. | 119
UPPMOSP2073 | SILLA CON PALETA | EN PLIANA COLOR VINO Y PALETA EN TRIPLAY DE 16MM. FORRADA EN FORMAICA CAOBA CON PVC. | MOBILESCO | S/N | S/N | 381.34 | 5101 | 2008-09-08 | 2008-09-08 | 8791 | UPP/PIFI | OLVERA BAUTISTA JULIO CÉSAR | AULA NO. A 64 | MOBILESCO PACHUCA, S.A. DE C.V. | 119
UPPMOSP2074 | SILLA CON PALETA | EN PLIANA COLOR VINO Y PALETA EN TRIPLAY DE 16MM. FORRADA EN FORMAICA CAOBA CON PVC. | MOBILESCO | S/N | S/N | 381.34 | 5101 | 2008-09-08 | 2008-09-08 | 8791 | UPP/PIFI | OLVERA BAUTISTA JULIO CÉSAR | AULA NO. A 64 | MOBILESCO PACHUCA, S.A. DE C.V. | 119
UPPMOSP2075 | SILLA CON PALETA | EN PLIANA COLOR VINO Y PALETA EN TRIPLAY DE 16MM. FORRADA EN FORMAICA CAOBA CON PVC. | MOBILESCO | S/N | S/N | 381.34 | 5101 | 2008-09-08 | 2008-09-08 | 8791 | UPP/PIFI | OLVERA BAUTISTA JULIO CÉSAR | AULA NO. A 64 | MOBILESCO PACHUCA, S.A. DE C.V. | 119
UPPMOSP2076 | SILLA CON PALETA | EN PLIANA COLOR VINO Y PALETA EN TRIPLAY DE 16MM. FORRADA EN FORMAICA CAOBA CON PVC. | MOBILESCO | S/N | S/N | 381.34 | 5101 | 2008-09-08 | 2008-09-08 | 8791 | UPP/PIFI | OLVERA BAUTISTA JULIO CÉSAR | AULA NO. A 64 | MOBILESCO PACHUCA, S.A. DE C.V. | 119
UPPMOSP2077 | SILLA CON PALETA | EN PLIANA COLOR VINO Y PALETA EN TRIPLAY DE 16MM. FORRADA EN FORMAICA CAOBA CON PVC. | MOBILESCO | S/N | S/N | 381.34 | 5101 | 2008-09-08 | 2008-09-08 | 8791 | UPP/PIFI | OLVERA BAUTISTA JULIO CÉSAR | AULA NO. A 64 | MOBILESCO PACHUCA, S.A. DE C.V. | 119
UPPMOSP2078 | SILLA CON PALETA | EN PLIANA COLOR VINO Y PALETA EN TRIPLAY DE 16MM. FORRADA EN FORMAICA CAOBA CON PVC. | MOBILESCO | S/N | S/N | 381.34 | 5101 | 2008-09-08 | 2008-09-08 | 8791 | UPP/PIFI | OLVERA BAUTISTA JULIO CÉSAR | AULA NO. A 64 | MOBILESCO PACHUCA, S.A. DE C.V. | 119
UPPMOSP2079 | SILLA CON PALETA | EN PLIANA COLOR VINO Y PALETA EN TRIPLAY DE 16MM. FORRADA EN FORMAICA CAOBA CON PVC. | MOBILESCO | S/N | S/N | 381.34 | 5101 | 2008-09-08 | 2008-09-08 | 8791 | UPP/PIFI | OLVERA BAUTISTA JULIO CÉSAR | AULA NO. A 64 | MOBILESCO PACHUCA, S.A. DE C.V. | 119
UPPMOSP2080 | SILLA CON PALETA | EN PLIANA COLOR VINO Y PALETA EN TRIPLAY DE 16MM. FORRADA EN FORMAICA CAOBA CON PVC. | MOBILESCO | S/N | S/N | 381.34 | 5101 | 2008-09-08 | 2008-09-08 | 8791 | UPP/PIFI | OLVERA BAUTISTA JULIO CÉSAR | AULA NO. A 64 | MOBILESCO PACHUCA, S.A. DE C.V. | 119
UPPMOSP2081 | SILLA CON PALETA | EN PLIANA COLOR VINO Y PALETA EN TRIPLAY DE 16MM. FORRADA EN FORMAICA CAOBA CON PVC. | MOBILESCO | S/N | S/N | 381.34 | 5101 | 2008-09-08 | 2008-09-08 | 8791 | UPP/PIFI | OLVERA BAUTISTA JULIO CÉSAR | AULA NO. A 64 | MOBILESCO PACHUCA, S.A. DE C.V. | 119
UPPMOSP2082 | SILLA CON PALETA | EN PLIANA COLOR VINO Y PALETA EN TRIPLAY DE 16MM. FORRADA EN FORMAICA CAOBA CON PVC. | MOBILESCO | S/N | S/N | 381.34 | 5101 | 2008-09-08 | 2008-09-08 | 8791 | UPP/PIFI | OLVERA BAUTISTA JULIO CÉSAR | AULA NO. A 64 | MOBILESCO PACHUCA, S.A. DE C.V. | 119
UPPMOSP2083 | SILLA CON PALETA | EN PLIANA COLOR VINO Y PALETA EN TRIPLAY DE 16MM. FORRADA EN FORMAICA CAOBA CON PVC. | MOBILESCO | S/N | S/N | 381.34 | 5101 | 2008-09-08 | 2008-09-08 | 8791 | UPP/PIFI | OLVERA BAUTISTA JULIO CÉSAR | AULA NO. A 64 | MOBILESCO PACHUCA, S.A. DE C.V. | 119
UPPMOSP2084 | SILLA CON PALETA | EN PLIANA COLOR VINO Y PALETA EN TRIPLAY DE 16MM. FORRADA EN FORMAICA CAOBA CON PVC. | MOBILESCO | S/N | S/N | 381.34 | 5101 | 2008-09-08 | 2008-09-08 | 8791 | UPP/PIFI | OLVERA BAUTISTA JULIO CÉSAR | AULA NO. A 64 | MOBILESCO PACHUCA, S.A. DE C.V. | 119
UPPMOSP2085 | SILLA CON PALETA | EN PLIANA COLOR VINO Y PALETA EN TRIPLAY DE 16MM. FORRADA EN FORMAICA CAOBA CON PVC. | MOBILESCO | S/N | S/N | 381.34 | 5101 | 2008-09-08 | 2008-09-08 | 8791 | UPP/PIFI | OLVERA BAUTISTA JULIO CÉSAR | AULA NO. A 64 | MOBILESCO PACHUCA, S.A. DE C.V. | 119
UPPMOSP2086 | SILLA CON PALETA | EN PLIANA COLOR VINO Y PALETA EN TRIPLAY DE 16MM. FORRADA EN FORMAICA CAOBA CON PVC. | MOBILESCO | S/N | S/N | 381.34 | 5101 | 2008-09-08 | 2008-09-08 | 8791 | UPP/PIFI | OLVERA BAUTISTA JULIO CÉSAR | AULA NO. A 64 | MOBILESCO PACHUCA, S.A. DE C.V. | 119
UPPMOSP2087 | SILLA CON PALETA | EN PLIANA COLOR VINO Y PALETA EN TRIPLAY DE 16MM. FORRADA EN FORMAICA CAOBA CON PVC. | MOBILESCO | S/N | S/N | 381.34 | 5101 | 2008-09-08 | 2008-09-08 | 8791 | UPP/PIFI | OLVERA BAUTISTA JULIO CÉSAR | AULA NO. A 64 | MOBILESCO PACHUCA, S.A. DE C.V. | 119
UPPMOSP2088 | SILLA CON PALETA | EN PLIANA COLOR VINO Y PALETA EN TRIPLAY DE 16MM. FORRADA EN FORMAICA CAOBA CON PVC. | MOBILESCO | S/N | S/N | 381.34 | 5101 | 2008-09-08 | 2008-09-08 | 8791 | UPP/PIFI | OLVERA BAUTISTA JULIO CÉSAR | AULA NO. A 64 | MOBILESCO PACHUCA, S.A. DE C.V. | 119
UPPMOSP2089 | SILLA CON PALETA | EN PLIANA COLOR VINO Y PALETA EN TRIPLAY DE 16MM. FORRADA EN FORMAICA CAOBA CON PVC. | MOBILESCO | S/N | S/N | 381.34 | 5101 | 2008-09-08 | 2008-09-08 | 8791 | UPP/PIFI | OLVERA BAUTISTA JULIO CÉSAR | AULA NO. A 64 | MOBILESCO PACHUCA, S.A. DE C.V. | 119
UPPMOSP2090 | SILLA CON PALETA | EN PLIANA COLOR VINO Y PALETA EN TRIPLAY DE 16MM. FORRADA EN FORMAICA CAOBA CON PVC. | MOBILESCO | S/N | S/N | 381.34 | 5101 | 2008-09-08 | 2008-09-08 | 8791 | UPP/PIFI | OLVERA BAUTISTA JULIO CÉSAR | AULA NO. A 64 | MOBILESCO PACHUCA, S.A. DE C.V. | 119
UPPMOSP2091 | SILLA CON PALETA | EN PLIANA COLOR VINO Y PALETA EN TRIPLAY DE 16MM. FORRADA EN FORMAICA CAOBA CON PVC. | MOBILESCO | S/N | S/N | 381.34 | 5101 | 2008-09-08 | 2008-09-08 | 8791 | UPP/PIFI | OLVERA BAUTISTA JULIO CÉSAR | AULA NO. A 64 | MOBILESCO PACHUCA, S.A. DE C.V. | 119
UPPMOSP2092 | SILLA CON PALETA | EN PLIANA COLOR VINO Y PALETA EN TRIPLAY DE 16MM. FORRADA EN FORMAICA CAOBA CON PVC. | MOBILESCO | S/N | S/N | 381.34 | 5101 | 2008-09-08 | 2008-09-08 | 8791 | UPP/PIFI | OLVERA BAUTISTA JULIO CÉSAR | AULA NO. A 64 | MOBILESCO PACHUCA, S.A. DE C.V. | 119
UPPMOSP2093 | SILLA CON PALETA | EN PLIANA COLOR VINO Y PALETA EN TRIPLAY DE 16MM. FORRADA EN FORMAICA CAOBA CON PVC. | MOBILESCO | S/N | S/N | 381.34 | 5101 | 2008-09-08 | 2008-09-08 | 8791 | UPP/PIFI | OLVERA BAUTISTA JULIO CÉSAR | AULA NO. A 64 | MOBILESCO PACHUCA, S.A. DE C.V. | 119
UPPMOSP2094 | SILLA CON PALETA | EN PLIANA COLOR VINO Y PALETA EN TRIPLAY DE 16MM. FORRADA EN FORMAICA CAOBA CON PVC. | MOBILESCO | S/N | S/N | 381.34 | 5101 | 2008-09-08 | 2008-09-08 | 8791 | UPP/PIFI | OLVERA BAUTISTA JULIO CÉSAR | AULA NO. A 64 | MOBILESCO PACHUCA, S.A. DE C.V. | 119
UPPMOSP2095 | SILLA CON PALETA | EN PLIANA COLOR VINO Y PALETA EN TRIPLAY DE 16MM. FORRADA EN FORMAICA CAOBA CON PVC. | MOBILESCO | S/N | S/N | 381.34 | 5101 | 2008-09-08 | 2008-09-08 | 8791 | UPP/PIFI | OLVERA BAUTISTA JULIO CÉSAR | AULA NO. A 64 | MOBILESCO PACHUCA, S.A. DE C.V. | 119
UPPMOSP2096 | SILLA CON PALETA | EN PLIANA COLOR VINO Y PALETA EN TRIPLAY DE 16MM. FORRADA EN FORMAICA CAOBA CON PVC. | MOBILESCO | S/N | S/N | 381.34 | 5101 | 2008-09-08 | 2008-09-08 | 8791 | UPP/PIFI | OLVERA BAUTISTA JULIO CÉSAR | AULA NO. A 64 | MOBILESCO PACHUCA, S.A. DE C.V. | 119
UPPMOSP2097 | SILLA CON PALETA | EN PLIANA COLOR VINO Y PALETA EN TRIPLAY DE 16MM. FORRADA EN FORMAICA CAOBA CON PVC. | MOBILESCO | S/N | S/N | 381.34 | 5101 | 2008-09-08 | 2008-09-08 | 8791 | UPP/PIFI | OLVERA BAUTISTA JULIO CÉSAR | AULA NO. A 64 | MOBILESCO PACHUCA, S.A. DE C.V. | 119
UPPMOSP2098 | SILLA CON PALETA | EN PLIANA COLOR VINO Y PALETA EN TRIPLAY DE 16MM. FORRADA EN FORMAICA CAOBA CON PVC. | MOBILESCO | S/N | S/N | 381.34 | 5101 | 2008-09-08 | 2008-09-08 | 8791 | UPP/PIFI | OLVERA BAUTISTA JULIO CÉSAR | AULA NO. A 64 | MOBILESCO PACHUCA, S.A. DE C.V. | 119
UPPMOSP2099 | SILLA CON PALETA | EN PLIANA COLOR VINO Y PALETA EN TRIPLAY DE 16MM. FORRADA EN FORMAICA CAOBA CON PVC. | MOBILESCO | S/N | S/N | 381.34 | 5101 | 2008-09-08 | 2008-09-08 | 8791 | UPP/PIFI | OLVERA BAUTISTA JULIO CÉSAR | AULA NO. A 64 | MOBILESCO PACHUCA, S.A. DE C.V. | 119
UPPMOSP2100 | SILLA CON PALETA | EN PLIANA COLOR VINO Y PALETA EN TRIPLAY DE 16MM. FORRADA EN FORMAICA CAOBA CON PVC. | MOBILESCO | S/N | S/N | 381.34 | 5101 | 2008-09-08 | 2008-09-08 | 8791 | UPP/PIFI | OLVERA BAUTISTA JULIO CÉSAR | AULA NO. A 64 | MOBILESCO PACHUCA, S.A. DE C.V. | 119
UPPMOSP2101 | SILLA CON PALETA | EN PLIANA COLOR VINO Y PALETA EN TRIPLAY DE 16MM. FORRADA EN FORMAICA CAOBA CON PVC. | MOBILESCO | S/N | S/N | 381.34 | 5101 | 2008-09-08 | 2008-09-08 | 8791 | UPP/PIFI | OLVERA BAUTISTA JULIO CÉSAR | AULA NO. A 64 | MOBILESCO PACHUCA, S.A. DE C.V. | 119
UPPMOSP2102 | SILLA CON PALETA | EN PLIANA COLOR VINO Y PALETA EN TRIPLAY DE 16MM. FORRADA EN FORMAICA CAOBA CON PVC. | MOBILESCO | S/N | S/N | 381.34 | 5101 | 2008-09-08 | 2008-09-08 | 8791 | UPP/PIFI | OLVERA BAUTISTA JULIO CÉSAR | AULA NO. A 65 | MOBILESCO PACHUCA, S.A. DE C.V. | 119
UPPMOSP2103 | SILLA CON PALETA | EN PLIANA COLOR VINO Y PALETA EN TRIPLAY DE 16MM. FORRADA EN FORMAICA CAOBA CON PVC. | MOBILESCO | S/N | S/N | 381.34 | 5101 | 2008-09-08 | 2008-09-08 | 8791 | UPP/PIFI | OLVERA BAUTISTA JULIO CÉSAR | AULA NO. A 65 | MOBILESCO PACHUCA, S.A. DE C.V. | 119
UPPMOSP2104 | SILLA CON PALETA | EN PLIANA COLOR VINO Y PALETA EN TRIPLAY DE 16MM. FORRADA EN FORMAICA CAOBA CON PVC. | MOBILESCO | S/N | S/N | 381.34 | 5101 | 2008-09-08 | 2008-09-08 | 8791 | UPP/PIFI | OLVERA BAUTISTA JULIO CÉSAR | AULA NO. A 65 | MOBILESCO PACHUCA, S.A. DE C.V. | 119
UPPMOSP2105 | SILLA CON PALETA | EN PLIANA COLOR VINO Y PALETA EN TRIPLAY DE 16MM. FORRADA EN FORMAICA CAOBA CON PVC. | MOBILESCO | S/N | S/N | 381.34 | 5101 | 2008-09-08 | 2008-09-08 | 8791 | UPP/PIFI | OLVERA BAUTISTA JULIO CÉSAR | AULA NO. A 65 | MOBILESCO PACHUCA, S.A. DE C.V. | 119
UPPMOSP2106 | SILLA CON PALETA | EN PLIANA COLOR VINO Y PALETA EN TRIPLAY DE 16MM. FORRADA EN FORMAICA CAOBA CON PVC. | MOBILESCO | S/N | S/N | 381.34 | 5101 | 2008-09-08 | 2008-09-08 | 8791 | UPP/PIFI | OLVERA BAUTISTA JULIO CÉSAR | AULA NO. A 65 | MOBILESCO PACHUCA, S.A. DE C.V. | 119
UPPMOSP2107 | SILLA CON PALETA | EN PLIANA COLOR VINO Y PALETA EN TRIPLAY DE 16MM. FORRADA EN FORMAICA CAOBA CON PVC. | MOBILESCO | S/N | S/N | 381.34 | 5101 | 2008-09-08 | 2008-09-08 | 8791 | UPP/PIFI | OLVERA BAUTISTA JULIO CÉSAR | AULA NO. A 65 | MOBILESCO PACHUCA, S.A. DE C.V. | 119
UPPMOSP2108 | SILLA CON PALETA | EN PLIANA COLOR VINO Y PALETA EN TRIPLAY DE 16MM. FORRADA EN FORMAICA CAOBA CON PVC. | MOBILESCO | S/N | S/N | 381.34 | 5101 | 2008-09-08 | 2008-09-08 | 8791 | UPP/PIFI | OLVERA BAUTISTA JULIO CÉSAR | AULA NO. A 65 | MOBILESCO PACHUCA, S.A. DE C.V. | 119
UPPMOSP2109 | SILLA CON PALETA | EN PLIANA COLOR VINO Y PALETA EN TRIPLAY DE 16MM. FORRADA EN FORMAICA CAOBA CON PVC. | MOBILESCO | S/N | S/N | 381.34 | 5101 | 2008-09-08 | 2008-09-08 | 8791 | UPP/PIFI | OLVERA BAUTISTA JULIO CÉSAR | AULA NO. A 65 | MOBILESCO PACHUCA, S.A. DE C.V. | 119
UPPMOSP2110 | SILLA CON PALETA | EN PLIANA COLOR VINO Y PALETA EN TRIPLAY DE 16MM. FORRADA EN FORMAICA CAOBA CON PVC. | MOBILESCO | S/N | S/N | 381.34 | 5101 | 2008-09-08 | 2008-09-08 | 8791 | UPP/PIFI | OLVERA BAUTISTA JULIO CÉSAR | AULA NO. A 65 | MOBILESCO PACHUCA, S.A. DE C.V. | 119
UPPMOSP2111 | SILLA CON PALETA | EN PLIANA COLOR VINO Y PALETA EN TRIPLAY DE 16MM. FORRADA EN FORMAICA CAOBA CON PVC. | MOBILESCO | S/N | S/N | 381.34 | 5101 | 2008-09-08 | 2008-09-08 | 8791 | UPP/PIFI | OLVERA BAUTISTA JULIO CÉSAR | AULA NO. A 65 | MOBILESCO PACHUCA, S.A. DE C.V. | 119
UPPMOSP2112 | SILLA CON PALETA | EN PLIANA COLOR VINO Y PALETA EN TRIPLAY DE 16MM. FORRADA EN FORMAICA CAOBA CON PVC. | MOBILESCO | S/N | S/N | 381.34 | 5101 | 2008-09-08 | 2008-09-08 | 8791 | UPP/PIFI | OLVERA BAUTISTA JULIO CÉSAR | AULA NO. A 65 | MOBILESCO PACHUCA, S.A. DE C.V. | 119
UPPMOSP2113 | SILLA CON PALETA | EN PLIANA COLOR VINO Y PALETA EN TRIPLAY DE 16MM. FORRADA EN FORMAICA CAOBA CON PVC. | MOBILESCO | S/N | S/N | 381.34 | 5101 | 2008-09-08 | 2008-09-08 | 8791 | UPP/PIFI | OLVERA BAUTISTA JULIO CÉSAR | AULA NO. A 65 | MOBILESCO PACHUCA, S.A. DE C.V. | 119
UPPMOSP2114 | SILLA CON PALETA | EN PLIANA COLOR VINO Y PALETA EN TRIPLAY DE 16MM. FORRADA EN FORMAICA CAOBA CON PVC. | MOBILESCO | S/N | S/N | 381.34 | 5101 | 2008-09-08 | 2008-09-08 | 8791 | UPP/PIFI | OLVERA BAUTISTA JULIO CÉSAR | AULA NO. A 65 | MOBILESCO PACHUCA, S.A. DE C.V. | 119
UPPMOSP2115 | SILLA CON PALETA | EN PLIANA COLOR VINO Y PALETA EN TRIPLAY DE 16MM. FORRADA EN FORMAICA CAOBA CON PVC. | MOBILESCO | S/N | S/N | 381.34 | 5101 | 2008-09-08 | 2008-09-08 | 8791 | UPP/PIFI | OLVERA BAUTISTA JULIO CÉSAR | AULA NO. A 65 | MOBILESCO PACHUCA, S.A. DE C.V. | 119
UPPMOSP2116 | SILLA CON PALETA | EN PLIANA COLOR VINO Y PALETA EN TRIPLAY DE 16MM. FORRADA EN FORMAICA CAOBA CON PVC. | MOBILESCO | S/N | S/N | 381.34 | 5101 | 2008-09-08 | 2008-09-08 | 8791 | UPP/PIFI | OLVERA BAUTISTA JULIO CÉSAR | AULA NO. A 65 | MOBILESCO PACHUCA, S.A. DE C.V. | 119
UPPMOSP2117 | SILLA CON PALETA | EN PLIANA COLOR VINO Y PALETA EN TRIPLAY DE 16MM. FORRADA EN FORMAICA CAOBA CON PVC. | MOBILESCO | S/N | S/N | 381.34 | 5101 | 2008-09-08 | 2008-09-08 | 8791 | UPP/PIFI | OLVERA BAUTISTA JULIO CÉSAR | AULA NO. A 65 | MOBILESCO PACHUCA, S.A. DE C.V. | 119
UPPMOSP2118 | SILLA CON PALETA | EN PLIANA COLOR VINO Y PALETA EN TRIPLAY DE 16MM. FORRADA EN FORMAICA CAOBA CON PVC. | MOBILESCO | S/N | S/N | 381.34 | 5101 | 2008-09-08 | 2008-09-08 | 8791 | UPP/PIFI | OLVERA BAUTISTA JULIO CÉSAR | AULA NO. A 65 | MOBILESCO PACHUCA, S.A. DE C.V. | 119
UPPMOSP2119 | SILLA CON PALETA | EN PLIANA COLOR VINO Y PALETA EN TRIPLAY DE 16MM. FORRADA EN FORMAICA CAOBA CON PVC. | MOBILESCO | S/N | S/N | 381.34 | 5101 | 2008-09-08 | 2008-09-08 | 8791 | UPP/PIFI | OLVERA BAUTISTA JULIO CÉSAR | AULA NO. A 65 | MOBILESCO PACHUCA, S.A. DE C.V. | 119
UPPMOSP2120 | SILLA CON PALETA | EN PLIANA COLOR VINO Y PALETA EN TRIPLAY DE 16MM. FORRADA EN FORMAICA CAOBA CON PVC. | MOBILESCO | S/N | S/N | 381.34 | 5101 | 2008-09-08 | 2008-09-08 | 8791 | UPP/PIFI | OLVERA BAUTISTA JULIO CÉSAR | AULA NO. A 65 | MOBILESCO PACHUCA, S.A. DE C.V. | 119
UPPMOSP2121 | SILLA CON PALETA | EN PLIANA COLOR VINO Y PALETA EN TRIPLAY DE 16MM. FORRADA EN FORMAICA CAOBA CON PVC. | MOBILESCO | S/N | S/N | 381.34 | 5101 | 2008-09-08 | 2008-09-08 | 8791 | UPP/PIFI | OLVERA BAUTISTA JULIO CÉSAR | AULA NO. A 65 | MOBILESCO PACHUCA, S.A. DE C.V. | 119
UPPMOSP2122 | SILLA CON PALETA | EN PLIANA COLOR VINO Y PALETA EN TRIPLAY DE 16MM. FORRADA EN FORMAICA CAOBA CON PVC. | MOBILESCO | S/N | S/N | 381.34 | 5101 | 2008-09-08 | 2008-09-08 | 8791 | UPP/PIFI | OLVERA BAUTISTA JULIO CÉSAR | AULA NO. A 65 | MOBILESCO PACHUCA, S.A. DE C.V. | 119
UPPMOSP2123 | SILLA CON PALETA | EN PLIANA COLOR VINO Y PALETA EN TRIPLAY DE 16MM. FORRADA EN FORMAICA CAOBA CON PVC. | MOBILESCO | S/N | S/N | 381.34 | 5101 | 2008-09-08 | 2008-09-08 | 8791 | UPP/PIFI | OLVERA BAUTISTA JULIO CÉSAR | AULA NO. A 65 | MOBILESCO PACHUCA, S.A. DE C.V. | 119
UPPMOSP2124 | SILLA CON PALETA | EN PLIANA COLOR VINO Y PALETA EN TRIPLAY DE 16MM. FORRADA EN FORMAICA CAOBA CON PVC. | MOBILESCO | S/N | S/N | 381.34 | 5101 | 2008-09-08 | 2008-09-08 | 8791 | UPP/PIFI | OLVERA BAUTISTA JULIO CÉSAR | AULA NO. A 65 | MOBILESCO PACHUCA, S.A. DE C.V. | 119
UPPMOSP2125 | SILLA CON PALETA | EN PLIANA COLOR VINO Y PALETA EN TRIPLAY DE 16MM. FORRADA EN FORMAICA CAOBA CON PVC. | MOBILESCO | S/N | S/N | 381.34 | 5101 | 2008-09-08 | 2008-09-08 | 8791 | UPP/PIFI | OLVERA BAUTISTA JULIO CÉSAR | AULA NO. A 65 | MOBILESCO PACHUCA, S.A. DE C.V. | 119
UPPMOSP2126 | SILLA CON PALETA | EN PLIANA COLOR VINO Y PALETA EN TRIPLAY DE 16MM. FORRADA EN FORMAICA CAOBA CON PVC. | MOBILESCO | S/N | S/N | 381.34 | 5101 | 2008-09-08 | 2008-09-08 | 8791 | UPP/PIFI | OLVERA BAUTISTA JULIO CÉSAR | AULA NO. A 65 | MOBILESCO PACHUCA, S.A. DE C.V. | 119
UPPMOSP2127 | SILLA CON PALETA | EN PLIANA COLOR VINO Y PALETA EN TRIPLAY DE 16MM. FORRADA EN FORMAICA CAOBA CON PVC. | MOBILESCO | S/N | S/N | 381.34 | 5101 | 2008-09-08 | 2008-09-08 | 8791 | UPP/PIFI | OLVERA BAUTISTA JULIO CÉSAR | AULA NO. A 65 | MOBILESCO PACHUCA, S.A. DE C.V. | 119
UPPMOSP2128 | SILLA CON PALETA | EN PLIANA COLOR VINO Y PALETA EN TRIPLAY DE 16MM. FORRADA EN FORMAICA CAOBA CON PVC. | MOBILESCO | S/N | S/N | 381.34 | 5101 | 2008-09-08 | 2008-09-08 | 8791 | UPP/PIFI | OLVERA BAUTISTA JULIO CÉSAR | AULA NO. A 65 | MOBILESCO PACHUCA, S.A. DE C.V. | 119
UPPMOSC0003 | SILLA LABORATORIO | SILLAS PARA LABORATORIOS, ALTA, CON DESCANSA PIES, REGATONES AL PISO, CON ESTRUCTURA DE METAL, TERMINADA CON PROTECCIÓN DE PINTURA HORNEADA TERMOPLÁSTICO MICRO PULVERIZADA EPÓXICA COLOR NEGRO, ELEVACIÓN DE ALTURA CON PISTÓN NEUMÁTICO, ERGONÓMICAS Y CON ASIENTO Y RESPALDO EN PLÁSTICO TERMO FORMADO AUTOEXTINGIBLE, COLOR NEGRO. | OFIKOR | S/N | S/N | 597.77 | 5101 | 2004-03-18 | 2004-03-18 | 14281 | GOBIERNO DEL ESTADO | PÉREZ VARGAS CLAUDIA | LABORATORIO DE ELECTRÓNICA ANALÓGICA | GRUPO OFIKOR, S.A. DE C.V. | 226
UPPMOSC0004 | SILLA LABORATORIO | SILLAS PARA LABORATORIOS, ALTA, CON DESCANSA PIES, REGATONES AL PISO, CON ESTRUCTURA DE METAL, TERMINADA CON PROTECCIÓN DE PINTURA HORNEADA TERMOPLÁSTICO MICRO PULVERIZADA EPÓXICA COLOR NEGRO, ELEVACIÓN DE ALTURA CON PISTÓN NEUMÁTICO, ERGONÓMICAS Y CON ASIENTO Y RESPALDO EN PLÁSTICO TERMO FORMADO AUTOEXTINGIBLE, COLOR NEGRO. | OFIKOR | S/N | S/N | 597.77 | 5101 | 2004-03-18 | 2004-03-18 | 14281 | GOBIERNO DEL ESTADO | VILCHIS RODRÍGUEZ CESAR ALEJANDRO | LABORATORIO DE FÍSICA II | GRUPO OFIKOR, S.A. DE C.V. | 200
UPPMOSC0005 | SILLA LABORATORIO | SILLAS PARA LABORATORIOS, ALTA, CON DESCANSA PIES, REGATONES AL PISO, CON ESTRUCTURA DE METAL, TERMINADA CON PROTECCIÓN DE PINTURA HORNEADA TERMOPLÁSTICO MICRO PULVERIZADA EPÓXICA COLOR NEGRO, ELEVACIÓN DE ALTURA CON PISTÓN NEUMÁTICO, ERGONÓMICAS Y CON ASIENTO Y RESPALDO EN PLÁSTICO TERMO FORMADO AUTOEXTINGIBLE, COLOR NEGRO. | OFIKOR | S/N | S/N | 597.77 | 5101 | 2004-03-18 | 2004-03-18 | 14281 | GOBIERNO DEL ESTADO | PÉREZ VARGAS CLAUDIA | LABORATORIO DE ELECTRÓNICA ANALÓGICA | GRUPO OFIKOR, S.A. DE C.V. | 226
UPPMOSC0006 | SILLA LABORATORIO | SILLAS PARA LABORATORIOS, ALTA, CON DESCANSA PIES, REGATONES AL PISO, CON ESTRUCTURA DE METAL, TERMINADA CON PROTECCIÓN DE PINTURA HORNEADA TERMOPLÁSTICO MICRO PULVERIZADA EPÓXICA COLOR NEGRO, ELEVACIÓN DE ALTURA CON PISTÓN NEUMÁTICO, ERGONÓMICAS Y CON ASIENTO Y RESPALDO EN PLÁSTICO TERMO FORMADO AUTOEXTINGIBLE, COLOR NEGRO. | OFIKOR | S/N | S/N | 597.77 | 5101 | 2004-03-18 | 2004-03-18 | 14281 | GOBIERNO DEL ESTADO | MARTÍNEZ PÉREZ MARÍA DE LOS ÁNGELES | LABORATORIO DE QUÍMICA | GRUPO OFIKOR, S.A. DE C.V. | 239
UPPMOSC0007 | SILLA LABORATORIO | SILLAS PARA LABORATORIOS, ALTA, CON DESCANSA PIES, REGATONES AL PISO, CON ESTRUCTURA DE METAL, TERMINADA CON PROTECCIÓN DE PINTURA HORNEADA TERMOPLÁSTICO MICRO PULVERIZADA EPÓXICA COLOR NEGRO, ELEVACIÓN DE ALTURA CON PISTÓN NEUMÁTICO, ERGONÓMICAS Y CON ASIENTO Y RESPALDO EN PLÁSTICO TERMO FORMADO AUTOEXTINGIBLE, COLOR NEGRO. | OFIKOR | S/N | S/N | 597.77 | 5101 | 2004-03-18 | 2004-03-18 | 14281 | GOBIERNO DEL ESTADO | PÉREZ VARGAS CLAUDIA | LABORATORIO DE ELECTRÓNICA ANALÓGICA | GRUPO OFIKOR, S.A. DE C.V. | 226
UPPMOSC0008 | SILLA LABORATORIO | SILLAS PARA LABORATORIOS, ALTA, CON DESCANSA PIES, REGATONES AL PISO, CON ESTRUCTURA DE METAL, TERMINADA CON PROTECCIÓN DE PINTURA HORNEADA TERMOPLÁSTICO MICRO PULVERIZADA EPÓXICA COLOR NEGRO, ELEVACIÓN DE ALTURA CON PISTÓN NEUMÁTICO, ERGONÓMICAS Y CON ASIENTO Y RESPALDO EN PLÁSTICO TERMO FORMADO AUTOEXTINGIBLE, COLOR NEGRO. | OFIKOR | S/N | S/N | 597.77 | 5101 | 2004-03-18 | 2004-03-18 | 14281 | GOBIERNO DEL ESTADO | VILCHIS RODRÍGUEZ CESAR ALEJANDRO | LABORATORIO DE FÍSICA II | GRUPO OFIKOR, S.A. DE C.V. | 200
UPPMOSC0009 | SILLA LABORATORIO | SILLAS PARA LABORATORIOS, ALTA, CON DESCANSA PIES, REGATONES AL PISO, CON ESTRUCTURA DE METAL, TERMINADA CON PROTECCIÓN DE PINTURA HORNEADA TERMOPLÁSTICO MICRO PULVERIZADA EPÓXICA COLOR NEGRO, ELEVACIÓN DE ALTURA CON PISTÓN NEUMÁTICO, ERGONÓMICAS Y CON ASIENTO Y RESPALDO EN PLÁSTICO TERMO FORMADO AUTOEXTINGIBLE, COLOR NEGRO. | OFIKOR | S/N | S/N | 597.77 | 5101 | 2004-03-18 | 2004-03-18 | 14281 | GOBIERNO DEL ESTADO | VILCHIS RODRÍGUEZ CESAR ALEJANDRO | LABORATORIO DE FÍSICA II | GRUPO OFIKOR, S.A. DE C.V. | 200
UPPMOSC0010 | SILLA LABORATORIO | SILLAS PARA LABORATORIOS, ALTA, CON DESCANSA PIES, REGATONES AL PISO, CON ESTRUCTURA DE METAL, TERMINADA CON PROTECCIÓN DE PINTURA HORNEADA TERMOPLÁSTICO MICRO PULVERIZADA EPÓXICA COLOR NEGRO, ELEVACIÓN DE ALTURA CON PISTÓN NEUMÁTICO, ERGONÓMICAS Y CON ASIENTO Y RESPALDO EN PLÁSTICO TERMO FORMADO AUTOEXTINGIBLE, COLOR NEGRO. | OFIKOR | S/N | S/N | 597.77 | 5101 | 2004-03-18 | 2004-03-18 | 14281 | GOBIERNO DEL ESTADO | VILCHIS RODRÍGUEZ CESAR ALEJANDRO | LABORATORIO DE FÍSICA II | GRUPO OFIKOR, S.A. DE C.V. | 200
UPPMOSC0011 | SILLA LABORATORIO | SILLAS PARA LABORATORIOS, ALTA, CON DESCANSA PIES, REGATONES AL PISO, CON ESTRUCTURA DE METAL, TERMINADA CON PROTECCIÓN DE PINTURA HORNEADA TERMOPLÁSTICO MICRO PULVERIZADA EPÓXICA COLOR NEGRO, ELEVACIÓN DE ALTURA CON PISTÓN NEUMÁTICO, ERGONÓMICAS Y CON ASIENTO Y RESPALDO EN PLÁSTICO TERMO FORMADO AUTOEXTINGIBLE, COLOR NEGRO. | OFIKOR | S/N | S/N | 597.77 | 5101 | 2004-03-18 | 2004-03-18 | 14281 | GOBIERNO DEL ESTADO | PÉREZ VARGAS CLAUDIA | LABORATORIO DE ELECTRÓNICA ANALÓGICA | GRUPO OFIKOR, S.A. DE C.V. | 226
UPPMOSC0012 | SILLA LABORATORIO | SILLAS PARA LABORATORIOS, ALTA, CON DESCANSA PIES, REGATONES AL PISO, CON ESTRUCTURA DE METAL, TERMINADA CON PROTECCIÓN DE PINTURA HORNEADA TERMOPLÁSTICO MICRO PULVERIZADA EPÓXICA COLOR NEGRO, ELEVACIÓN DE ALTURA CON PISTÓN NEUMÁTICO, ERGONÓMICAS Y CON ASIENTO Y RESPALDO EN PLÁSTICO TERMO FORMADO AUTOEXTINGIBLE, COLOR NEGRO. | OFIKOR | S/N | S/N | 597.77 | 5101 | 2004-03-18 | 2004-03-18 | 14281 | GOBIERNO DEL ESTADO | PÉREZ VARGAS CLAUDIA | LABORATORIO DE ELECTRÓNICA ANALÓGICA | GRUPO OFIKOR, S.A. DE C.V. | 226
UPPMOSC0013 | SILLA LABORATORIO | SILLAS PARA LABORATORIOS, ALTA, CON DESCANSA PIES, REGATONES AL PISO, CON ESTRUCTURA DE METAL, TERMINADA CON PROTECCIÓN DE PINTURA HORNEADA TERMOPLÁSTICO MICRO PULVERIZADA EPÓXICA COLOR NEGRO, ELEVACIÓN DE ALTURA CON PISTÓN NEUMÁTICO, ERGONÓMICAS Y CON ASIENTO Y RESPALDO EN PLÁSTICO TERMO FORMADO AUTOEXTINGIBLE, COLOR NEGRO. | OFIKOR | S/N | S/N | 597.77 | 5101 | 2004-03-18 | 2004-03-18 | 14281 | GOBIERNO DEL ESTADO | BAUTISTA ELIVAR NAZARIO | LABORATORIO DE ÓPTICA | GRUPO OFIKOR, S.A. DE C.V. | 4
UPPMOSC0014 | SILLA LABORATORIO | SILLAS PARA LABORATORIOS, ALTA, CON DESCANSA PIES, REGATONES AL PISO, CON ESTRUCTURA DE METAL, TERMINADA CON PROTECCIÓN DE PINTURA HORNEADA TERMOPLÁSTICO MICRO PULVERIZADA EPÓXICA COLOR NEGRO, ELEVACIÓN DE ALTURA CON PISTÓN NEUMÁTICO, ERGONÓMICAS Y CON ASIENTO Y RESPALDO EN PLÁSTICO TERMO FORMADO AUTOEXTINGIBLE, COLOR NEGRO. | OFIKOR | S/N | S/N | 597.77 | 5101 | 2004-03-18 | 2004-03-18 | 14281 | GOBIERNO DEL ESTADO | BAUTISTA ELIVAR NAZARIO | LABORATORIO DE ÓPTICA | GRUPO OFIKOR, S.A. DE C.V. | 4
UPPMOSC0015 | SILLA LABORATORIO | SILLAS PARA LABORATORIOS, ALTA, CON DESCANSA PIES, REGATONES AL PISO, CON ESTRUCTURA DE METAL, TERMINADA CON PROTECCIÓN DE PINTURA HORNEADA TERMOPLÁSTICO MICRO PULVERIZADA EPÓXICA COLOR NEGRO, ELEVACIÓN DE ALTURA CON PISTÓN NEUMÁTICO, ERGONÓMICAS Y CON ASIENTO Y RESPALDO EN PLÁSTICO TERMO FORMADO AUTOEXTINGIBLE, COLOR NEGRO. | OFIKOR | S/N | S/N | 597.77 | 5101 | 2004-03-18 | 2004-03-18 | 14281 | GOBIERNO DEL ESTADO | HERNÁNDEZ ESPINOZA ALEJANDRA | LABORATORIO DE QUÍMICA II | GRUPO OFIKOR, S.A. DE C.V. | 62
UPPMOSC0016 | SILLA LABORATORIO | SILLAS PARA LABORATORIOS, ALTA, CON DESCANSA PIES, REGATONES AL PISO, CON ESTRUCTURA DE METAL, TERMINADA CON PROTECCIÓN DE PINTURA HORNEADA TERMOPLÁSTICO MICRO PULVERIZADA EPÓXICA COLOR NEGRO, ELEVACIÓN DE ALTURA CON PISTÓN NEUMÁTICO, ERGONÓMICAS Y CON ASIENTO Y RESPALDO EN PLÁSTICO TERMO FORMADO AUTOEXTINGIBLE, COLOR NEGRO. | OFIKOR | S/N | S/N | 597.77 | 5101 | 2004-03-18 | 2004-03-18 | 14281 | GOBIERNO DEL ESTADO | VILCHIS RODRÍGUEZ CESAR ALEJANDRO | LABORATORIO DE FÍSICA II | GRUPO OFIKOR, S.A. DE C.V. | 200
UPPMOSC0017 | SILLA LABORATORIO | SILLAS PARA LABORATORIOS, ALTA, CON DESCANSA PIES, REGATONES AL PISO, CON ESTRUCTURA DE METAL, TERMINADA CON PROTECCIÓN DE PINTURA HORNEADA TERMOPLÁSTICO MICRO PULVERIZADA EPÓXICA COLOR NEGRO, ELEVACIÓN DE ALTURA CON PISTÓN NEUMÁTICO, ERGONÓMICAS Y CON ASIENTO Y RESPALDO EN PLÁSTICO TERMO FORMADO AUTOEXTINGIBLE, COLOR NEGRO. | OFIKOR | S/N | S/N | 597.77 | 5101 | 2004-03-18 | 2004-03-18 | 14281 | GOBIERNO DEL ESTADO | PÉREZ VARGAS CLAUDIA | LABORATORIO DE ELECTRÓNICA ANALÓGICA | GRUPO OFIKOR, S.A. DE C.V. | 226
UPPMOSC0018 | SILLA LABORATORIO | SILLAS PARA LABORATORIOS, ALTA, CON DESCANSA PIES, REGATONES AL PISO, CON ESTRUCTURA DE METAL, TERMINADA CON PROTECCIÓN DE PINTURA HORNEADA TERMOPLÁSTICO MICRO PULVERIZADA EPÓXICA COLOR NEGRO, ELEVACIÓN DE ALTURA CON PISTÓN NEUMÁTICO, ERGONÓMICAS Y CON ASIENTO Y RESPALDO EN PLÁSTICO TERMO FORMADO AUTOEXTINGIBLE, COLOR NEGRO. | OFIKOR | S/N | S/N | 597.77 | 5101 | 2004-03-18 | 2004-03-18 | 14281 | GOBIERNO DEL ESTADO | BAUTISTA ELIVAR NAZARIO | LABORATORIO DE ÓPTICA | GRUPO OFIKOR, S.A. DE C.V. | 4
UPPMOSC0019 | SILLA LABORATORIO | SILLAS PARA LABORATORIOS, ALTA, CON DESCANSA PIES, REGATONES AL PISO, CON ESTRUCTURA DE METAL, TERMINADA CON PROTECCIÓN DE PINTURA HORNEADA TERMOPLÁSTICO MICRO PULVERIZADA EPÓXICA COLOR NEGRO, ELEVACIÓN DE ALTURA CON PISTÓN NEUMÁTICO, ERGONÓMICAS Y CON ASIENTO Y RESPALDO EN PLÁSTICO TERMO FORMADO AUTOEXTINGIBLE, COLOR NEGRO. | OFIKOR | S/N | S/N | 597.77 | 5101 | 2004-03-18 | 2004-03-18 | 14281 | GOBIERNO DEL ESTADO | PÉREZ VARGAS CLAUDIA | LABORATORIO DE ELECTRÓNICA ANALÓGICA | GRUPO OFIKOR, S.A. DE C.V. | 226
UPPMOSC0020 | SILLA LABORATORIO | SILLAS PARA LABORATORIOS, ALTA, CON DESCANSA PIES, REGATONES AL PISO, CON ESTRUCTURA DE METAL, TERMINADA CON PROTECCIÓN DE PINTURA HORNEADA TERMOPLÁSTICO MICRO PULVERIZADA EPÓXICA COLOR NEGRO, ELEVACIÓN DE ALTURA CON PISTÓN NEUMÁTICO, ERGONÓMICAS Y CON ASIENTO Y RESPALDO EN PLÁSTICO TERMO FORMADO AUTOEXTINGIBLE, COLOR NEGRO. | OFIKOR | S/N | S/N | 597.77 | 5101 | 2004-03-18 | 2004-03-18 | 14281 | GOBIERNO DEL ESTADO | REYES BARRERA ÁLVARO | BODEGA | GRUPO OFIKOR, S.A. DE C.V. | 38
UPPMOSC0021 | SILLA LABORATORIO | SILLAS PARA LABORATORIOS, ALTA, CON DESCANSA PIES, REGATONES AL PISO, CON ESTRUCTURA DE METAL, TERMINADA CON PROTECCIÓN DE PINTURA HORNEADA TERMOPLÁSTICO MICRO PULVERIZADA EPÓXICA COLOR NEGRO, ELEVACIÓN DE ALTURA CON PISTÓN NEUMÁTICO, ERGONÓMICAS Y CON ASIENTO Y RESPALDO EN PLÁSTICO TERMO FORMADO AUTOEXTINGIBLE, COLOR NEGRO. | OFIKOR | S/N | S/N | 597.77 | 5101 | 2004-03-18 | 2004-03-18 | 14281 | GOBIERNO DEL ESTADO | VILCHIS RODRÍGUEZ CESAR ALEJANDRO | LABORATORIO DE FÍSICA II | GRUPO OFIKOR, S.A. DE C.V. | 200
UPPMOSC0022 | SILLA LABORATORIO | SILLAS PARA LABORATORIOS, ALTA, CON DESCANSA PIES, REGATONES AL PISO, CON ESTRUCTURA DE METAL, TERMINADA CON PROTECCIÓN DE PINTURA HORNEADA TERMOPLÁSTICO MICRO PULVERIZADA EPÓXICA COLOR NEGRO, ELEVACIÓN DE ALTURA CON PISTÓN NEUMÁTICO, ERGONÓMICAS Y CON ASIENTO Y RESPALDO EN PLÁSTICO TERMO FORMADO AUTOEXTINGIBLE, COLOR NEGRO. | OFIKOR | S/N | S/N | 597.77 | 5101 | 2004-03-18 | 2004-03-18 | 14281 | GOBIERNO DEL ESTADO | PÉREZ VARGAS CLAUDIA | LABORATORIO DE ELECTRÓNICA ANALÓGICA | GRUPO OFIKOR, S.A. DE C.V. | 226
UPPMOSC0023 | SILLA LABORATORIO | SILLAS PARA LABORATORIOS, ALTA, CON DESCANSA PIES, REGATONES AL PISO, CON ESTRUCTURA DE METAL, TERMINADA CON PROTECCIÓN DE PINTURA HORNEADA TERMOPLÁSTICO MICRO PULVERIZADA EPÓXICA COLOR NEGRO, ELEVACIÓN DE ALTURA CON PISTÓN NEUMÁTICO, ERGONÓMICAS Y CON ASIENTO Y RESPALDO EN PLÁSTICO TERMO FORMADO AUTOEXTINGIBLE, COLOR NEGRO. | OFIKOR | S/N | S/N | 597.77 | 5101 | 2004-03-18 | 2004-03-18 | 14281 | GOBIERNO DEL ESTADO | MARTÍNEZ PÉREZ MARÍA DE LOS ÁNGELES | LABORATORIO DE QUÍMICA | GRUPO OFIKOR, S.A. DE C.V. | 239
UPPMOSC0024 | SILLA LABORATORIO | SILLAS PARA LABORATORIOS, ALTA, CON DESCANSA PIES, REGATONES AL PISO, CON ESTRUCTURA DE METAL, TERMINADA CON PROTECCIÓN DE PINTURA HORNEADA TERMOPLÁSTICO MICRO PULVERIZADA EPÓXICA COLOR NEGRO, ELEVACIÓN DE ALTURA CON PISTÓN NEUMÁTICO, ERGONÓMICAS Y CON ASIENTO Y RESPALDO EN PLÁSTICO TERMO FORMADO AUTOEXTINGIBLE, COLOR NEGRO. | OFIKOR | S/N | S/N | 597.77 | 5101 | 2004-03-18 | 2004-03-18 | 14281 | GOBIERNO DEL ESTADO | PÉREZ VARGAS CLAUDIA | LABORATORIO DE ELECTRÓNICA ANALÓGICA | GRUPO OFIKOR, S.A. DE C.V. | 226
UPPMOSC0025 | SILLA LABORATORIO | SILLAS PARA LABORATORIOS, ALTA, CON DESCANSA PIES, REGATONES AL PISO, CON ESTRUCTURA DE METAL, TERMINADA CON PROTECCIÓN DE PINTURA HORNEADA TERMOPLÁSTICO MICRO PULVERIZADA EPÓXICA COLOR NEGRO, ELEVACIÓN DE ALTURA CON PISTÓN NEUMÁTICO, ERGONÓMICAS Y CON ASIENTO Y RESPALDO EN PLÁSTICO TERMO FORMADO AUTOEXTINGIBLE, COLOR NEGRO. | OFIKOR | S/N | S/N | 597.77 | 5101 | 2004-03-18 | 2004-03-18 | 14281 | GOBIERNO DEL ESTADO | PÉREZ VARGAS CLAUDIA | LABORATORIO DE ELECTRÓNICA ANALÓGICA | GRUPO OFIKOR, S.A. DE C.V. | 226
UPPMOSC0026 | SILLA LABORATORIO | SILLAS PARA LABORATORIOS, ALTA, CON DESCANSA PIES, REGATONES AL PISO, CON ESTRUCTURA DE METAL, TERMINADA CON PROTECCIÓN DE PINTURA HORNEADA TERMOPLÁSTICO MICRO PULVERIZADA EPÓXICA COLOR NEGRO, ELEVACIÓN DE ALTURA CON PISTÓN NEUMÁTICO, ERGONÓMICAS Y CON ASIENTO Y RESPALDO EN PLÁSTICO TERMO FORMADO AUTOEXTINGIBLE, COLOR NEGRO. | OFIKOR | S/N | S/N | 597.77 | 5101 | 2004-03-18 | 2004-03-18 | 14281 | GOBIERNO DEL ESTADO | VILCHIS RODRÍGUEZ CESAR ALEJANDRO | LABORATORIO DE FÍSICA II | GRUPO OFIKOR, S.A. DE C.V. | 200
UPPMOSC0027 | SILLA LABORATORIO | SILLAS PARA LABORATORIOS, ALTA, CON DESCANSA PIES, REGATONES AL PISO, CON ESTRUCTURA DE METAL, TERMINADA CON PROTECCIÓN DE PINTURA HORNEADA TERMOPLÁSTICO MICRO PULVERIZADA EPÓXICA COLOR NEGRO, ELEVACIÓN DE ALTURA CON PISTÓN NEUMÁTICO, ERGONÓMICAS Y CON ASIENTO Y RESPALDO EN PLÁSTICO TERMO FORMADO AUTOEXTINGIBLE, COLOR NEGRO. | OFIKOR | S/N | S/N | 597.77 | 5101 | 2004-03-18 | 2004-03-18 | 14281 | GOBIERNO DEL ESTADO | MARTÍNEZ PÉREZ MARÍA DE LOS ÁNGELES | LABORATORIO DE QUÍMICA | GRUPO OFIKOR, S.A. DE C.V. | 239
UPPMOSC0028 | SILLA LABORATORIO | SILLAS PARA LABORATORIOS, ALTA, CON DESCANSA PIES, REGATONES AL PISO, CON ESTRUCTURA DE METAL, TERMINADA CON PROTECCIÓN DE PINTURA HORNEADA TERMOPLÁSTICO MICRO PULVERIZADA EPÓXICA COLOR NEGRO, ELEVACIÓN DE ALTURA CON PISTÓN NEUMÁTICO, ERGONÓMICAS Y CON ASIENTO Y RESPALDO EN PLÁSTICO TERMO FORMADO AUTOEXTINGIBLE, COLOR NEGRO. | OFIKOR | S/N | S/N | 597.77 | 5101 | 2004-03-18 | 2004-03-18 | 14281 | GOBIERNO DEL ESTADO | REYES BARRERA ÁLVARO | BODEGA | GRUPO OFIKOR, S.A. DE C.V. | 38
UPPMOSC0029 | SILLA LABORATORIO | SILLAS PARA LABORATORIOS, ALTA, CON DESCANSA PIES, REGATONES AL PISO, CON ESTRUCTURA DE METAL, TERMINADA CON PROTECCIÓN DE PINTURA HORNEADA TERMOPLÁSTICO MICRO PULVERIZADA EPÓXICA COLOR NEGRO, ELEVACIÓN DE ALTURA CON PISTÓN NEUMÁTICO, ERGONÓMICAS Y CON ASIENTO Y RESPALDO EN PLÁSTICO TERMO FORMADO AUTOEXTINGIBLE, COLOR NEGRO. | OFIKOR | S/N | S/N | 597.77 | 5101 | 2004-03-18 | 2004-03-18 | 14281 | GOBIERNO DEL ESTADO | PÉREZ VARGAS CLAUDIA | LABORATORIO DE ELECTRÓNICA ANALÓGICA | GRUPO OFIKOR, S.A. DE C.V. | 226
UPPMOSC0030 | SILLA LABORATORIO | SILLAS PARA LABORATORIOS, ALTA, CON DESCANSA PIES, REGATONES AL PISO, CON ESTRUCTURA DE METAL, TERMINADA CON PROTECCIÓN DE PINTURA HORNEADA TERMOPLÁSTICO MICRO PULVERIZADA EPÓXICA COLOR NEGRO, ELEVACIÓN DE ALTURA CON PISTÓN NEUMÁTICO, ERGONÓMICAS Y CON ASIENTO Y RESPALDO EN PLÁSTICO TERMO FORMADO AUTOEXTINGIBLE, COLOR NEGRO. | OFIKOR | S/N | S/N | 597.77 | 5101 | 2004-03-18 | 2004-03-18 | 14281 | GOBIERNO DEL ESTADO | GARCÍA BARRIENTOS ABEL | LABORATORIO DE ROBOTICA Y ELECTRÓNICA AVANZADA | GRUPO OFIKOR, S.A. DE C.V. | 144
UPPMOSC0031 | SILLA LABORATORIO | SILLAS PARA LABORATORIOS, ALTA, CON DESCANSA PIES, REGATONES AL PISO, CON ESTRUCTURA DE METAL, TERMINADA CON PROTECCIÓN DE PINTURA HORNEADA TERMOPLÁSTICO MICRO PULVERIZADA EPÓXICA COLOR NEGRO, ELEVACIÓN DE ALTURA CON PISTÓN NEUMÁTICO, ERGONÓMICAS Y CON ASIENTO Y RESPALDO EN PLÁSTICO TERMO FORMADO AUTOEXTINGIBLE, COLOR NEGRO. | OFIKOR | S/N | S/N | 597.77 | 5101 | 2004-03-18 | 2004-03-18 | 14281 | GOBIERNO DEL ESTADO | JUÁREZ AGUIRRE ROSALIA AMERICA | OFICINA CASA AMARILLA | GRUPO OFIKOR, S.A. DE C.V. | 56
UPPMOSC0032 | SILLA LABORATORIO | SILLAS PARA LABORATORIOS, ALTA, CON DESCANSA PIES, REGATONES AL PISO, CON ESTRUCTURA DE METAL, TERMINADA CON PROTECCIÓN DE PINTURA HORNEADA TERMOPLÁSTICO MICRO PULVERIZADA EPÓXICA COLOR NEGRO, ELEVACIÓN DE ALTURA CON PISTÓN NEUMÁTICO, ERGONÓMICAS Y CON ASIENTO Y RESPALDO EN PLÁSTICO TERMO FORMADO AUTOEXTINGIBLE, COLOR NEGRO. | OFIKOR | S/N | S/N | 597.77 | 5101 | 2004-03-18 | 2004-03-18 | 14281 | GOBIERNO DEL ESTADO | CHÁVEZ HERNÁNDEZ MAYTHÉ | OFICINA PLANEACIÓN | GRUPO OFIKOR, S.A. DE C.V. | 211
UPPMOSC0033 | SILLA LABORATORIO | SILLAS PARA LABORATORIOS, ALTA, CON DESCANSA PIES, REGATONES AL PISO, CON ESTRUCTURA DE METAL, TERMINADA CON PROTECCIÓN DE PINTURA HORNEADA TERMOPLÁSTICO MICRO PULVERIZADA EPÓXICA COLOR NEGRO, ELEVACIÓN DE ALTURA CON PISTÓN NEUMÁTICO, ERGONÓMICAS Y CON ASIENTO Y RESPALDO EN PLÁSTICO TERMO FORMADO AUTOEXTINGIBLE, COLOR NEGRO. | OFIKOR | S/N | S/N | 597.77 | 5101 | 2004-03-18 | 2004-03-18 | 14281 | GOBIERNO DEL ESTADO | BAUTISTA ELIVAR NAZARIO | LABORATORIO DE ÓPTICA | GRUPO OFIKOR, S.A. DE C.V. | 4
UPPMOSC0034 | SILLA LABORATORIO | SILLAS PARA LABORATORIOS, ALTA, CON DESCANSA PIES, REGATONES AL PISO, CON ESTRUCTURA DE METAL, TERMINADA CON PROTECCIÓN DE PINTURA HORNEADA TERMOPLÁSTICO MICRO PULVERIZADA EPÓXICA COLOR NEGRO, ELEVACIÓN DE ALTURA CON PISTÓN NEUMÁTICO, ERGONÓMICAS Y CON ASIENTO Y RESPALDO EN PLÁSTICO TERMO FORMADO AUTOEXTINGIBLE, COLOR NEGRO. | OFIKOR | S/N | S/N | 597.77 | 5101 | 2004-03-18 | 2004-03-18 | 14281 | GOBIERNO DEL ESTADO | ZAMORA CAMPOS LUÍS ALBERTO | LABORATORIO DE SISTEMAS MECATRÓNICOS | GRUPO OFIKOR, S.A. DE C.V. | 234
UPPMOSC0035 | SILLA LABORATORIO | SILLAS PARA LABORATORIOS, ALTA, CON DESCANSA PIES, REGATONES AL PISO, CON ESTRUCTURA DE METAL, TERMINADA CON PROTECCIÓN DE PINTURA HORNEADA TERMOPLÁSTICO MICRO PULVERIZADA EPÓXICA COLOR NEGRO, ELEVACIÓN DE ALTURA CON PISTÓN NEUMÁTICO, ERGONÓMICAS Y CON ASIENTO Y RESPALDO EN PLÁSTICO TERMO FORMADO AUTOEXTINGIBLE, COLOR NEGRO. | OFIKOR | S/N | S/N | 597.77 | 5101 | 2004-03-18 | 2004-03-18 | 14281 | GOBIERNO DEL ESTADO | LUCHO CONSTANTINO CARLOS ALEXANDER | LABORATORIO DE BIOTECNOLOGÍA AMBIENTAL | GRUPO OFIKOR, S.A. DE C.V. | 71
UPPMOSC0036 | SILLA LABORATORIO | SILLAS PARA LABORATORIOS, ALTA, CON DESCANSA PIES, REGATONES AL PISO, CON ESTRUCTURA DE METAL, TERMINADA CON PROTECCIÓN DE PINTURA HORNEADA TERMOPLÁSTICO MICRO PULVERIZADA EPÓXICA COLOR NEGRO, ELEVACIÓN DE ALTURA CON PISTÓN NEUMÁTICO, ERGONÓMICAS Y CON ASIENTO Y RESPALDO EN PLÁSTICO TERMO FORMADO AUTOEXTINGIBLE, COLOR NEGRO. | OFIKOR | S/N | S/N | 597.77 | 5101 | 2004-03-18 | 2004-03-18 | 14281 | GOBIERNO DEL ESTADO | PÉREZ VARGAS CLAUDIA | LABORATORIO DE ELECTRÓNICA ANALÓGICA | GRUPO OFIKOR, S.A. DE C.V. | 226
UPPMOSC0037 | SILLA LABORATORIO | SILLAS PARA LABORATORIOS, ALTA, CON DESCANSA PIES, REGATONES AL PISO, CON ESTRUCTURA DE METAL, TERMINADA CON PROTECCIÓN DE PINTURA HORNEADA TERMOPLÁSTICO MICRO PULVERIZADA EPÓXICA COLOR NEGRO, ELEVACIÓN DE ALTURA CON PISTÓN NEUMÁTICO, ERGONÓMICAS Y CON ASIENTO Y RESPALDO EN PLÁSTICO TERMO FORMADO AUTOEXTINGIBLE, COLOR NEGRO. | OFIKOR | S/N | S/N | 597.77 | 5101 | 2004-03-18 | 2004-03-18 | 14281 | GOBIERNO DEL ESTADO | MERCADO FLORES YURIDIA | LABORATORIO DE MICROBIOLOGÍA MOLECULAR | GRUPO OFIKOR, S.A. DE C.V. | 236
UPPMOSC0038 | SILLA LABORATORIO | SILLAS PARA LABORATORIOS, ALTA, CON DESCANSA PIES, REGATONES AL PISO, CON ESTRUCTURA DE METAL, TERMINADA CON PROTECCIÓN DE PINTURA HORNEADA TERMOPLÁSTICO MICRO PULVERIZADA EPÓXICA COLOR NEGRO, ELEVACIÓN DE ALTURA CON PISTÓN NEUMÁTICO, ERGONÓMICAS Y CON ASIENTO Y RESPALDO EN PLÁSTICO TERMO FORMADO AUTOEXTINGIBLE, COLOR NEGRO. | OFIKOR | S/N | S/N | 597.77 | 5101 | 2004-03-18 | 2004-03-18 | 14281 | GOBIERNO DEL ESTADO | BAUTISTA ELIVAR NAZARIO | LABORATORIO DE ÓPTICA | GRUPO OFIKOR, S.A. DE C.V. | 4
UPPMOSC0039 | SILLA LABORATORIO | SILLAS PARA LABORATORIOS, ALTA, CON DESCANSA PIES, REGATONES AL PISO, CON ESTRUCTURA DE METAL, TERMINADA CON PROTECCIÓN DE PINTURA HORNEADA TERMOPLÁSTICO MICRO PULVERIZADA EPÓXICA COLOR NEGRO, ELEVACIÓN DE ALTURA CON PISTÓN NEUMÁTICO, ERGONÓMICAS Y CON ASIENTO Y RESPALDO EN PLÁSTICO TERMO FORMADO AUTOEXTINGIBLE, COLOR NEGRO. | OFIKOR | S/N | S/N | 597.77 | 5101 | 2004-03-18 | 2004-03-18 | 14281 | GOBIERNO DEL ESTADO | ZAMUDIO PACHECO GABRIELA | LABORATORIO DE FISIOLOGÍA MICROBIANA Y FERMENTACIONES INDUSTRIALES | GRUPO OFIKOR, S.A. DE C.V. | 71
UPPMOSC0040 | SILLA LABORATORIO | SILLAS PARA LABORATORIOS, ALTA, CON DESCANSA PIES, REGATONES AL PISO, CON ESTRUCTURA DE METAL, TERMINADA CON PROTECCIÓN DE PINTURA HORNEADA TERMOPLÁSTICO MICRO PULVERIZADA EPÓXICA COLOR NEGRO, ELEVACIÓN DE ALTURA CON PISTÓN NEUMÁTICO, ERGONÓMICAS Y CON ASIENTO Y RESPALDO EN PLÁSTICO TERMO FORMADO AUTOEXTINGIBLE, COLOR NEGRO. | OFIKOR | S/N | S/N | 597.77 | 5101 | 2004-03-18 | 2004-03-18 | 14281 | GOBIERNO DEL ESTADO | BAUTISTA ELIVAR NAZARIO | LABORATORIO DE ÓPTICA | GRUPO OFIKOR, S.A. DE C.V. | 4
UPPMOSC0041 | SILLA LABORATORIO | SILLAS PARA LABORATORIOS, ALTA, CON DESCANSA PIES, REGATONES AL PISO, CON ESTRUCTURA DE METAL, TERMINADA CON PROTECCIÓN DE PINTURA HORNEADA TERMOPLÁSTICO MICRO PULVERIZADA EPÓXICA COLOR NEGRO, ELEVACIÓN DE ALTURA CON PISTÓN NEUMÁTICO, ERGONÓMICAS Y CON ASIENTO Y RESPALDO EN PLÁSTICO TERMO FORMADO AUTOEXTINGIBLE, COLOR NEGRO. | OFIKOR | S/N | S/N | 597.77 | 5101 | 2004-03-18 | 2004-03-18 | 14281 | GOBIERNO DEL ESTADO | MEDINA MORENO SERGIO ALEJANDRO | LABORATORIO DE LAS BIORREACCIONES | GRUPO OFIKOR, S.A. DE C.V. | 121
UPPMOSC0042 | SILLA LABORATORIO | SILLAS PARA LABORATORIOS, ALTA, CON DESCANSA PIES, REGATONES AL PISO, CON ESTRUCTURA DE METAL, TERMINADA CON PROTECCIÓN DE PINTURA HORNEADA TERMOPLÁSTICO MICRO PULVERIZADA EPÓXICA COLOR NEGRO, ELEVACIÓN DE ALTURA CON PISTÓN NEUMÁTICO, ERGONÓMICAS Y CON ASIENTO Y RESPALDO EN PLÁSTICO TERMO FORMADO AUTOEXTINGIBLE, COLOR NEGRO. | OFIKOR | S/N | S/N | 597.77 | 5101 | 2004-03-18 | 2004-03-18 | 14281 | GOBIERNO DEL ESTADO | GARCÍA BARRIENTOS ABEL | LABORATORIO DE ROBOTICA Y ELECTRÓNICA AVANZADA | GRUPO OFIKOR, S.A. DE C.V. | 144
UPPMOSC0043 | SILLA LABORATORIO | SILLAS PARA LABORATORIOS, ALTA, CON DESCANSA PIES, REGATONES AL PISO, CON ESTRUCTURA DE METAL, TERMINADA CON PROTECCIÓN DE PINTURA HORNEADA TERMOPLÁSTICO MICRO PULVERIZADA EPÓXICA COLOR NEGRO, ELEVACIÓN DE ALTURA CON PISTÓN NEUMÁTICO, ERGONÓMICAS Y CON ASIENTO Y RESPALDO EN PLÁSTICO TERMO FORMADO AUTOEXTINGIBLE, COLOR NEGRO. | OFIKOR | S/N | S/N | 597.77 | 5101 | 2004-03-18 | 2004-03-18 | 14281 | GOBIERNO DEL ESTADO | GAYOSSO MEXIA ANA ROSA | LABORATORIO DE MICROBIOLOGÍA | GRUPO OFIKOR, S.A. DE C.V. | 221
UPPMOSC0044 | SILLA LABORATORIO | SILLAS PARA LABORATORIOS, ALTA, CON DESCANSA PIES, REGATONES AL PISO, CON ESTRUCTURA DE METAL, TERMINADA CON PROTECCIÓN DE PINTURA HORNEADA TERMOPLÁSTICO MICRO PULVERIZADA EPÓXICA COLOR NEGRO, ELEVACIÓN DE ALTURA CON PISTÓN NEUMÁTICO, ERGONÓMICAS Y CON ASIENTO Y RESPALDO EN PLÁSTICO TERMO FORMADO AUTOEXTINGIBLE, COLOR NEGRO. | OFIKOR | S/N | S/N | 597.77 | 5101 | 2004-03-18 | 2004-03-18 | 14281 | GOBIERNO DEL ESTADO | ZAMUDIO PACHECO GABRIELA | LABORATORIO DE FISIOLOGÍA MICROBIANA Y FERMENTACIONES INDUSTRIALES | GRUPO OFIKOR, S.A. DE C.V. | 71
UPPMOSC0045 | SILLA LABORATORIO | SILLAS PARA LABORATORIOS, ALTA, CON DESCANSA PIES, REGATONES AL PISO, CON ESTRUCTURA DE METAL, TERMINADA CON PROTECCIÓN DE PINTURA HORNEADA TERMOPLÁSTICO MICRO PULVERIZADA EPÓXICA COLOR NEGRO, ELEVACIÓN DE ALTURA CON PISTÓN NEUMÁTICO, ERGONÓMICAS Y CON ASIENTO Y RESPALDO EN PLÁSTICO TERMO FORMADO AUTOEXTINGIBLE, COLOR NEGRO. | OFIKOR | S/N | S/N | 597.77 | 5101 | 2004-03-18 | 2004-03-18 | 14281 | GOBIERNO DEL ESTADO | LUCHO CONSTANTINO CARLOS ALEXANDER | LABORATORIO DE BIOTECNOLOGÍA AMBIENTAL | GRUPO OFIKOR, S.A. DE C.V. | 3
UPPMOSC0046 | SILLA LABORATORIO | SILLAS PARA LABORATORIOS, ALTA, CON DESCANSA PIES, REGATONES AL PISO, CON ESTRUCTURA DE METAL, TERMINADA CON PROTECCIÓN DE PINTURA HORNEADA TERMOPLÁSTICO MICRO PULVERIZADA EPÓXICA COLOR NEGRO, ELEVACIÓN DE ALTURA CON PISTÓN NEUMÁTICO, ERGONÓMICAS Y CON ASIENTO Y RESPALDO EN PLÁSTICO TERMO FORMADO AUTOEXTINGIBLE, COLOR NEGRO. | OFIKOR | S/N | S/N | 597.77 | 5101 | 2004-03-18 | 2004-03-18 | 14281 | GOBIERNO DEL ESTADO | REYES BARRERA ÁLVARO | BODEGA | GRUPO OFIKOR, S.A. DE C.V. | 38
UPPMOSC0047 | SILLA LABORATORIO | SILLAS PARA LABORATORIOS, ALTA, CON DESCANSA PIES, REGATONES AL PISO, CON ESTRUCTURA DE METAL, TERMINADA CON PROTECCIÓN DE PINTURA HORNEADA TERMOPLÁSTICO MICRO PULVERIZADA EPÓXICA COLOR NEGRO, ELEVACIÓN DE ALTURA CON PISTÓN NEUMÁTICO, ERGONÓMICAS Y CON ASIENTO Y RESPALDO EN PLÁSTICO TERMO FORMADO AUTOEXTINGIBLE, COLOR NEGRO. | OFIKOR | S/N | S/N | 597.77 | 5101 | 2004-03-18 | 2004-03-18 | 14281 | GOBIERNO DEL ESTADO | LUCHO CONSTANTINO CARLOS ALEXANDER | LABORATORIO DE BIOTECNOLOGÍA AMBIENTAL | GRUPO OFIKOR, S.A. DE C.V. | 3
UPPMOSC0048 | SILLA LABORATORIO | SILLAS PARA LABORATORIOS, ALTA, CON DESCANSA PIES, REGATONES AL PISO, CON ESTRUCTURA DE METAL, TERMINADA CON PROTECCIÓN DE PINTURA HORNEADA TERMOPLÁSTICO MICRO PULVERIZADA EPÓXICA COLOR NEGRO, ELEVACIÓN DE ALTURA CON PISTÓN NEUMÁTICO, ERGONÓMICAS Y CON ASIENTO Y RESPALDO EN PLÁSTICO TERMO FORMADO AUTOEXTINGIBLE, COLOR NEGRO. | OFIKOR | S/N | S/N | 597.77 | 5101 | 2004-03-18 | 2004-03-18 | 14281 | GOBIERNO DEL ESTADO | REYES BARRERA ÁLVARO | BODEGA | GRUPO OFIKOR, S.A. DE C.V. | 38
UPPMOSC0049 | SILLA LABORATORIO | SILLAS PARA LABORATORIOS, ALTA, CON DESCANSA PIES, REGATONES AL PISO, CON ESTRUCTURA DE METAL, TERMINADA CON PROTECCIÓN DE PINTURA HORNEADA TERMOPLÁSTICO MICRO PULVERIZADA EPÓXICA COLOR NEGRO, ELEVACIÓN DE ALTURA CON PISTÓN NEUMÁTICO, ERGONÓMICAS Y CON ASIENTO Y RESPALDO EN PLÁSTICO TERMO FORMADO AUTOEXTINGIBLE, COLOR NEGRO. | OFIKOR | S/N | S/N | 597.77 | 5101 | 2004-03-18 | 2004-03-18 | 14281 | GOBIERNO DEL ESTADO | CADENA RAMÍREZ ARTURO | LABORATORIO DE LAS BIORREACCIONES | GRUPO OFIKOR, S.A. DE C.V. | 250
UPPMOSC0050 | SILLA LABORATORIO | SILLAS PARA LABORATORIOS, ALTA, CON DESCANSA PIES, REGATONES AL PISO, CON ESTRUCTURA DE METAL, TERMINADA CON PROTECCIÓN DE PINTURA HORNEADA TERMOPLÁSTICO MICRO PULVERIZADA EPÓXICA COLOR NEGRO, ELEVACIÓN DE ALTURA CON PISTÓN NEUMÁTICO, ERGONÓMICAS Y CON ASIENTO Y RESPALDO EN PLÁSTICO TERMO FORMADO AUTOEXTINGIBLE, COLOR NEGRO. | OFIKOR | S/N | S/N | 597.77 | 5101 | 2004-03-18 | 2004-03-18 | 14281 | GOBIERNO DEL ESTADO | ÁLVAREZ GARCÍA ROCÍO | LABORATORIO DE INVESTIGACIÓN QUÍMICA | GRUPO OFIKOR, S.A. DE C.V. | 13
UPPMOSC0051 | SILLA LABORATORIO | SILLAS PARA LABORATORIOS, ALTA, CON DESCANSA PIES, REGATONES AL PISO, CON ESTRUCTURA DE METAL, TERMINADA CON PROTECCIÓN DE PINTURA HORNEADA TERMOPLÁSTICO MICRO PULVERIZADA EPÓXICA COLOR NEGRO, ELEVACIÓN DE ALTURA CON PISTÓN NEUMÁTICO, ERGONÓMICAS Y CON ASIENTO Y RESPALDO EN PLÁSTICO TERMO FORMADO AUTOEXTINGIBLE, COLOR NEGRO. | OFIKOR | S/N | S/N | 597.77 | 5101 | 2004-03-18 | 2004-03-18 | 14281 | GOBIERNO DEL ESTADO | BAUTISTA ELIVAR NAZARIO | LABORATORIO DE ÓPTICA | GRUPO OFIKOR, S.A. DE C.V. | 4
UPPMOSC0052 | SILLA LABORATORIO | SILLAS PARA LABORATORIOS, ALTA, CON DESCANSA PIES, REGATONES AL PISO, CON ESTRUCTURA DE METAL, TERMINADA CON PROTECCIÓN DE PINTURA HORNEADA TERMOPLÁSTICO MICRO PULVERIZADA EPÓXICA COLOR NEGRO, ELEVACIÓN DE ALTURA CON PISTÓN NEUMÁTICO, ERGONÓMICAS Y CON ASIENTO Y RESPALDO EN PLÁSTICO TERMO FORMADO AUTOEXTINGIBLE, COLOR NEGRO. | OFIKOR | S/N | S/N | 597.77 | 5101 | 2004-03-18 | 2004-03-18 | 14281 | GOBIERNO DEL ESTADO | JUÁREZ AGUIRRE ROSALIA AMERICA | OFICINA CASA AMARILLA | GRUPO OFIKOR, S.A. DE C.V. | 56
UPPMOSC0053 | SILLA LABORATORIO | SILLAS PARA LABORATORIOS, ALTA, CON DESCANSA PIES, REGATONES AL PISO, CON ESTRUCTURA DE METAL, TERMINADA CON PROTECCIÓN DE PINTURA HORNEADA TERMOPLÁSTICO MICRO PULVERIZADA EPÓXICA COLOR NEGRO, ELEVACIÓN DE ALTURA CON PISTÓN NEUMÁTICO, ERGONÓMICAS Y CON ASIENTO Y RESPALDO EN PLÁSTICO TERMO FORMADO AUTOEXTINGIBLE, COLOR NEGRO. | OFIKOR | S/N | S/N | 597.77 | 5101 | 2004-03-18 | 2004-03-18 | 14281 | GOBIERNO DEL ESTADO | ZAMUDIO PACHECO GABRIELA | LABORATORIO DE FISIOLOGÍA MICROBIANA Y FERMENTACIONES INDUSTRIALES | GRUPO OFIKOR, S.A. DE C.V. | 71
UPPMOSC0054 | SILLA LABORATORIO | SILLAS PARA LABORATORIOS, ALTA, CON DESCANSA PIES, REGATONES AL PISO, CON ESTRUCTURA DE METAL, TERMINADA CON PROTECCIÓN DE PINTURA HORNEADA TERMOPLÁSTICO MICRO PULVERIZADA EPÓXICA COLOR NEGRO, ELEVACIÓN DE ALTURA CON PISTÓN NEUMÁTICO, ERGONÓMICAS Y CON ASIENTO Y RESPALDO EN PLÁSTICO TERMO FORMADO AUTOEXTINGIBLE, COLOR NEGRO. | OFIKOR | S/N | S/N | 597.77 | 5101 | 2004-03-18 | 2004-03-18 | 14281 | GOBIERNO DEL ESTADO | LUCHO CONSTANTINO CARLOS ALEXANDER | LABORATORIO DE BIOTECNOLOGÍA AMBIENTAL | GRUPO OFIKOR, S.A. DE C.V. | 3
UPPMOSC0055 | SILLA LABORATORIO | SILLAS PARA LABORATORIOS, ALTA, CON DESCANSA PIES, REGATONES AL PISO, CON ESTRUCTURA DE METAL, TERMINADA CON PROTECCIÓN DE PINTURA HORNEADA TERMOPLÁSTICO MICRO PULVERIZADA EPÓXICA COLOR NEGRO, ELEVACIÓN DE ALTURA CON PISTÓN NEUMÁTICO, ERGONÓMICAS Y CON ASIENTO Y RESPALDO EN PLÁSTICO TERMO FORMADO AUTOEXTINGIBLE, COLOR NEGRO. | OFIKOR | S/N | S/N | 597.77 | 5101 | 2004-03-18 | 2004-03-18 | 14281 | GOBIERNO DEL ESTADO | ZAMUDIO PACHECO GABRIELA | LABORATORIO DE FISIOLOGÍA MICROBIANA Y FERMENTACIONES INDUSTRIALES | GRUPO OFIKOR, S.A. DE C.V. | 71
UPPMOSC0056 | SILLA LABORATORIO | SILLAS PARA LABORATORIOS, ALTA, CON DESCANSA PIES, REGATONES AL PISO, CON ESTRUCTURA DE METAL, TERMINADA CON PROTECCIÓN DE PINTURA HORNEADA TERMOPLÁSTICO MICRO PULVERIZADA EPÓXICA COLOR NEGRO, ELEVACIÓN DE ALTURA CON PISTÓN NEUMÁTICO, ERGONÓMICAS Y CON ASIENTO Y RESPALDO EN PLÁSTICO TERMO FORMADO AUTOEXTINGIBLE, COLOR NEGRO. | OFIKOR | S/N | S/N | 597.77 | 5101 | 2004-03-18 | 2004-03-18 | 14281 | GOBIERNO DEL ESTADO | VILCHIS RODRÍGUEZ CESAR ALEJANDRO | LABORATORIO DE FÍSICA II | GRUPO OFIKOR, S.A. DE C.V. | 200
UPPMOSC0057 | SILLA LABORATORIO | SILLAS PARA LABORATORIOS, ALTA, CON DESCANSA PIES, REGATONES AL PISO, CON ESTRUCTURA DE METAL, TERMINADA CON PROTECCIÓN DE PINTURA HORNEADA TERMOPLÁSTICO MICRO PULVERIZADA EPÓXICA COLOR NEGRO, ELEVACIÓN DE ALTURA CON PISTÓN NEUMÁTICO, ERGONÓMICAS Y CON ASIENTO Y RESPALDO EN PLÁSTICO TERMO FORMADO AUTOEXTINGIBLE, COLOR NEGRO. | OFIKOR | S/N | S/N | 597.77 | 5101 | 2004-03-18 | 2004-03-18 | 14281 | GOBIERNO DEL ESTADO | VILCHIS RODRÍGUEZ CESAR ALEJANDRO | LABORATORIO DE FÍSICA II | GRUPO OFIKOR, S.A. DE C.V. | 200
UPPMOSC0058 | SILLA LABORATORIO | SILLAS PARA LABORATORIOS, ALTA, CON DESCANSA PIES, REGATONES AL PISO, CON ESTRUCTURA DE METAL, TERMINADA CON PROTECCIÓN DE PINTURA HORNEADA TERMOPLÁSTICO MICRO PULVERIZADA EPÓXICA COLOR NEGRO, ELEVACIÓN DE ALTURA CON PISTÓN NEUMÁTICO, ERGONÓMICAS Y CON ASIENTO Y RESPALDO EN PLÁSTICO TERMO FORMADO AUTOEXTINGIBLE, COLOR NEGRO. | OFIKOR | S/N | S/N | 597.77 | 5101 | 2004-03-18 | 2004-03-18 | 14281 | GOBIERNO DEL ESTADO | VILCHIS RODRÍGUEZ CESAR ALEJANDRO | LABORATORIO DE FÍSICA II | GRUPO OFIKOR, S.A. DE C.V. | 200
UPPMOSC0059 | SILLA LABORATORIO | SILLAS PARA LABORATORIOS, ALTA, CON DESCANSA PIES, REGATONES AL PISO, CON ESTRUCTURA DE METAL, TERMINADA CON PROTECCIÓN DE PINTURA HORNEADA TERMOPLÁSTICO MICRO PULVERIZADA EPÓXICA COLOR NEGRO, ELEVACIÓN DE ALTURA CON PISTÓN NEUMÁTICO, ERGONÓMICAS Y CON ASIENTO Y RESPALDO EN PLÁSTICO TERMO FORMADO AUTOEXTINGIBLE, COLOR NEGRO. | OFIKOR | S/N | S/N | 597.77 | 5101 | 2004-03-18 | 2004-03-18 | 14281 | GOBIERNO DEL ESTADO | ZAMORA CAMPOS LUÍS ALBERTO | LABORATORIO DE SISTEMAS MECATRÓNICOS | GRUPO OFIKOR, S.A. DE C.V. | 234
UPPMOSC0060 | SILLA LABORATORIO | SILLAS PARA LABORATORIOS, ALTA, CON DESCANSA PIES, REGATONES AL PISO, CON ESTRUCTURA DE METAL, TERMINADA CON PROTECCIÓN DE PINTURA HORNEADA TERMOPLÁSTICO MICRO PULVERIZADA EPÓXICA COLOR NEGRO, ELEVACIÓN DE ALTURA CON PISTÓN NEUMÁTICO, ERGONÓMICAS Y CON ASIENTO Y RESPALDO EN PLÁSTICO TERMO FORMADO AUTOEXTINGIBLE, COLOR NEGRO. | OFIKOR | S/N | S/N | 597.77 | 5101 | 2004-03-18 | 2004-03-18 | 14281 | GOBIERNO DEL ESTADO | OLVERA BAUTISTA JULIO CÉSAR | S.U.M. | GRUPO OFIKOR, S.A. DE C.V. | 119
UPPMOSC0061 | SILLA LABORATORIO | SILLAS PARA LABORATORIOS, ALTA, CON DESCANSA PIES, REGATONES AL PISO, CON ESTRUCTURA DE METAL, TERMINADA CON PROTECCIÓN DE PINTURA HORNEADA TERMOPLÁSTICO MICRO PULVERIZADA EPÓXICA COLOR NEGRO, ELEVACIÓN DE ALTURA CON PISTÓN NEUMÁTICO, ERGONÓMICAS Y CON ASIENTO Y RESPALDO EN PLÁSTICO TERMO FORMADO AUTOEXTINGIBLE, COLOR NEGRO. | OFIKOR | S/N | S/N | 597.77 | 5101 | 2004-03-18 | 2004-03-18 | 14281 | GOBIERNO DEL ESTADO | GAYOSSO MEXIA ANA ROSA | LABORATORIO DE MICROBIOLOGÍA | GRUPO OFIKOR, S.A. DE C.V. | 221
UPPMOSC0062 | SILLA LABORATORIO | SILLAS PARA LABORATORIOS, ALTA, CON DESCANSA PIES, REGATONES AL PISO, CON ESTRUCTURA DE METAL, TERMINADA CON PROTECCIÓN DE PINTURA HORNEADA TERMOPLÁSTICO MICRO PULVERIZADA EPÓXICA COLOR NEGRO, ELEVACIÓN DE ALTURA CON PISTÓN NEUMÁTICO, ERGONÓMICAS Y CON ASIENTO Y RESPALDO EN PLÁSTICO TERMO FORMADO AUTOEXTINGIBLE, COLOR NEGRO. | OFIKOR | S/N | S/N | 597.77 | 5101 | 2004-03-18 | 2004-03-18 | 14281 | GOBIERNO DEL ESTADO | ÁLVAREZ GARCÍA ROCÍO | LABORATORIO DE INVESTIGACIÓN QUÍMICA | GRUPO OFIKOR, S.A. DE C.V. | 13
UPPMOSC0063 | SILLA LABORATORIO | SILLAS PARA LABORATORIOS, ALTA, CON DESCANSA PIES, REGATONES AL PISO, CON ESTRUCTURA DE METAL, TERMINADA CON PROTECCIÓN DE PINTURA HORNEADA TERMOPLÁSTICO MICRO PULVERIZADA EPÓXICA COLOR NEGRO, ELEVACIÓN DE ALTURA CON PISTÓN NEUMÁTICO, ERGONÓMICAS Y CON ASIENTO Y RESPALDO EN PLÁSTICO TERMO FORMADO AUTOEXTINGIBLE, COLOR NEGRO. | OFIKOR | S/N | S/N | 597.77 | 5101 | 2004-03-18 | 2004-03-18 | 14281 | UPP/POA | VALDIVIESO RODRÍGUEZ MIGUEL ÁNGEL | BIBLIOTECA | GRUPO OFIKOR, S.A. DE C.V. | 87
UPPMOSC0064 | SILLA LABORATORIO | SILLAS PARA LABORATORIOS, ALTA, CON DESCANSA PIES, REGATONES AL PISO, CON ESTRUCTURA DE METAL, TERMINADA CON PROTECCIÓN DE PINTURA HORNEADA TERMOPLÁSTICO MICRO PULVERIZADA EPÓXICA COLOR NEGRO, ELEVACIÓN DE ALTURA CON PISTÓN NEUMÁTICO, ERGONÓMICAS Y CON ASIENTO Y RESPALDO EN PLÁSTICO TERMO FORMADO AUTOEXTINGIBLE, COLOR NEGRO. | OFIKOR | S/N | S/N | 597.77 | 5101 | 2004-03-18 | 2004-03-18 | 14281 | GOBIERNO DEL ESTADO | NOVOA ESPINOSA JOSÉ | LABORATORIO SIN NOMBRE | GRUPO OFIKOR, S.A. DE C.V. | 122
UPPMOSC0065 | SILLA LABORATORIO | SILLAS PARA LABORATORIOS, ALTA, CON DESCANSA PIES, REGATONES AL PISO, CON ESTRUCTURA DE METAL, TERMINADA CON PROTECCIÓN DE PINTURA HORNEADA TERMOPLÁSTICO MICRO PULVERIZADA EPÓXICA COLOR NEGRO, ELEVACIÓN DE ALTURA CON PISTÓN NEUMÁTICO, ERGONÓMICAS Y CON ASIENTO Y RESPALDO EN PLÁSTICO TERMO FORMADO AUTOEXTINGIBLE, COLOR NEGRO. | OFIKOR | S/N | S/N | 597.77 | 5101 | 2004-03-18 | 2004-03-18 | 14281 | GOBIERNO DEL ESTADO | VILCHIS RODRÍGUEZ CESAR ALEJANDRO | LABORATORIO DE FÍSICA II | GRUPO OFIKOR, S.A. DE C.V. | 200
UPPMOSC0066 | SILLA LABORATORIO | SILLAS PARA LABORATORIOS, ALTA, CON DESCANSA PIES, REGATONES AL PISO, CON ESTRUCTURA DE METAL, TERMINADA CON PROTECCIÓN DE PINTURA HORNEADA TERMOPLÁSTICO MICRO PULVERIZADA EPÓXICA COLOR NEGRO, ELEVACIÓN DE ALTURA CON PISTÓN NEUMÁTICO, ERGONÓMICAS Y CON ASIENTO Y RESPALDO EN PLÁSTICO TERMO FORMADO AUTOEXTINGIBLE, COLOR NEGRO. | OFIKOR | S/N | S/N | 597.77 | 5101 | 2004-03-18 | 2004-03-18 | 14281 | GOBIERNO DEL ESTADO | GARCÍA BARRIENTOS ABEL | LABORATORIO DE ROBOTICA Y ELECTRÓNICA AVANZADA | GRUPO OFIKOR, S.A. DE C.V. | 144
UPPMOSC0067 | SILLA LABORATORIO | SILLAS PARA LABORATORIOS, ALTA, CON DESCANSA PIES, REGATONES AL PISO, CON ESTRUCTURA DE METAL, TERMINADA CON PROTECCIÓN DE PINTURA HORNEADA TERMOPLÁSTICO MICRO PULVERIZADA EPÓXICA COLOR NEGRO, ELEVACIÓN DE ALTURA CON PISTÓN NEUMÁTICO, ERGONÓMICAS Y CON ASIENTO Y RESPALDO EN PLÁSTICO TERMO FORMADO AUTOEXTINGIBLE, COLOR NEGRO. | OFIKOR | S/N | S/N | 597.77 | 5101 | 2004-03-18 | 2004-03-18 | 14281 | GOBIERNO DEL ESTADO | GAYOSSO MEXIA ANA ROSA | LABORATORIO DE MICROBIOLOGÍA | GRUPO OFIKOR, S.A. DE C.V. | 221
UPPMOSC0068 | SILLA LABORATORIO | SILLAS PARA LABORATORIOS, ALTA, CON DESCANSA PIES, REGATONES AL PISO, CON ESTRUCTURA DE METAL, TERMINADA CON PROTECCIÓN DE PINTURA HORNEADA TERMOPLÁSTICO MICRO PULVERIZADA EPÓXICA COLOR NEGRO, ELEVACIÓN DE ALTURA CON PISTÓN NEUMÁTICO, ERGONÓMICAS Y CON ASIENTO Y RESPALDO EN PLÁSTICO TERMO FORMADO AUTOEXTINGIBLE, COLOR NEGRO. | OFIKOR | S/N | S/N | 597.77 | 5101 | 2004-03-18 | 2004-03-18 | 14281 | GOBIERNO DEL ESTADO | VILCHIS RODRÍGUEZ CESAR ALEJANDRO | LABORATORIO DE FÍSICA II | GRUPO OFIKOR, S.A. DE C.V. | 200
UPPMOSC0069 | SILLA LABORATORIO | SILLAS PARA LABORATORIOS, ALTA, CON DESCANSA PIES, REGATONES AL PISO, CON ESTRUCTURA DE METAL, TERMINADA CON PROTECCIÓN DE PINTURA HORNEADA TERMOPLÁSTICO MICRO PULVERIZADA EPÓXICA COLOR NEGRO, ELEVACIÓN DE ALTURA CON PISTÓN NEUMÁTICO, ERGONÓMICAS Y CON ASIENTO Y RESPALDO EN PLÁSTICO TERMO FORMADO AUTOEXTINGIBLE, COLOR NEGRO. | OFIKOR | S/N | S/N | 597.77 | 5101 | 2004-03-18 | 2004-03-18 | 14281 | GOBIERNO DEL ESTADO | CASTILLO OJEDA ROBERTO SAÚL | LABORATORIO DE SEMICONDUCTORES Y FOTÓNICA | GRUPO OFIKOR, S.A. DE C.V. | 134
UPPMOSC0070 | SILLA LABORATORIO | SILLAS PARA LABORATORIOS, ALTA, CON DESCANSA PIES, REGATONES AL PISO, CON ESTRUCTURA DE METAL, TERMINADA CON PROTECCIÓN DE PINTURA HORNEADA TERMOPLÁSTICO MICRO PULVERIZADA EPÓXICA COLOR NEGRO, ELEVACIÓN DE ALTURA CON PISTÓN NEUMÁTICO, ERGONÓMICAS Y CON ASIENTO Y RESPALDO EN PLÁSTICO TERMO FORMADO AUTOEXTINGIBLE, COLOR NEGRO. | OFIKOR | S/N | S/N | 597.77 | 5101 | 2004-03-18 | 2004-03-18 | 14281 | GOBIERNO DEL ESTADO | VILCHIS RODRÍGUEZ CESAR ALEJANDRO | LABORATORIO DE FÍSICA II | GRUPO OFIKOR, S.A. DE C.V. | 200
UPPMOSC0071 | SILLA LABORATORIO | SILLAS PARA LABORATORIOS, ALTA, CON DESCANSA PIES, REGATONES AL PISO, CON ESTRUCTURA DE METAL, TERMINADA CON PROTECCIÓN DE PINTURA HORNEADA TERMOPLÁSTICO MICRO PULVERIZADA EPÓXICA COLOR NEGRO, ELEVACIÓN DE ALTURA CON PISTÓN NEUMÁTICO, ERGONÓMICAS Y CON ASIENTO Y RESPALDO EN PLÁSTICO TERMO FORMADO AUTOEXTINGIBLE, COLOR NEGRO. | OFIKOR | S/N | S/N | 597.77 | 5101 | 2004-03-18 | 2004-03-18 | 14281 | GOBIERNO DEL ESTADO | HINOJOSA HINOJOSA MONICA TERESITA | LABORATORIO DE QUÍMICA BÁSICA | GRUPO OFIKOR, S.A. DE C.V. | 222
UPPMOSC0072 | SILLA LABORATORIO | SILLAS PARA LABORATORIOS, ALTA, CON DESCANSA PIES, REGATONES AL PISO, CON ESTRUCTURA DE METAL, TERMINADA CON PROTECCIÓN DE PINTURA HORNEADA TERMOPLÁSTICO MICRO PULVERIZADA EPÓXICA COLOR NEGRO, ELEVACIÓN DE ALTURA CON PISTÓN NEUMÁTICO, ERGONÓMICAS Y CON ASIENTO Y RESPALDO EN PLÁSTICO TERMO FORMADO AUTOEXTINGIBLE, COLOR NEGRO. | OFIKOR | S/N | S/N | 597.77 | 5101 | 2004-03-18 | 2004-03-18 | 14281 | GOBIERNO DEL ESTADO | VILCHIS RODRÍGUEZ CESAR ALEJANDRO | LABORATORIO DE FÍSICA II | GRUPO OFIKOR, S.A. DE C.V. | 200
UPPMOSC0073 | SILLA LABORATORIO | SILLAS PARA LABORATORIOS, ALTA, CON DESCANSA PIES, REGATONES AL PISO, CON ESTRUCTURA DE METAL, TERMINADA CON PROTECCIÓN DE PINTURA HORNEADA TERMOPLÁSTICO MICRO PULVERIZADA EPÓXICA COLOR NEGRO, ELEVACIÓN DE ALTURA CON PISTÓN NEUMÁTICO, ERGONÓMICAS Y CON ASIENTO Y RESPALDO EN PLÁSTICO TERMO FORMADO AUTOEXTINGIBLE, COLOR NEGRO. | OFIKOR | S/N | S/N | 597.77 | 5101 | 2004-03-18 | 2004-03-18 | 14281 | GOBIERNO DEL ESTADO | BAUTISTA ELIVAR NAZARIO | LABORATORIO DE ÓPTICA | GRUPO OFIKOR, S.A. DE C.V. | 4
UPPMOSC0074 | SILLA LABORATORIO | SILLAS PARA LABORATORIOS, ALTA, CON DESCANSA PIES, REGATONES AL PISO, CON ESTRUCTURA DE METAL, TERMINADA CON PROTECCIÓN DE PINTURA HORNEADA TERMOPLÁSTICO MICRO PULVERIZADA EPÓXICA COLOR NEGRO, ELEVACIÓN DE ALTURA CON PISTÓN NEUMÁTICO, ERGONÓMICAS Y CON ASIENTO Y RESPALDO EN PLÁSTICO TERMO FORMADO AUTOEXTINGIBLE, COLOR NEGRO. | OFIKOR | S/N | S/N | 597.77 | 5101 | 2004-03-18 | 2004-03-18 | 14281 | GOBIERNO DEL ESTADO | PÉREZ VARGAS CLAUDIA | LABORATORIO DE ELECTRÓNICA ANALÓGICA | GRUPO OFIKOR, S.A. DE C.V. | 226
UPPMOSC0075 | SILLA LABORATORIO | SILLAS PARA LABORATORIOS, ALTA, CON DESCANSA PIES, REGATONES AL PISO, CON ESTRUCTURA DE METAL, TERMINADA CON PROTECCIÓN DE PINTURA HORNEADA TERMOPLÁSTICO MICRO PULVERIZADA EPÓXICA COLOR NEGRO, ELEVACIÓN DE ALTURA CON PISTÓN NEUMÁTICO, ERGONÓMICAS Y CON ASIENTO Y RESPALDO EN PLÁSTICO TERMO FORMADO AUTOEXTINGIBLE, COLOR NEGRO. | OFIKOR | S/N | S/N | 597.77 | 5101 | 2004-03-18 | 2004-03-18 | 14281 | GOBIERNO DEL ESTADO | VILCHIS RODRÍGUEZ CESAR ALEJANDRO | LABORATORIO DE FÍSICA II | GRUPO OFIKOR, S.A. DE C.V. | 200
UPPMOSC0076 | SILLA LABORATORIO | SILLAS PARA LABORATORIOS, ALTA, CON DESCANSA PIES, REGATONES AL PISO, CON ESTRUCTURA DE METAL, TERMINADA CON PROTECCIÓN DE PINTURA HORNEADA TERMOPLÁSTICO MICRO PULVERIZADA EPÓXICA COLOR NEGRO, ELEVACIÓN DE ALTURA CON PISTÓN NEUMÁTICO, ERGONÓMICAS Y CON ASIENTO Y RESPALDO EN PLÁSTICO TERMO FORMADO AUTOEXTINGIBLE, COLOR NEGRO. | OFIKOR | S/N | S/N | 597.77 | 5101 | 2004-03-18 | 2004-03-18 | 14281 | GOBIERNO DEL ESTADO | CADENA RAMÍREZ ARTURO | LABORATORIO DE LAS BIORREACCIONES | GRUPO OFIKOR, S.A. DE C.V. | 250
UPPMOSC0077 | SILLA LABORATORIO | SILLAS PARA LABORATORIOS, ALTA, CON DESCANSA PIES, REGATONES AL PISO, CON ESTRUCTURA DE METAL, TERMINADA CON PROTECCIÓN DE PINTURA HORNEADA TERMOPLÁSTICO MICRO PULVERIZADA EPÓXICA COLOR NEGRO, ELEVACIÓN DE ALTURA CON PISTÓN NEUMÁTICO, ERGONÓMICAS Y CON ASIENTO Y RESPALDO EN PLÁSTICO TERMO FORMADO AUTOEXTINGIBLE, COLOR NEGRO. | OFIKOR | S/N | S/N | 597.77 | 5101 | 2004-03-18 | 2004-03-18 | 14281 | GOBIERNO DEL ESTADO | CASTILLO OJEDA ROBERTO SAÚL | LABORATORIO DE SEMICONDUCTORES Y FOTÓNICA | GRUPO OFIKOR, S.A. DE C.V. | 134
UPPMOSC0078 | SILLA LABORATORIO | SILLAS PARA LABORATORIOS, ALTA, CON DESCANSA PIES, REGATONES AL PISO, CON ESTRUCTURA DE METAL, TERMINADA CON PROTECCIÓN DE PINTURA HORNEADA TERMOPLÁSTICO MICRO PULVERIZADA EPÓXICA COLOR NEGRO, ELEVACIÓN DE ALTURA CON PISTÓN NEUMÁTICO, ERGONÓMICAS Y CON ASIENTO Y RESPALDO EN PLÁSTICO TERMO FORMADO AUTOEXTINGIBLE, COLOR NEGRO. | OFIKOR | S/N | S/N | 597.77 | 5101 | 2004-03-18 | 2004-03-18 | 14281 | GOBIERNO DEL ESTADO | MARTÍNEZ PÉREZ MARÍA DE LOS ÁNGELES | LABORATORIO DE QUÍMICA | GRUPO OFIKOR, S.A. DE C.V. | 239
UPPMOSC0079 | SILLA LABORATORIO | SILLAS PARA LABORATORIOS, ALTA, CON DESCANSA PIES, REGATONES AL PISO, CON ESTRUCTURA DE METAL, TERMINADA CON PROTECCIÓN DE PINTURA HORNEADA TERMOPLÁSTICO MICRO PULVERIZADA EPÓXICA COLOR NEGRO, ELEVACIÓN DE ALTURA CON PISTÓN NEUMÁTICO, ERGONÓMICAS Y CON ASIENTO Y RESPALDO EN PLÁSTICO TERMO FORMADO AUTOEXTINGIBLE, COLOR NEGRO. | OFIKOR | S/N | S/N | 597.77 | 5101 | 2004-03-18 | 2004-03-18 | 14281 | GOBIERNO DEL ESTADO | REYES BARRERA ÁLVARO | BODEGA | GRUPO OFIKOR, S.A. DE C.V. | 38
UPPMOSC0080 | SILLA LABORATORIO | SILLAS PARA LABORATORIOS, ALTA, CON DESCANSA PIES, REGATONES AL PISO, CON ESTRUCTURA DE METAL, TERMINADA CON PROTECCIÓN DE PINTURA HORNEADA TERMOPLÁSTICO MICRO PULVERIZADA EPÓXICA COLOR NEGRO, ELEVACIÓN DE ALTURA CON PISTÓN NEUMÁTICO, ERGONÓMICAS Y CON ASIENTO Y RESPALDO EN PLÁSTICO TERMO FORMADO AUTOEXTINGIBLE, COLOR NEGRO. | OFIKOR | S/N | S/N | 597.77 | 5101 | 2004-03-18 | 2004-03-18 | 14281 | GOBIERNO DEL ESTADO | MARTÍNEZ PÉREZ MARÍA DE LOS ÁNGELES | LABORATORIO DE QUÍMICA | GRUPO OFIKOR, S.A. DE C.V. | 239
UPPMOSC0081 | SILLA LABORATORIO | SILLAS PARA LABORATORIOS, ALTA, CON DESCANSA PIES, REGATONES AL PISO, CON ESTRUCTURA DE METAL, TERMINADA CON PROTECCIÓN DE PINTURA HORNEADA TERMOPLÁSTICO MICRO PULVERIZADA EPÓXICA COLOR NEGRO, ELEVACIÓN DE ALTURA CON PISTÓN NEUMÁTICO, ERGONÓMICAS Y CON ASIENTO Y RESPALDO EN PLÁSTICO TERMO FORMADO AUTOEXTINGIBLE, COLOR NEGRO. | OFIKOR | S/N | S/N | 597.77 | 5101 | 2004-03-18 | 2004-03-18 | 14281 | GOBIERNO DEL ESTADO | GAYOSSO MEXIA ANA ROSA | LABORATORIO DE MICROBIOLOGÍA | GRUPO OFIKOR, S.A. DE C.V. | 221
UPPMOSC0082 | SILLA LABORATORIO | SILLAS PARA LABORATORIOS, ALTA, CON DESCANSA PIES, REGATONES AL PISO, CON ESTRUCTURA DE METAL, TERMINADA CON PROTECCIÓN DE PINTURA HORNEADA TERMOPLÁSTICO MICRO PULVERIZADA EPÓXICA COLOR NEGRO, ELEVACIÓN DE ALTURA CON PISTÓN NEUMÁTICO, ERGONÓMICAS Y CON ASIENTO Y RESPALDO EN PLÁSTICO TERMO FORMADO AUTOEXTINGIBLE, COLOR NEGRO. | OFIKOR | S/N | S/N | 597.77 | 5101 | 2004-03-18 | 2004-03-18 | 14281 | GOBIERNO DEL ESTADO | VILCHIS RODRÍGUEZ CESAR ALEJANDRO | LABORATORIO DE FÍSICA II | GRUPO OFIKOR, S.A. DE C.V. | 200
UPPMOSC0083 | SILLA LABORATORIO | SILLAS PARA LABORATORIOS, ALTA, CON DESCANSA PIES, REGATONES AL PISO, CON ESTRUCTURA DE METAL, TERMINADA CON PROTECCIÓN DE PINTURA HORNEADA TERMOPLÁSTICO MICRO PULVERIZADA EPÓXICA COLOR NEGRO, ELEVACIÓN DE ALTURA CON PISTÓN NEUMÁTICO, ERGONÓMICAS Y CON ASIENTO Y RESPALDO EN PLÁSTICO TERMO FORMADO AUTOEXTINGIBLE, COLOR NEGRO. | OFIKOR | S/N | S/N | 597.77 | 5101 | 2004-03-18 | 2004-03-18 | 14281 | GOBIERNO DEL ESTADO | VILCHIS RODRÍGUEZ CESAR ALEJANDRO | LABORATORIO DE FÍSICA II | GRUPO OFIKOR, S.A. DE C.V. | 200
UPPMOSC0084 | SILLA LABORATORIO | SILLAS PARA LABORATORIOS, ALTA, CON DESCANSA PIES, REGATONES AL PISO, CON ESTRUCTURA DE METAL, TERMINADA CON PROTECCIÓN DE PINTURA HORNEADA TERMOPLÁSTICO MICRO PULVERIZADA EPÓXICA COLOR NEGRO, ELEVACIÓN DE ALTURA CON PISTÓN NEUMÁTICO, ERGONÓMICAS Y CON ASIENTO Y RESPALDO EN PLÁSTICO TERMO FORMADO AUTOEXTINGIBLE, COLOR NEGRO. | OFIKOR | S/N | S/N | 597.77 | 5101 | 2004-03-18 | 2004-03-18 | 14281 | GOBIERNO DEL ESTADO | VILCHIS RODRÍGUEZ CESAR ALEJANDRO | LABORATORIO DE FÍSICA II | GRUPO OFIKOR, S.A. DE C.V. | 200
UPPMOSC0085 | SILLA LABORATORIO | SILLAS PARA LABORATORIOS, ALTA, CON DESCANSA PIES, REGATONES AL PISO, CON ESTRUCTURA DE METAL, TERMINADA CON PROTECCIÓN DE PINTURA HORNEADA TERMOPLÁSTICO MICRO PULVERIZADA EPÓXICA COLOR NEGRO, ELEVACIÓN DE ALTURA CON PISTÓN NEUMÁTICO, ERGONÓMICAS Y CON ASIENTO Y RESPALDO EN PLÁSTICO TERMO FORMADO AUTOEXTINGIBLE, COLOR NEGRO. | OFIKOR | S/N | S/N | 597.77 | 5101 | 2004-03-18 | 2004-03-18 | 14281 | GOBIERNO DEL ESTADO | VILCHIS RODRÍGUEZ CESAR ALEJANDRO | LABORATORIO DE FÍSICA II | GRUPO OFIKOR, S.A. DE C.V. | 200
UPPMOSC0086 | SILLA LABORATORIO | SILLAS PARA LABORATORIOS, ALTA, CON DESCANSA PIES, REGATONES AL PISO, CON ESTRUCTURA DE METAL, TERMINADA CON PROTECCIÓN DE PINTURA HORNEADA TERMOPLÁSTICO MICRO PULVERIZADA EPÓXICA COLOR NEGRO, ELEVACIÓN DE ALTURA CON PISTÓN NEUMÁTICO, ERGONÓMICAS Y CON ASIENTO Y RESPALDO EN PLÁSTICO TERMO FORMADO AUTOEXTINGIBLE, COLOR NEGRO. | OFIKOR | S/N | S/N | 597.77 | 5101 | 2004-03-18 | 2004-03-18 | 14281 | GOBIERNO DEL ESTADO | VILCHIS RODRÍGUEZ CESAR ALEJANDRO | LABORATORIO DE FÍSICA II | GRUPO OFIKOR, S.A. DE C.V. | 200
UPPMOSC0087 | SILLA LABORATORIO | SILLAS PARA LABORATORIOS, ALTA, CON DESCANSA PIES, REGATONES AL PISO, CON ESTRUCTURA DE METAL, TERMINADA CON PROTECCIÓN DE PINTURA HORNEADA TERMOPLÁSTICO MICRO PULVERIZADA EPÓXICA COLOR NEGRO, ELEVACIÓN DE ALTURA CON PISTÓN NEUMÁTICO, ERGONÓMICAS Y CON ASIENTO Y RESPALDO EN PLÁSTICO TERMO FORMADO AUTOEXTINGIBLE, COLOR NEGRO. | OFIKOR | S/N | S/N | 597.77 | 5101 | 2004-03-18 | 2004-03-18 | 14281 | GOBIERNO DEL ESTADO | PÉREZ VARGAS CLAUDIA | LABORATORIO DE ELECTRÓNICA ANALÓGICA | GRUPO OFIKOR, S.A. DE C.V. | 226
UPPMOSC0088 | SILLA LABORATORIO | SILLAS PARA LABORATORIOS, ALTA, CON DESCANSA PIES, REGATONES AL PISO, CON ESTRUCTURA DE METAL, TERMINADA CON PROTECCIÓN DE PINTURA HORNEADA TERMOPLÁSTICO MICRO PULVERIZADA EPÓXICA COLOR NEGRO, ELEVACIÓN DE ALTURA CON PISTÓN NEUMÁTICO, ERGONÓMICAS Y CON ASIENTO Y RESPALDO EN PLÁSTICO TERMO FORMADO AUTOEXTINGIBLE, COLOR NEGRO. | OFIKOR | S/N | S/N | 597.77 | 5101 | 2004-03-18 | 2004-03-18 | 14281 | GOBIERNO DEL ESTADO | PÉREZ VARGAS CLAUDIA | LABORATORIO DE ELECTRÓNICA ANALÓGICA | GRUPO OFIKOR, S.A. DE C.V. | 226
UPPMOSC0089 | SILLA LABORATORIO | SILLAS PARA LABORATORIOS, ALTA, CON DESCANSA PIES, REGATONES AL PISO, CON ESTRUCTURA DE METAL, TERMINADA CON PROTECCIÓN DE PINTURA HORNEADA TERMOPLÁSTICO MICRO PULVERIZADA EPÓXICA COLOR NEGRO, ELEVACIÓN DE ALTURA CON PISTÓN NEUMÁTICO, ERGONÓMICAS Y CON ASIENTO Y RESPALDO EN PLÁSTICO TERMO FORMADO AUTOEXTINGIBLE, COLOR NEGRO. | OFIKOR | S/N | S/N | 597.77 | 5101 | 2004-03-18 | 2004-03-18 | 14281 | GOBIERNO DEL ESTADO | CADENA RAMÍREZ ARTURO | LABORATORIO DE LAS BIORREACCIONES | GRUPO OFIKOR, S.A. DE C.V. | 250
UPPMOSC0090 | SILLA LABORATORIO | SILLAS PARA LABORATORIOS, ALTA, CON DESCANSA PIES, REGATONES AL PISO, CON ESTRUCTURA DE METAL, TERMINADA CON PROTECCIÓN DE PINTURA HORNEADA TERMOPLÁSTICO MICRO PULVERIZADA EPÓXICA COLOR NEGRO, ELEVACIÓN DE ALTURA CON PISTÓN NEUMÁTICO, ERGONÓMICAS Y CON ASIENTO Y RESPALDO EN PLÁSTICO TERMO FORMADO AUTOEXTINGIBLE, COLOR NEGRO. | OFIKOR | S/N | S/N | 597.77 | 5101 | 2004-03-18 | 2004-03-18 | 14281 | GOBIERNO DEL ESTADO | VILCHIS RODRÍGUEZ CESAR ALEJANDRO | LABORATORIO DE FÍSICA II | GRUPO OFIKOR, S.A. DE C.V. | 200
UPPMOSC0091 | SILLA LABORATORIO | SILLAS PARA LABORATORIOS, ALTA, CON DESCANSA PIES, REGATONES AL PISO, CON ESTRUCTURA DE METAL, TERMINADA CON PROTECCIÓN DE PINTURA HORNEADA TERMOPLÁSTICO MICRO PULVERIZADA EPÓXICA COLOR NEGRO, ELEVACIÓN DE ALTURA CON PISTÓN NEUMÁTICO, ERGONÓMICAS Y CON ASIENTO Y RESPALDO EN PLÁSTICO TERMO FORMADO AUTOEXTINGIBLE, COLOR NEGRO. | OFIKOR | S/N | S/N | 597.77 | 5101 | 2004-03-18 | 2004-03-18 | 14281 | GOBIERNO DEL ESTADO | RIVERA LANDERO BLANCA ROCÍO AURORA | SERVICIOS ESCOLARES COORDINACIÓN | GRUPO OFIKOR, S.A. DE C.V. | 148
UPPMOSC0092 | SILLA LABORATORIO | SILLAS PARA LABORATORIOS, ALTA, CON DESCANSA PIES, REGATONES AL PISO, CON ESTRUCTURA DE METAL, TERMINADA CON PROTECCIÓN DE PINTURA HORNEADA TERMOPLÁSTICO MICRO PULVERIZADA EPÓXICA COLOR NEGRO, ELEVACIÓN DE ALTURA CON PISTÓN NEUMÁTICO, ERGONÓMICAS Y CON ASIENTO Y RESPALDO EN PLÁSTICO TERMO FORMADO AUTOEXTINGIBLE, COLOR NEGRO. | OFIKOR | S/N | S/N | 597.77 | 5101 | 2004-03-18 | 2004-03-18 | 14281 | GOBIERNO DEL ESTADO | RIVERA LANDERO BLANCA ROCÍO AURORA | SERVICIOS ESCOLARES COORDINACIÓN | GRUPO OFIKOR, S.A. DE C.V. | 148
UPPMOSC0093 | SILLA LABORATORIO | SILLAS PARA LABORATORIOS, ALTA, CON DESCANSA PIES, REGATONES AL PISO, CON ESTRUCTURA DE METAL, TERMINADA CON PROTECCIÓN DE PINTURA HORNEADA TERMOPLÁSTICO MICRO PULVERIZADA EPÓXICA COLOR NEGRO, ELEVACIÓN DE ALTURA CON PISTÓN NEUMÁTICO, ERGONÓMICAS Y CON ASIENTO Y RESPALDO EN PLÁSTICO TERMO FORMADO AUTOEXTINGIBLE, COLOR NEGRO. | OFIKOR | S/N | S/N | 597.77 | 5101 | 2004-03-18 | 2004-03-18 | 14281 | GOBIERNO DEL ESTADO | GARCÍA BARRIENTOS ABEL | LABORATORIO DE ROBOTICA Y ELECTRÓNICA AVANZADA | GRUPO OFIKOR, S.A. DE C.V. | 144
UPPMOSC0094 | SILLA LABORATORIO | SILLAS PARA LABORATORIOS, ALTA, CON DESCANSA PIES, REGATONES AL PISO, CON ESTRUCTURA DE METAL, TERMINADA CON PROTECCIÓN DE PINTURA HORNEADA TERMOPLÁSTICO MICRO PULVERIZADA EPÓXICA COLOR NEGRO, ELEVACIÓN DE ALTURA CON PISTÓN NEUMÁTICO, ERGONÓMICAS Y CON ASIENTO Y RESPALDO EN PLÁSTICO TERMO FORMADO AUTOEXTINGIBLE, COLOR NEGRO. | OFIKOR | S/N | S/N | 597.77 | 5101 | 2004-03-18 | 2004-03-18 | 14281 | GOBIERNO DEL ESTADO | VILCHIS RODRÍGUEZ CESAR ALEJANDRO | LABORATORIO DE FÍSICA II | GRUPO OFIKOR, S.A. DE C.V. | 200
UPPMOSC0095 | SILLA LABORATORIO | SILLAS PARA LABORATORIOS, ALTA, CON DESCANSA PIES, REGATONES AL PISO, CON ESTRUCTURA DE METAL, TERMINADA CON PROTECCIÓN DE PINTURA HORNEADA TERMOPLÁSTICO MICRO PULVERIZADA EPÓXICA COLOR NEGRO, ELEVACIÓN DE ALTURA CON PISTÓN NEUMÁTICO, ERGONÓMICAS Y CON ASIENTO Y RESPALDO EN PLÁSTICO TERMO FORMADO AUTOEXTINGIBLE, COLOR NEGRO. | OFIKOR | S/N | S/N | 597.77 | 5101 | 2004-03-18 | 2004-03-18 | 14281 | GOBIERNO DEL ESTADO | VILCHIS RODRÍGUEZ CESAR ALEJANDRO | LABORATORIO DE FÍSICA II | GRUPO OFIKOR, S.A. DE C.V. | 200
UPPMOSC0096 | SILLA LABORATORIO | SILLAS PARA LABORATORIOS, ALTA, CON DESCANSA PIES, REGATONES AL PISO, CON ESTRUCTURA DE METAL, TERMINADA CON PROTECCIÓN DE PINTURA HORNEADA TERMOPLÁSTICO MICRO PULVERIZADA EPÓXICA COLOR NEGRO, ELEVACIÓN DE ALTURA CON PISTÓN NEUMÁTICO, ERGONÓMICAS Y CON ASIENTO Y RESPALDO EN PLÁSTICO TERMO FORMADO AUTOEXTINGIBLE, COLOR NEGRO. | OFIKOR | S/N | S/N | 597.77 | 5101 | 2004-03-18 | 2004-03-18 | 14281 | GOBIERNO DEL ESTADO | VILCHIS RODRÍGUEZ CESAR ALEJANDRO | LABORATORIO DE FÍSICA II | GRUPO OFIKOR, S.A. DE C.V. | 200
UPPMOSC0097 | SILLA LABORATORIO | SILLAS PARA LABORATORIOS, ALTA, CON DESCANSA PIES, REGATONES AL PISO, CON ESTRUCTURA DE METAL, TERMINADA CON PROTECCIÓN DE PINTURA HORNEADA TERMOPLÁSTICO MICRO PULVERIZADA EPÓXICA COLOR NEGRO, ELEVACIÓN DE ALTURA CON PISTÓN NEUMÁTICO, ERGONÓMICAS Y CON ASIENTO Y RESPALDO EN PLÁSTICO TERMO FORMADO AUTOEXTINGIBLE, COLOR NEGRO. | OFIKOR | S/N | S/N | 597.77 | 5101 | 2004-03-18 | 2004-03-18 | 14281 | GOBIERNO DEL ESTADO | GAYOSSO MEXIA ANA ROSA | LABORATORIO DE MICROBIOLOGÍA | GRUPO OFIKOR, S.A. DE C.V. | 221
UPPMOSC0098 | SILLA LABORATORIO | SILLAS PARA LABORATORIOS, ALTA, CON DESCANSA PIES, REGATONES AL PISO, CON ESTRUCTURA DE METAL, TERMINADA CON PROTECCIÓN DE PINTURA HORNEADA TERMOPLÁSTICO MICRO PULVERIZADA EPÓXICA COLOR NEGRO, ELEVACIÓN DE ALTURA CON PISTÓN NEUMÁTICO, ERGONÓMICAS Y CON ASIENTO Y RESPALDO EN PLÁSTICO TERMO FORMADO AUTOEXTINGIBLE, COLOR NEGRO. | OFIKOR | S/N | S/N | 597.77 | 5101 | 2004-03-18 | 2004-03-18 | 14281 | GOBIERNO DEL ESTADO | VILCHIS RODRÍGUEZ CESAR ALEJANDRO | LABORATORIO DE FÍSICA II | GRUPO OFIKOR, S.A. DE C.V. | 200
UPPMOSC0099 | SILLA LABORATORIO | SILLAS PARA LABORATORIOS, ALTA, CON DESCANSA PIES, REGATONES AL PISO, CON ESTRUCTURA DE METAL, TERMINADA CON PROTECCIÓN DE PINTURA HORNEADA TERMOPLÁSTICO MICRO PULVERIZADA EPÓXICA COLOR NEGRO, ELEVACIÓN DE ALTURA CON PISTÓN NEUMÁTICO, ERGONÓMICAS Y CON ASIENTO Y RESPALDO EN PLÁSTICO TERMO FORMADO AUTOEXTINGIBLE, COLOR NEGRO. | OFIKOR | S/N | S/N | 597.77 | 5101 | 2004-03-18 | 2004-03-18 | 14281 | GOBIERNO DEL ESTADO | VILCHIS RODRÍGUEZ CESAR ALEJANDRO | LABORATORIO DE FÍSICA II | GRUPO OFIKOR, S.A. DE C.V. | 200
UPPMOSC0100 | SILLA LABORATORIO | SILLAS PARA LABORATORIOS, ALTA, CON DESCANSA PIES, REGATONES AL PISO, CON ESTRUCTURA DE METAL, TERMINADA CON PROTECCIÓN DE PINTURA HORNEADA TERMOPLÁSTICO MICRO PULVERIZADA EPÓXICA COLOR NEGRO, ELEVACIÓN DE ALTURA CON PISTÓN NEUMÁTICO, ERGONÓMICAS Y CON ASIENTO Y RESPALDO EN PLÁSTICO TERMO FORMADO AUTOEXTINGIBLE, COLOR NEGRO. | OFIKOR | S/N | S/N | 597.77 | 5101 | 2004-03-18 | 2004-03-18 | 14281 | GOBIERNO DEL ESTADO | VILCHIS RODRÍGUEZ CESAR ALEJANDRO | LABORATORIO DE FÍSICA II | GRUPO OFIKOR, S.A. DE C.V. | 200
UPPMOSC0101 | SILLA LABORATORIO | SILLAS PARA LABORATORIOS, ALTA, CON DESCANSA PIES, REGATONES AL PISO, CON ESTRUCTURA DE METAL, TERMINADA CON PROTECCIÓN DE PINTURA HORNEADA TERMOPLÁSTICO MICRO PULVERIZADA EPÓXICA COLOR NEGRO, ELEVACIÓN DE ALTURA CON PISTÓN NEUMÁTICO, ERGONÓMICAS Y CON ASIENTO Y RESPALDO EN PLÁSTICO TERMO FORMADO AUTOEXTINGIBLE, COLOR NEGRO. | OFIKOR | S/N | S/N | 597.77 | 5101 | 2004-03-18 | 2004-03-18 | 14281 | GOBIERNO DEL ESTADO | REYES BARRERA ÁLVARO | BODEGA | GRUPO OFIKOR, S.A. DE C.V. | 38
UPPMOSC0102 | SILLA LABORATORIO | SILLAS PARA LABORATORIOS, ALTA, CON DESCANSA PIES, REGATONES AL PISO, CON ESTRUCTURA DE METAL, TERMINADA CON PROTECCIÓN DE PINTURA HORNEADA TERMOPLÁSTICO MICRO PULVERIZADA EPÓXICA COLOR NEGRO, ELEVACIÓN DE ALTURA CON PISTÓN NEUMÁTICO, ERGONÓMICAS Y CON ASIENTO Y RESPALDO EN PLÁSTICO TERMO FORMADO AUTOEXTINGIBLE, COLOR NEGRO. | OFIKOR | S/N | S/N | 597.77 | 5101 | 2004-03-18 | 2004-03-18 | 14281 | GOBIERNO DEL ESTADO | MEDINA MORENO SERGIO ALEJANDRO | LABORATORIO DE LAS BIORREACCIONES | GRUPO OFIKOR, S.A. DE C.V. | 121
UPPMOSC0103 | SILLA LABORATORIO | SILLAS PARA LABORATORIOS, ALTA, CON DESCANSA PIES, REGATONES AL PISO, CON ESTRUCTURA DE METAL, TERMINADA CON PROTECCIÓN DE PINTURA HORNEADA TERMOPLÁSTICO MICRO PULVERIZADA EPÓXICA COLOR NEGRO, ELEVACIÓN DE ALTURA CON PISTÓN NEUMÁTICO, ERGONÓMICAS Y CON ASIENTO Y RESPALDO EN PLÁSTICO TERMO FORMADO AUTOEXTINGIBLE, COLOR NEGRO. | OFIKOR | S/N | S/N | 597.77 | 5101 | 2004-03-18 | 2004-03-18 | 14281 | GOBIERNO DEL ESTADO | ÁLVAREZ GARCÍA ROCÍO | LABORATORIO DE INVESTIGACIÓN QUÍMICA | GRUPO OFIKOR, S.A. DE C.V. | 13
UPPMOSC0104 | SILLA LABORATORIO | SILLAS PARA LABORATORIOS, ALTA, CON DESCANSA PIES, REGATONES AL PISO, CON ESTRUCTURA DE METAL, TERMINADA CON PROTECCIÓN DE PINTURA HORNEADA TERMOPLÁSTICO MICRO PULVERIZADA EPÓXICA COLOR NEGRO, ELEVACIÓN DE ALTURA CON PISTÓN NEUMÁTICO, ERGONÓMICAS Y CON ASIENTO Y RESPALDO EN PLÁSTICO TERMO FORMADO AUTOEXTINGIBLE, COLOR NEGRO. | OFIKOR | S/N | S/N | 597.77 | 5101 | 2004-03-18 | 2004-03-18 | 14281 | GOBIERNO DEL ESTADO | MARTÍNEZ PÉREZ MARÍA DE LOS ÁNGELES | LABORATORIO DE QUÍMICA | GRUPO OFIKOR, S.A. DE C.V. | 239
UPPMOSC0105 | SILLA LABORATORIO | SILLAS PARA LABORATORIOS, ALTA, CON DESCANSA PIES, REGATONES AL PISO, CON ESTRUCTURA DE METAL, TERMINADA CON PROTECCIÓN DE PINTURA HORNEADA TERMOPLÁSTICO MICRO PULVERIZADA EPÓXICA COLOR NEGRO, ELEVACIÓN DE ALTURA CON PISTÓN NEUMÁTICO, ERGONÓMICAS Y CON ASIENTO Y RESPALDO EN PLÁSTICO TERMO FORMADO AUTOEXTINGIBLE, COLOR NEGRO. | OFIKOR | S/N | S/N | 597.77 | 5101 | 2004-03-18 | 2004-03-18 | 14281 | GOBIERNO DEL ESTADO | GAYOSSO MEXIA ANA ROSA | LABORATORIO DE MICROBIOLOGÍA | GRUPO OFIKOR, S.A. DE C.V. | 221
UPPMOSC0106 | SILLA LABORATORIO | SILLAS PARA LABORATORIOS, ALTA, CON DESCANSA PIES, REGATONES AL PISO, CON ESTRUCTURA DE METAL, TERMINADA CON PROTECCIÓN DE PINTURA HORNEADA TERMOPLÁSTICO MICRO PULVERIZADA EPÓXICA COLOR NEGRO, ELEVACIÓN DE ALTURA CON PISTÓN NEUMÁTICO, ERGONÓMICAS Y CON ASIENTO Y RESPALDO EN PLÁSTICO TERMO FORMADO AUTOEXTINGIBLE, COLOR NEGRO. | OFIKOR | S/N | S/N | 597.77 | 5101 | 2004-03-18 | 2004-03-18 | 14281 | GOBIERNO DEL ESTADO | MONZALVO HERNÁNDEZ ROSA JORDANA | OFICINA | GRUPO OFIKOR, S.A. DE C.V. | 65
UPPMOSC0107 | SILLA LABORATORIO | SILLAS PARA LABORATORIOS, ALTA, CON DESCANSA PIES, REGATONES AL PISO, CON ESTRUCTURA DE METAL, TERMINADA CON PROTECCIÓN DE PINTURA HORNEADA TERMOPLÁSTICO MICRO PULVERIZADA EPÓXICA COLOR NEGRO, ELEVACIÓN DE ALTURA CON PISTÓN NEUMÁTICO, ERGONÓMICAS Y CON ASIENTO Y RESPALDO EN PLÁSTICO TERMO FORMADO AUTOEXTINGIBLE, COLOR NEGRO. | OFIKOR | S/N | S/N | 597.77 | 5101 | 2004-03-18 | 2004-03-18 | 14281 | GOBIERNO DEL ESTADO | CUEVAS GUTIÉRREZ CANDIDO | LABORATORIO DE ELECTRÓNICA I | GRUPO OFIKOR, S.A. DE C.V. | 163
UPPMOSC0108 | SILLA LABORATORIO | SILLAS PARA LABORATORIOS, ALTA, CON DESCANSA PIES, REGATONES AL PISO, CON ESTRUCTURA DE METAL, TERMINADA CON PROTECCIÓN DE PINTURA HORNEADA TERMOPLÁSTICO MICRO PULVERIZADA EPÓXICA COLOR NEGRO, ELEVACIÓN DE ALTURA CON PISTÓN NEUMÁTICO, ERGONÓMICAS Y CON ASIENTO Y RESPALDO EN PLÁSTICO TERMO FORMADO AUTOEXTINGIBLE, COLOR NEGRO. | OFIKOR | S/N | S/N | 597.77 | 5101 | 2004-03-18 | 2004-03-18 | 14281 | GOBIERNO DEL ESTADO | VILCHIS RODRÍGUEZ CESAR ALEJANDRO | LABORATORIO DE FÍSICA II | GRUPO OFIKOR, S.A. DE C.V. | 200
UPPMOSC0109 | SILLA LABORATORIO | SILLAS PARA LABORATORIOS, ALTA, CON DESCANSA PIES, REGATONES AL PISO, CON ESTRUCTURA DE METAL, TERMINADA CON PROTECCIÓN DE PINTURA HORNEADA TERMOPLÁSTICO MICRO PULVERIZADA EPÓXICA COLOR NEGRO, ELEVACIÓN DE ALTURA CON PISTÓN NEUMÁTICO, ERGONÓMICAS Y CON ASIENTO Y RESPALDO EN PLÁSTICO TERMO FORMADO AUTOEXTINGIBLE, COLOR NEGRO. | OFIKOR | S/N | S/N | 597.77 | 5101 | 2004-03-18 | 2004-03-18 | 14281 | GOBIERNO DEL ESTADO | CASTILLO OJEDA ROBERTO SAÚL | LABORATORIO DE SEMICONDUCTORES Y FOTÓNICA | GRUPO OFIKOR, S.A. DE C.V. | 134
UPPMOSC0110 | SILLA LABORATORIO | SILLAS PARA LABORATORIOS, ALTA, CON DESCANSA PIES, REGATONES AL PISO, CON ESTRUCTURA DE METAL, TERMINADA CON PROTECCIÓN DE PINTURA HORNEADA TERMOPLÁSTICO MICRO PULVERIZADA EPÓXICA COLOR NEGRO, ELEVACIÓN DE ALTURA CON PISTÓN NEUMÁTICO, ERGONÓMICAS Y CON ASIENTO Y RESPALDO EN PLÁSTICO TERMO FORMADO AUTOEXTINGIBLE, COLOR NEGRO. | OFIKOR | S/N | S/N | 597.77 | 5101 | 2004-03-18 | 2004-03-18 | 14281 | GOBIERNO DEL ESTADO | CASTILLO OJEDA ROBERTO SAÚL | LABORATORIO DE SEMICONDUCTORES Y FOTÓNICA | GRUPO OFIKOR, S.A. DE C.V. | 134
UPPMOSC0111 | SILLA LABORATORIO | SILLAS PARA LABORATORIOS, ALTA, CON DESCANSA PIES, REGATONES AL PISO, CON ESTRUCTURA DE METAL, TERMINADA CON PROTECCIÓN DE PINTURA HORNEADA TERMOPLÁSTICO MICRO PULVERIZADA EPÓXICA COLOR NEGRO, ELEVACIÓN DE ALTURA CON PISTÓN NEUMÁTICO, ERGONÓMICAS Y CON ASIENTO Y RESPALDO EN PLÁSTICO TERMO FORMADO AUTOEXTINGIBLE, COLOR NEGRO. | OFIKOR | S/N | S/N | 597.77 | 5101 | 2004-03-18 | 2004-03-18 | 14281 | GOBIERNO DEL ESTADO | GAYOSSO MEXIA ANA ROSA | LABORATORIO DE MICROBIOLOGÍA | GRUPO OFIKOR, S.A. DE C.V. | 221
UPPMOSC0112 | SILLA LABORATORIO | SILLAS PARA LABORATORIOS, ALTA, CON DESCANSA PIES, REGATONES AL PISO, CON ESTRUCTURA DE METAL, TERMINADA CON PROTECCIÓN DE PINTURA HORNEADA TERMOPLÁSTICO MICRO PULVERIZADA EPÓXICA COLOR NEGRO, ELEVACIÓN DE ALTURA CON PISTÓN NEUMÁTICO, ERGONÓMICAS Y CON ASIENTO Y RESPALDO EN PLÁSTICO TERMO FORMADO AUTOEXTINGIBLE, COLOR NEGRO. | OFIKOR | S/N | S/N | 597.77 | 5101 | 2004-03-18 | 2004-03-18 | 14281 | GOBIERNO DEL ESTADO | PÉREZ VARGAS CLAUDIA | LABORATORIO DE ELECTRÓNICA ANALÓGICA | GRUPO OFIKOR, S.A. DE C.V. | 226
UPPMOSC0113 | SILLA LABORATORIO | SILLAS PARA LABORATORIOS, ALTA, CON DESCANSA PIES, REGATONES AL PISO, CON ESTRUCTURA DE METAL, TERMINADA CON PROTECCIÓN DE PINTURA HORNEADA TERMOPLÁSTICO MICRO PULVERIZADA EPÓXICA COLOR NEGRO, ELEVACIÓN DE ALTURA CON PISTÓN NEUMÁTICO, ERGONÓMICAS Y CON ASIENTO Y RESPALDO EN PLÁSTICO TERMO FORMADO AUTOEXTINGIBLE, COLOR NEGRO. | OFIKOR | S/N | S/N | 597.77 | 5101 | 2004-03-18 | 2004-03-18 | 14281 | GOBIERNO DEL ESTADO | CASTILLO OJEDA ROBERTO SAÚL | LABORATORIO DE SEMICONDUCTORES Y FOTÓNICA | GRUPO OFIKOR, S.A. DE C.V. | 134
UPPMOSC0114 | SILLA LABORATORIO | SILLAS PARA LABORATORIOS, ALTA, CON DESCANSA PIES, REGATONES AL PISO, CON ESTRUCTURA DE METAL, TERMINADA CON PROTECCIÓN DE PINTURA HORNEADA TERMOPLÁSTICO MICRO PULVERIZADA EPÓXICA COLOR NEGRO, ELEVACIÓN DE ALTURA CON PISTÓN NEUMÁTICO, ERGONÓMICAS Y CON ASIENTO Y RESPALDO EN PLÁSTICO TERMO FORMADO AUTOEXTINGIBLE, COLOR NEGRO. | OFIKOR | S/N | S/N | 597.77 | 5101 | 2004-03-18 | 2004-03-18 | 14281 | GOBIERNO DEL ESTADO | PÉREZ VARGAS CLAUDIA | LABORATORIO DE ELECTRÓNICA ANALÓGICA | GRUPO OFIKOR, S.A. DE C.V. | 226
UPPMOSC0115 | SILLA LABORATORIO | SILLAS PARA LABORATORIOS, ALTA, CON DESCANSA PIES, REGATONES AL PISO, CON ESTRUCTURA DE METAL, TERMINADA CON PROTECCIÓN DE PINTURA HORNEADA TERMOPLÁSTICO MICRO PULVERIZADA EPÓXICA COLOR NEGRO, ELEVACIÓN DE ALTURA CON PISTÓN NEUMÁTICO, ERGONÓMICAS Y CON ASIENTO Y RESPALDO EN PLÁSTICO TERMO FORMADO AUTOEXTINGIBLE, COLOR NEGRO. | OFIKOR | S/N | S/N | 597.77 | 5101 | 2004-03-18 | 2004-03-18 | 14281 | GOBIERNO DEL ESTADO | GARCÍA BARRIENTOS ABEL | LABORATORIO DE ROBOTICA Y ELECTRÓNICA AVANZADA | GRUPO OFIKOR, S.A. DE C.V. | 144
UPPMOSC0116 | SILLA LABORATORIO | SILLAS PARA LABORATORIOS, ALTA, CON DESCANSA PIES, REGATONES AL PISO, CON ESTRUCTURA DE METAL, TERMINADA CON PROTECCIÓN DE PINTURA HORNEADA TERMOPLÁSTICO MICRO PULVERIZADA EPÓXICA COLOR NEGRO, ELEVACIÓN DE ALTURA CON PISTÓN NEUMÁTICO, ERGONÓMICAS Y CON ASIENTO Y RESPALDO EN PLÁSTICO TERMO FORMADO AUTOEXTINGIBLE, COLOR NEGRO. | OFIKOR | S/N | S/N | 597.77 | 5101 | 2004-03-18 | 2004-03-18 | 14281 | GOBIERNO DEL ESTADO | VILCHIS RODRÍGUEZ CESAR ALEJANDRO | LABORATORIO DE FÍSICA II | GRUPO OFIKOR, S.A. DE C.V. | 200
UPPMOSC0117 | SILLA LABORATORIO | SILLAS PARA LABORATORIOS, ALTA, CON DESCANSA PIES, REGATONES AL PISO, CON ESTRUCTURA DE METAL, TERMINADA CON PROTECCIÓN DE PINTURA HORNEADA TERMOPLÁSTICO MICRO PULVERIZADA EPÓXICA COLOR NEGRO, ELEVACIÓN DE ALTURA CON PISTÓN NEUMÁTICO, ERGONÓMICAS Y CON ASIENTO Y RESPALDO EN PLÁSTICO TERMO FORMADO AUTOEXTINGIBLE, COLOR NEGRO. | OFIKOR | S/N | S/N | 597.77 | 5101 | 2004-03-18 | 2004-03-18 | 14281 | GOBIERNO DEL ESTADO | VILCHIS RODRÍGUEZ CESAR ALEJANDRO | LABORATORIO DE FÍSICA II | GRUPO OFIKOR, S.A. DE C.V. | 200
UPPMOSC0118 | SILLA LABORATORIO | SILLAS PARA LABORATORIOS, ALTA, CON DESCANSA PIES, REGATONES AL PISO, CON ESTRUCTURA DE METAL, TERMINADA CON PROTECCIÓN DE PINTURA HORNEADA TERMOPLÁSTICO MICRO PULVERIZADA EPÓXICA COLOR NEGRO, ELEVACIÓN DE ALTURA CON PISTÓN NEUMÁTICO, ERGONÓMICAS Y CON ASIENTO Y RESPALDO EN PLÁSTICO TERMO FORMADO AUTOEXTINGIBLE, COLOR NEGRO. | OFIKOR | S/N | S/N | 597.77 | 5101 | 2004-03-18 | 2004-03-18 | 14281 | GOBIERNO DEL ESTADO | LUCHO CONSTANTINO CARLOS ALEXANDER | LABORATORIO DE BIOTECNOLOGÍA AMBIENTAL | GRUPO OFIKOR, S.A. DE C.V. | 3
UPPMOSC0119 | SILLA LABORATORIO | SILLAS PARA LABORATORIOS, ALTA, CON DESCANSA PIES, REGATONES AL PISO, CON ESTRUCTURA DE METAL, TERMINADA CON PROTECCIÓN DE PINTURA HORNEADA TERMOPLÁSTICO MICRO PULVERIZADA EPÓXICA COLOR NEGRO, ELEVACIÓN DE ALTURA CON PISTÓN NEUMÁTICO, ERGONÓMICAS Y CON ASIENTO Y RESPALDO EN PLÁSTICO TERMO FORMADO AUTOEXTINGIBLE, COLOR NEGRO. | OFIKOR | S/N | S/N | 597.77 | 5101 | 2004-03-18 | 2004-03-18 | 14281 | GOBIERNO DEL ESTADO | LUCHO CONSTANTINO CARLOS ALEXANDER | LABORATORIO DE BIOTECNOLOGÍA AMBIENTAL | GRUPO OFIKOR, S.A. DE C.V. | 3
UPPMOSC0120 | SILLA LABORATORIO | SILLAS PARA LABORATORIOS, ALTA, CON DESCANSA PIES, REGATONES AL PISO, CON ESTRUCTURA DE METAL, TERMINADA CON PROTECCIÓN DE PINTURA HORNEADA TERMOPLÁSTICO MICRO PULVERIZADA EPÓXICA COLOR NEGRO, ELEVACIÓN DE ALTURA CON PISTÓN NEUMÁTICO, ERGONÓMICAS Y CON ASIENTO Y RESPALDO EN PLÁSTICO TERMO FORMADO AUTOEXTINGIBLE, COLOR NEGRO. | OFIKOR | S/N | S/N | 597.77 | 5101 | 2004-03-18 | 2004-03-18 | 14281 | GOBIERNO DEL ESTADO | CADENA RAMÍREZ ARTURO | LABORATORIO DE LAS BIORREACCIONES | GRUPO OFIKOR, S.A. DE C.V. | 250
UPPMOSS0001 | SILLA SECRETARIAL | SILLA SECRETARIAL, RESPALDO BAJO, ALTURA VARIABLE, CILINDRO NEUMÁTICO DE ELEVACIÓN, BASE GIRATORIA CON PEDESTAL DE 5 PUNTOS, CON ASIENTO Y RESPALDO EN ESPUMA DE POLIURETANO MOLDEADO FLEXIBLE DE ALTA DENSIDAD, TERMINADO EN TELA 60% NYLON 40% ACRÍLICO, TAPA DE RESPALDO Y ASIENTO EN POLIPROPILENO DE ALTO IMPACTO, COLOR VINO, CON TRATAMIENTO REPELENTE A LAS MANCHAS, LÍQUIDOS Y RETARDANTE AL FUEGO. | S/N | K-UNO VC | S/N | 339.25 | 5101 | 2004-03-18 | 2004-03-18 | 14281 | GOBIERNO DEL ESTADO | DOMÍNGUEZ TREJO DOMINGO | OFICINA PLANEACIÓN | GRUPO OFIKOR, S.A. DE C.V. | 208
UPPMOSS0002 | SILLA SECRETARIAL | SILLA SECRETARIAL, RESPALDO BAJO, ALTURA VARIABLE, CILINDRO NEUMÁTICO DE ELEVACIÓN, BASE GIRATORIA CON PEDESTAL DE 5 PUNTOS, CON ASIENTO Y RESPALDO EN ESPUMA DE POLIURETANO MOLDEADO FLEXIBLE DE ALTA DENSIDAD, TERMINADO EN TELA 60% NYLON 40% ACRÍLICO, TAPA DE RESPALDO Y ASIENTO EN POLIPROPILENO DE ALTO IMPACTO, COLOR VINO, CON TRATAMIENTO REPELENTE A LAS MANCHAS, LÍQUIDOS Y RETARDANTE AL FUEGO. | S/N | K-UNO VC | S/N | 339.25 | 5101 | 2004-03-18 | 2004-03-18 | 14281 | GOBIERNO DEL ESTADO | CASTILLO ALONZO EDUARDO | IMPRESIONES | GRUPO OFIKOR, S.A. DE C.V. | 113
UPPMOSS0003 | SILLA SECRETARIAL | SILLA SECRETARIAL, RESPALDO BAJO, ALTURA VARIABLE, CILINDRO NEUMÁTICO DE ELEVACIÓN, BASE GIRATORIA CON PEDESTAL DE 5 PUNTOS, CON ASIENTO Y RESPALDO EN ESPUMA DE POLIURETANO MOLDEADO FLEXIBLE DE ALTA DENSIDAD, TERMINADO EN TELA 60% NYLON 40% ACRÍLICO, TAPA DE RESPALDO Y ASIENTO EN POLIPROPILENO DE ALTO IMPACTO, COLOR VINO, CON TRATAMIENTO REPELENTE A LAS MANCHAS, LÍQUIDOS Y RETARDANTE AL FUEGO. | OFIKOR | K-UNO VC | S/N | 339.25 | 5101 | 2004-03-18 | 2004-03-18 | 14281 | GOBIERNO DEL ESTADO | LÓPEZ AGUIRRE NORMA EDITH | SERVICIOS ESCOLARES | GRUPO OFIKOR, S.A. DE C.V. | 12
UPPMOSS0004 | SILLA SECRETARIAL | SILLA SECRETARIAL, RESPALDO BAJO, ALTURA VARIABLE, CILINDRO NEUMÁTICO DE ELEVACIÓN, BASE GIRATORIA CON PEDESTAL DE 5 PUNTOS, CON ASIENTO Y RESPALDO EN ESPUMA DE POLIURETANO MOLDEADO FLEXIBLE DE ALTA DENSIDAD, TERMINADO EN TELA 60% NYLON 40% ACRÍLICO, TAPA DE RESPALDO Y ASIENTO EN POLIPROPILENO DE ALTO IMPACTO, COLOR VINO, CON TRATAMIENTO REPELENTE A LAS MANCHAS, LÍQUIDOS Y RETARDANTE AL FUEGO. | S/N | K-UNO VC | S/N | 339.25 | 5101 | 2004-03-18 | 2004-03-18 | 14281 | GOBIERNO DEL ESTADO | MÁRQUEZ GONZÁLEZ GUADALUPE | OFICINA | GRUPO OFIKOR, S.A. DE C.V. | 31
UPPMOSS0005 | SILLA SECRETARIAL | SILLA SECRETARIAL, DONADA POR EL IHEMSYS | S/N | S/N | 43322 | 57 | 5101 | 2004-02-15 |  | DONACIÓN | IHEMSYS | PÉREZ VARGAS CLAUDIA | LABORATORIO DE ELECTRÓNICA DIGITAL |  | 226
UPPMOSS0006 | SILLA SECRETARIAL | SILLA SECRETARIAL, DONADA POR EL IHEMSYS | S/N | S/N | 55313 | 155 | 5101 | 2004-02-15 |  | DONACIÓN | IHEMSYS | NARANJO GARCÍA EDILBERTA | OFICINA RECTORÍA |  | 33
UPPMOSS0007 | SILLA SECRETARIAL | SILLA SECRETARIAL, DONADA POR EL IHEMSYS | S/N | S/N | 55317 | 155 | 5101 | 2004-02-15 |  | DONACIÓN | IHEMSYS | HERNÁNDEZ BUSTILLOS GEORGINA | OFICINA ADMINISTRACIÓN |  | 22
UPPMOSS0008 | SILLA SECRETARIAL | SILLA SECRETARIAL, DONADA POR EL IHEMSYS | S/N | S/N | 64892 | 350 | 5101 | 2004-02-15 |  | DONACIÓN | GOBIERNO DEL ESTADO | CISNEROS MARTÍNEZ SERGIO ARMANDO | OFICINA PROYECTOS ESPECIALES |  | 11
UPPMOSS0009 | SILLA SECRETARIAL | SILLA SECRETARIAL, DONADA POR EL IHEMSYS | S/N | S/N | 84951 | 129 | 5101 | 2004-02-15 |  | DONACIÓN | IHEMSYS | ISLAS PONCE MIGUEL ÁNGEL DANIEL | OFICINA INGLES |  | 18
UPPMOSS0010 | SILLA SECRETARIAL | SILLA SECRETARIAL, DONADA POR EL IHEMSYS | P. M.STEEL | S/N | 95129 | 155 | 5101 | 2004-02-15 |  | DONACIÓN | IHEMSYS | OLVERA BAUTISTA JULIO CÉSAR | BODEGA |  | 119
UPPMOSC0001 | SILLA TIPO CAJERA | SILLA TIPO CAJERA ERGONÓMICA CON ASIENTO Y RESPALDO CON TAPA DE PLÁSTICO AJUSTE DE ALTURA NEUMÁTICO, BASE 24" CON CINCO PUNTAS DE APOYO EN POLIURETANO COLOR NEGRO CON CINTURON DE REFUERZO METALICO CON RODAJA, TAPIZADA EN TELA COLOR VINO. | TOP SEATED | E-2 | S/N | 862.5 | 5101 | 2007-08-17 | 2007-08-17 | 607 | UPP/POA | CÁRDENAS MOLINA ZOILA | SERVICIOS ESCOLARES | CONSTRUCCIÓN Y EQUIPAMIENTO S.A. DE C.V. | 150
UPPMOSC0002 | SILLA TIPO CAJERA | SILLA TIPO CAJERA ERGONÓMICA CON ASIENTO Y RESPALDO CON TAPA DE PLÁSTICO AJUSTE DE ALTURA NEUMÁTICO, BASE 24" CON CINCO PUNTAS DE APOYO EN POLIURETANO COLOR NEGRO CON CINTURON DE REFUERZO METALICO CON RODAJA, TAPIZADA EN TELA COLOR VINO. | TOP SEATED | E-2 | S/N | 862.5 | 5101 | 2007-08-17 | 2007-08-17 | 607 | UPP/POA | SUÁREZ FLORES MARÍA REYNA LUISA | SERVICIOS ESCOLARES | CONSTRUCCIÓN Y EQUIPAMIENTO S.A. DE C.V. | 149
UPPMOSC0003 | SILLA TIPO CAJERA | SILLA TIPO CAJERA ERGONÓMICA CON ASIENTO Y RESPALDO CON TAPA DE PLÁSTICO AJUSTE DE ALTURA NEUMÁTICO, BASE 24" CON CINCO PUNTAS DE APOYO EN POLIURETANO COLOR NEGRO CON CINTURON DE REFUERZO METALICO CON RODAJA, TAPIZADA EN TELA COLOR VINO. | TOP SEATED | E-2 | S/N | 862.5 | 5101 | 2007-08-17 | 2007-08-17 | 607 | UPP/POA | RIVERA LANDERO BLANCA ROCÍO AURORA | SERVICIOS ESCOLARES | CONSTRUCCIÓN Y EQUIPAMIENTO S.A. DE C.V. | 148
UPPMOSC0004 | SILLA TIPO CAJERA | SILLA TIPO CAJERA ERGONÓMICA CON ASIENTO Y RESPALDO CON TAPA DE PLÁSTICO AJUSTE DE ALTURA NEUMÁTICO, BASE 24" CON CINCO PUNTAS DE APOYO EN POLIURETANO COLOR NEGRO CON CINTURON DE REFUERZO METALICO CON RODAJA, TAPIZADA EN TELA COLOR VINO. | TOP SEATED | E-2 | S/N | 862.5 | 5101 | 2007-08-17 | 2007-08-17 | 607 | UPP/POA | LÓPEZ AGUIRRE NORMA EDITH | BIBLIOTECA | CONSTRUCCIÓN Y EQUIPAMIENTO S.A. DE C.V. | 12
UPPMOSC0005 | SILLA TIPO CAJERA | SILLA TIPO CAJERA ERGONÓMICA CON ASIENTO Y RESPALDO CON TAPA DE PLÁSTICO AJUSTE DE ALTURA NEUMÁTICO, BASE 24" CON CINCO PUNTAS DE APOYO EN POLIURETANO COLOR NEGRO CON CINTURON DE REFUERZO METALICO CON RODAJA, TAPIZADA EN TELA COLOR VINO. | TOP SEATED | E-2 | S/N | 862.5 | 5101 | 2007-08-17 | 2007-08-17 | 607 | UPP/POA | RIVERA LANDERO BLANCA ROCÍO AURORA | SERVICIOS ESCOLARES COORDINACIÓN | CONSTRUCCIÓN Y EQUIPAMIENTO S.A. DE C.V. | 148
UPPMOSE0001 | SILLON DE VISITAS | SILLON DE VISITA, TIPO TRINEO, CON BRAZOS CON ALMA DE ACERO, RECUBIERTOS EN POLIURETANO BLANDO, ESTRUCTURA TUBULAR DE ACERO CAL. 16, USO PESADO, CON ASIENTO Y RESPALDO EN ESPUMA DE POLIURETANO MOLDEADO FLEXIBLE DE ALTA DENSIDAD, TAPIZADO EN TELA 60% NYLON 40% ACRÍLICO, COLOR VINO, CON TRATAMIENTO REPELENTE A LAS MANCHAS, LÍQUIDOS Y RETARDANTE AL FUEGO. | OFIKOR | VENECIA-EV | S/N | 609.5 | 5101 | 2004-03-18 | 2004-03-18 | 14281 | GOBIERNO DEL ESTADO | FERNÁNDEZ SALAS JORGE ALFREDO | OFICINA ADMINISTRACIÓN | GRUPO OFIKOR, S.A. DE C.V. | 17
UPPMOSE0002 | SILLON DE VISITAS | SILLON DE VISITA, TIPO TRINEO, CON BRAZOS CON ALMA DE ACERO, RECUBIERTOS EN POLIURETANO BLANDO, ESTRUCTURA TUBULAR DE ACERO CAL. 16, USO PESADO, CON ASIENTO Y RESPALDO EN ESPUMA DE POLIURETANO MOLDEADO FLEXIBLE DE ALTA DENSIDAD, TAPIZADO EN TELA 60% NYLON 40% ACRÍLICO, COLOR VINO, CON TRATAMIENTO REPELENTE A LAS MANCHAS, LÍQUIDOS Y RETARDANTE AL FUEGO. | OFIKOR | VENECIA-EV | S/N | 609.5 | 5101 | 2004-03-18 | 2004-03-18 | 14281 | GOBIERNO DEL ESTADO | FERNÁNDEZ SALAS JORGE ALFREDO | OFICINA ADMINISTRACIÓN | GRUPO OFIKOR, S.A. DE C.V. | 17
UPPMOSE0003 | SILLON DE VISITAS | SILLON DE VISITA, TIPO TRINEO, CON BRAZOS CON ALMA DE ACERO, RECUBIERTOS EN POLIURETANO BLANDO, ESTRUCTURA TUBULAR DE ACERO CAL. 16, USO PESADO, CON ASIENTO Y RESPALDO EN ESPUMA DE POLIURETANO MOLDEADO FLEXIBLE DE ALTA DENSIDAD, TAPIZADO EN TELA 60% NYLON 40% ACRÍLICO, COLOR VINO, CON TRATAMIENTO REPELENTE A LAS MANCHAS, LÍQUIDOS Y RETARDANTE AL FUEGO. | OFIKOR | VENECIA-EV | S/N | 609.5 | 5101 | 2004-03-18 | 2004-03-18 | 14281 | GOBIERNO DEL ESTADO | ARTEAGA CARREÑO SERGIO ALEJANDRO | RECTORÍA | GRUPO OFIKOR, S.A. DE C.V. | 1
UPPMOSE0004 | SILLON DE VISITAS | SILLON DE VISITA, TIPO TRINEO, CON BRAZOS CON ALMA DE ACERO, RECUBIERTOS EN POLIURETANO BLANDO, ESTRUCTURA TUBULAR DE ACERO CAL. 16, USO PESADO, CON ASIENTO Y RESPALDO EN ESPUMA DE POLIURETANO MOLDEADO FLEXIBLE DE ALTA DENSIDAD, TAPIZADO EN TELA 60% NYLON 40% ACRÍLICO, COLOR VINO, CON TRATAMIENTO REPELENTE A LAS MANCHAS, LÍQUIDOS Y RETARDANTE AL FUEGO. | OFIKOR | VENECIA-EV | S/N | 609.5 | 5101 | 2004-03-18 | 2004-03-18 | 14281 | GOBIERNO DEL ESTADO | ARÉVALO BAENA LOURDES GUADALUPE | SALA DE JUNTAS RECTORÍA | GRUPO OFIKOR, S.A. DE C.V. | 161
UPPMOSE0005 | SILLON DE VISITAS | SILLON DE VISITA, TIPO TRINEO, CON BRAZOS CON ALMA DE ACERO, RECUBIERTOS EN POLIURETANO BLANDO, ESTRUCTURA TUBULAR DE ACERO CAL. 16, USO PESADO, CON ASIENTO Y RESPALDO EN ESPUMA DE POLIURETANO MOLDEADO FLEXIBLE DE ALTA DENSIDAD, TAPIZADO EN TELA 60% NYLON 40% ACRÍLICO, COLOR VINO, CON TRATAMIENTO REPELENTE A LAS MANCHAS, LÍQUIDOS Y RETARDANTE AL FUEGO. | OFIKOR | VENECIA-EV | S/N | 609.5 | 5101 | 2004-03-18 | 2004-03-18 | 14281 | GOBIERNO DEL ESTADO | VALDIVIESO RODRÍGUEZ MIGUEL ÁNGEL | OFICINA COMUNICACIÓN | GRUPO OFIKOR, S.A. DE C.V. | 87
UPPMOSE0006 | SILLON DE VISITAS | SILLON DE VISITA, TIPO TRINEO, CON BRAZOS CON ALMA DE ACERO, RECUBIERTOS EN POLIURETANO BLANDO, ESTRUCTURA TUBULAR DE ACERO CAL. 16, USO PESADO, CON ASIENTO Y RESPALDO EN ESPUMA DE POLIURETANO MOLDEADO FLEXIBLE DE ALTA DENSIDAD, TAPIZADO EN TELA 60% NYLON 40% ACRÍLICO, COLOR VINO, CON TRATAMIENTO REPELENTE A LAS MANCHAS, LÍQUIDOS Y RETARDANTE AL FUEGO. | OFIKOR | VENECIA-EV | S/N | 609.5 | 5101 | 2004-03-18 | 2004-03-18 | 14281 | GOBIERNO DEL ESTADO | MEDINA MORENO SERGIO ALEJANDRO | SECRETARÍA ACADÉMICA | GRUPO OFIKOR, S.A. DE C.V. | 121
UPPMOSE0007 | SILLON DE VISITAS | SILLON DE VISITA, TIPO TRINEO, CON BRAZOS CON ALMA DE ACERO, RECUBIERTOS EN POLIURETANO BLANDO, ESTRUCTURA TUBULAR DE ACERO CAL. 16, USO PESADO, CON ASIENTO Y RESPALDO EN ESPUMA DE POLIURETANO MOLDEADO FLEXIBLE DE ALTA DENSIDAD, TAPIZADO EN TELA 60% NYLON 40% ACRÍLICO, COLOR VINO, CON TRATAMIENTO REPELENTE A LAS MANCHAS, LÍQUIDOS Y RETARDANTE AL FUEGO. | OFIKOR | VENECIA-EV | S/N | 609.5 | 5101 | 2004-03-18 | 2004-03-18 | 14281 | GOBIERNO DEL ESTADO | FLORES GONZÁLEZ MARCO ANTONIO | OFICINA RECTORÍA | GRUPO OFIKOR, S.A. DE C.V. | 167
UPPMOSE0008 | SILLON DE VISITAS | SILLON DE VISITA, TIPO TRINEO, CON BRAZOS CON ALMA DE ACERO, RECUBIERTOS EN POLIURETANO BLANDO, ESTRUCTURA TUBULAR DE ACERO CAL. 16, USO PESADO, CON ASIENTO Y RESPALDO EN ESPUMA DE POLIURETANO MOLDEADO FLEXIBLE DE ALTA DENSIDAD, TAPIZADO EN TELA 60% NYLON 40% ACRÍLICO, COLOR VINO, CON TRATAMIENTO REPELENTE A LAS MANCHAS, LÍQUIDOS Y RETARDANTE AL FUEGO. | OFIKOR | VENECIA-EV | S/N | 609.5 | 5101 | 2004-03-18 | 2004-03-18 | 14281 | GOBIERNO DEL ESTADO | ARÉVALO BAENA LOURDES GUADALUPE | SALA DE JUNTAS RECTORÍA | GRUPO OFIKOR, S.A. DE C.V. | 161
UPPMOSE0009 | SILLON DE VISITAS | SILLON DE VISITA, TIPO TRINEO, CON BRAZOS CON ALMA DE ACERO, RECUBIERTOS EN POLIURETANO BLANDO, ESTRUCTURA TUBULAR DE ACERO CAL. 16, USO PESADO, CON ASIENTO Y RESPALDO EN ESPUMA DE POLIURETANO MOLDEADO FLEXIBLE DE ALTA DENSIDAD, TAPIZADO EN TELA 60% NYLON 40% ACRÍLICO, COLOR VINO, CON TRATAMIENTO REPELENTE A LAS MANCHAS, LÍQUIDOS Y RETARDANTE AL FUEGO. | OFIKOR | VENECIA-EV | S/N | 609.5 | 5101 | 2004-03-18 | 2004-03-18 | 14281 | GOBIERNO DEL ESTADO | ARÉVALO BAENA LOURDES GUADALUPE | SALA DE JUNTAS RECTORÍA | GRUPO OFIKOR, S.A. DE C.V. | 161
UPPMOSE0010 | SILLON DE VISITAS | SILLON DE VISITA, TIPO TRINEO, CON BRAZOS CON ALMA DE ACERO, RECUBIERTOS EN POLIURETANO BLANDO, ESTRUCTURA TUBULAR DE ACERO CAL. 16, USO PESADO, CON ASIENTO Y RESPALDO EN ESPUMA DE POLIURETANO MOLDEADO FLEXIBLE DE ALTA DENSIDAD, TAPIZADO EN TELA 60% NYLON 40% ACRÍLICO, COLOR VINO, CON TRATAMIENTO REPELENTE A LAS MANCHAS, LÍQUIDOS Y RETARDANTE AL FUEGO. | OFIKOR | VENECIA-EV | S/N | 609.5 | 5101 | 2004-03-18 | 2004-03-18 | 14281 | GOBIERNO DEL ESTADO | ARÉVALO BAENA LOURDES GUADALUPE | SALA DE JUNTAS RECTORÍA | GRUPO OFIKOR, S.A. DE C.V. | 161
UPPMOSE0011 | SILLON DE VISITAS | SILLON DE VISITA, TIPO TRINEO, CON BRAZOS CON ALMA DE ACERO, RECUBIERTOS EN POLIURETANO BLANDO, ESTRUCTURA TUBULAR DE ACERO CAL. 16, USO PESADO, CON ASIENTO Y RESPALDO EN ESPUMA DE POLIURETANO MOLDEADO FLEXIBLE DE ALTA DENSIDAD, TAPIZADO EN TELA 60% NYLON 40% ACRÍLICO, COLOR VINO, CON TRATAMIENTO REPELENTE A LAS MANCHAS, LÍQUIDOS Y RETARDANTE AL FUEGO. | OFIKOR | VENECIA-EV | S/N | 609.5 | 5101 | 2004-03-18 | 2004-03-18 | 14281 | GOBIERNO DEL ESTADO | ARTEAGA CARREÑO SERGIO ALEJANDRO | RECTORÍA | GRUPO OFIKOR, S.A. DE C.V. | 1
UPPMOSE0012 | SILLON DE VISITAS | SILLON DE VISITA, TIPO TRINEO, CON BRAZOS CON ALMA DE ACERO, RECUBIERTOS EN POLIURETANO BLANDO, ESTRUCTURA TUBULAR DE ACERO CAL. 16, USO PESADO, CON ASIENTO Y RESPALDO EN ESPUMA DE POLIURETANO MOLDEADO FLEXIBLE DE ALTA DENSIDAD, TAPIZADO EN TELA 60% NYLON 40% ACRÍLICO, COLOR VINO, CON TRATAMIENTO REPELENTE A LAS MANCHAS, LÍQUIDOS Y RETARDANTE AL FUEGO. | OFIKOR | VENECIA-EV | S/N | 609.5 | 5101 | 2004-03-18 | 2004-03-18 | 14281 | GOBIERNO DEL ESTADO | VENTURA HERNÁNDEZ JAVIER | OFICINA SITE-1 | GRUPO OFIKOR, S.A. DE C.V. | 257
UPPMOSE0013 | SILLON DE VISITAS | SILLON DE VISITA, TIPO TRINEO, CON BRAZOS CON ALMA DE ACERO, RECUBIERTOS EN POLIURETANO BLANDO, ESTRUCTURA TUBULAR DE ACERO CAL. 16, USO PESADO, CON ASIENTO Y RESPALDO EN ESPUMA DE POLIURETANO MOLDEADO FLEXIBLE DE ALTA DENSIDAD, TAPIZADO EN TELA 60% NYLON 40% ACRÍLICO, COLOR VINO, CON TRATAMIENTO REPELENTE A LAS MANCHAS, LÍQUIDOS Y RETARDANTE AL FUEGO. | OFIKOR | VENECIA-EV | S/N | 609.5 | 5101 | 2004-03-18 | 2004-03-18 | 14281 | GOBIERNO DEL ESTADO | ARÉVALO BAENA LOURDES GUADALUPE | SALA DE JUNTAS RECTORÍA | GRUPO OFIKOR, S.A. DE C.V. | 161
UPPMOSE0014 | SILLON DE VISITAS | SILLON DE VISITA, TIPO TRINEO, CON BRAZOS CON ALMA DE ACERO, RECUBIERTOS EN POLIURETANO BLANDO, ESTRUCTURA TUBULAR DE ACERO CAL. 16, USO PESADO, CON ASIENTO Y RESPALDO EN ESPUMA DE POLIURETANO MOLDEADO FLEXIBLE DE ALTA DENSIDAD, TAPIZADO EN TELA 60% NYLON 40% ACRÍLICO, COLOR VINO, CON TRATAMIENTO REPELENTE A LAS MANCHAS, LÍQUIDOS Y RETARDANTE AL FUEGO. | OFIKOR | VENECIA-EV | S/N | 609.5 | 5101 | 2004-03-18 | 2004-03-18 | 14281 | GOBIERNO DEL ESTADO | OCAMPO ALBA ELIMAR | OFICINA PLANEACIÓN | GRUPO OFIKOR, S.A. DE C.V. | 227
UPPMOSE0015 | SILLON DE VISITAS | SILLON DE VISITA, TIPO TRINEO, CON BRAZOS CON ALMA DE ACERO, RECUBIERTOS EN POLIURETANO BLANDO, ESTRUCTURA TUBULAR DE ACERO CAL. 16, USO PESADO, CON ASIENTO Y RESPALDO EN ESPUMA DE POLIURETANO MOLDEADO FLEXIBLE DE ALTA DENSIDAD, TAPIZADO EN TELA 60% NYLON 40% ACRÍLICO, COLOR VINO, CON TRATAMIENTO REPELENTE A LAS MANCHAS, LÍQUIDOS Y RETARDANTE AL FUEGO. | OFIKOR | VENECIA-EV | S/N | 609.5 | 5101 | 2004-03-18 | 2004-03-18 | 14281 | GOBIERNO DEL ESTADO | OCAMPO ALBA ELIMAR | OFICINA PLANEACIÓN | GRUPO OFIKOR, S.A. DE C.V. | 227
UPPMOSE0016 | SILLON DE VISITAS | SILLON DE VISITA, TIPO TRINEO, CON BRAZOS CON ALMA DE ACERO, RECUBIERTOS EN POLIURETANO BLANDO, ESTRUCTURA TUBULAR DE ACERO CAL. 16, USO PESADO, CON ASIENTO Y RESPALDO EN ESPUMA DE POLIURETANO MOLDEADO FLEXIBLE DE ALTA DENSIDAD, TAPIZADO EN TELA 60% NYLON 40% ACRÍLICO, COLOR VINO, CON TRATAMIENTO REPELENTE A LAS MANCHAS, LÍQUIDOS Y RETARDANTE AL FUEGO. | OFIKOR | VENECIA-EV | S/N | 609.5 | 5101 | 2004-03-18 | 2004-03-18 | 14281 | GOBIERNO DEL ESTADO | ARTEAGA CARREÑO SERGIO ALEJANDRO | RECTORÍA | GRUPO OFIKOR, S.A. DE C.V. | 1
UPPMOSE0017 | SILLON DE VISITAS | SILLON DE VISITA, TIPO TRINEO, CON BRAZOS CON ALMA DE ACERO, RECUBIERTOS EN POLIURETANO BLANDO, ESTRUCTURA TUBULAR DE ACERO CAL. 16, USO PESADO, CON ASIENTO Y RESPALDO EN ESPUMA DE POLIURETANO MOLDEADO FLEXIBLE DE ALTA DENSIDAD, TAPIZADO EN TELA 60% NYLON 40% ACRÍLICO, COLOR VINO, CON TRATAMIENTO REPELENTE A LAS MANCHAS, LÍQUIDOS Y RETARDANTE AL FUEGO. | OFIKOR | VENECIA-EV | S/N | 609.5 | 5101 | 2004-03-18 | 2004-03-18 | 14281 | GOBIERNO DEL ESTADO | ARÉVALO BAENA LOURDES GUADALUPE | SALA DE JUNTAS RECTORÍA | GRUPO OFIKOR, S.A. DE C.V. | 161
UPPMOSE0018 | SILLON DE VISITAS | SILLON DE VISITA, TIPO TRINEO, CON BRAZOS CON ALMA DE ACERO, RECUBIERTOS EN POLIURETANO BLANDO, ESTRUCTURA TUBULAR DE ACERO CAL. 16, USO PESADO, CON ASIENTO Y RESPALDO EN ESPUMA DE POLIURETANO MOLDEADO FLEXIBLE DE ALTA DENSIDAD, TAPIZADO EN TELA 60% NYLON 40% ACRÍLICO, COLOR VINO, CON TRATAMIENTO REPELENTE A LAS MANCHAS, LÍQUIDOS Y RETARDANTE AL FUEGO. | OFIKOR | VENECIA-EV | S/N | 609.5 | 5101 | 2004-03-18 | 2004-03-18 | 14281 | GOBIERNO DEL ESTADO | ARÉVALO BAENA LOURDES GUADALUPE | SALA DE JUNTAS RECTORÍA | GRUPO OFIKOR, S.A. DE C.V. | 161
UPPMOSE0019 | SILLON DE VISITAS | SILLON DE VISITA, TIPO TRINEO, CON BRAZOS CON ALMA DE ACERO, RECUBIERTOS EN POLIURETANO BLANDO, ESTRUCTURA TUBULAR DE ACERO CAL. 16, USO PESADO, CON ASIENTO Y RESPALDO EN ESPUMA DE POLIURETANO MOLDEADO FLEXIBLE DE ALTA DENSIDAD, TAPIZADO EN TELA 60% NYLON 40% ACRÍLICO, COLOR VINO, CON TRATAMIENTO REPELENTE A LAS MANCHAS, LÍQUIDOS Y RETARDANTE AL FUEGO. | OFIKOR | VENECIA-EV | S/N | 609.5 | 5101 | 2004-03-18 | 2004-03-18 | 14281 | GOBIERNO DEL ESTADO | ARÉVALO BAENA LOURDES GUADALUPE | SALA DE JUNTAS RECTORÍA | GRUPO OFIKOR, S.A. DE C.V. | 161
UPPMOSE0020 | SILLON DE VISITAS | SILLON DE VISITA, TIPO TRINEO, CON BRAZOS CON ALMA DE ACERO, RECUBIERTOS EN POLIURETANO BLANDO, ESTRUCTURA TUBULAR DE ACERO CAL. 16, FORRADA EN PLIANA COLOR VINO | MOBILESCO | S/N | S/N | 1246.35 | 5101 | 2006-12-29 | 2006-12-29 | 7151 | UPP/POA | OCAMPO ALBA ELIMAR | OFICINA PLANEACIÓN | MOBILESCO PACHUCA, S.A. DE C.V. | 227
UPPMOSE0021 | SILLON DE VISITAS | SILLON DE VISITA, TIPO TRINEO, CON BRAZOS CON ALMA DE ACERO, RECUBIERTOS EN POLIURETANO BLANDO, ESTRUCTURA TUBULAR DE ACERO CAL. 16, FORRADA EN PLIANA COLOR VINO | MOBILESCO |  |  | 1246.35 | 5101 | 2006-12-29 | 2006-12-29 | 7433 | UPP/POA | OCAMPO ALBA ELIMAR | OFICINA PLANEACIÓN |  | 227
UPPMOSE0022 | SILLON DE VISITAS | SILLON DE VISITA, TIPO TRINEO, CON BRAZOS CON ALMA DE ACERO, RECUBIERTOS EN POLIURETANO BLANDO, ESTRUCTURA TUBULAR DE ACERO CAL. 16, FORRADA EN PLIANA COLOR VINO | MOBILESCO | S/N | S/N | 1246.35 | 5101 | 2006-12-29 | 2006-12-29 | 7151 | UPP/POA | OCAMPO ALBA ELIMAR | OFICINA PLANEACIÓN | MOBILESCO PACHUCA, S.A. DE C.V. | 227
UPPMOSE0023 | SILLON DE VISITAS | SILLON DE VISITA, TIPO TRINEO, CON BRAZOS CON ALMA DE ACERO, RECUBIERTOS EN POLIURETANO BLANDO, ESTRUCTURA TUBULAR DE ACERO CAL. 16, FORRADA EN PLIANA COLOR VINO | MOBILESCO | S/N | S/N | 1246.35 | 5101 | 2006-12-29 | 2006-12-29 | 7151 | UPP/POA | OCAMPO ALBA ELIMAR | OFICINA PLANEACIÓN | MOBILESCO PACHUCA, S.A. DE C.V. | 227
UPPMOSE0024 | SILLON DE VISITAS | SILLON DE VISITA, TIPO TRINEO, CON BRAZOS CON ALMA DE ACERO, RECUBIERTOS EN POLIURETANO BLANDO, ESTRUCTURA TUBULAR DE ACERO CAL. 16, FORRADA EN PLIANA COLOR VINO | MOBILESCO | S/N | S/N | 1246.35 | 5101 | 2006-12-29 | 2006-12-29 | 7151 | UPP/POA | OCAMPO ALBA ELIMAR | OFICINA PLANEACIÓN | MOBILESCO PACHUCA, S.A. DE C.V. | 227
UPPMOSE0025 | SILLON DE VISITAS | SILLON DE VISITA, TIPO TRINEO, CON BRAZOS CON ALMA DE ACERO, RECUBIERTOS EN POLIURETANO BLANDO, ESTRUCTURA TUBULAR DE ACERO CAL. 16, FORRADA EN PLIANA COLOR VINO | MOBILESCO | S/N | S/N | 1246.35 | 5101 | 2006-12-29 | 2006-12-29 | 7151 | UPP/POA | OCAMPO ALBA ELIMAR | OFICINA PLANEACIÓN | MOBILESCO PACHUCA, S.A. DE C.V. | 227
UPPMOSE0026 | SILLON DE VISITAS | SILLON DE VISITA, TIPO TRINEO, CON BRAZOS CON ALMA DE ACERO, RECUBIERTOS EN POLIURETANO BLANDO, ESTRUCTURA TUBULAR DE ACERO CAL. 16, FORRADA EN PLIANA COLOR VINO | MOBILESCO | S/N | S/N | 1246.35 | 5101 | 2006-12-29 | 2006-12-29 | 7151 | UPP/POA | OCAMPO ALBA ELIMAR | OFICINA PLANEACIÓN | MOBILESCO PACHUCA, S.A. DE C.V. | 227
UPPMOSE0027 | SILLON DE VISITAS | SILLON DE VISITA, TIPO TRINEO, CON BRAZOS CON ALMA DE ACERO, RECUBIERTOS EN POLIURETANO BLANDO, ESTRUCTURA TUBULAR DE ACERO CAL. 16, FORRADA EN PLIANA COLOR VINO | MOBILESCO | S/N | S/N | 1246.35 | 5101 | 2006-12-29 | 2006-12-29 | 7151 | UPP/POA | OCAMPO ALBA ELIMAR | OFICINA PLANEACIÓN | MOBILESCO PACHUCA, S.A. DE C.V. | 227
UPPMOSE0028 | SILLON DE VISITAS | SILLON DE VISITA, TIPO TRINEO, CON BRAZOS CON ALMA DE ACERO, RECUBIERTOS EN POLIURETANO BLANDO, ESTRUCTURA TUBULAR DE ACERO CAL. 16, FORRADA EN PLIANA COLOR VINO | MOBILESCO | S/N | S/N | 1246.35 | 5101 | 2006-12-29 | 2006-12-29 | 7151 | UPP/POA | OCAMPO ALBA ELIMAR | OFICINA PLANEACIÓN | MOBILESCO PACHUCA, S.A. DE C.V. | 227
UPPMOSE0029 | SILLON DE VISITAS | SILLON DE VISITA, TIPO TRINEO, CON BRAZOS CON ALMA DE ACERO, RECUBIERTOS EN POLIURETANO BLANDO, ESTRUCTURA TUBULAR DE ACERO CAL. 16, FORRADA EN PLIANA COLOR VINO | MOBILESCO | S/N | S/N | 1246.35 | 5101 | 2006-12-29 | 2006-12-29 | 7151 | UPP/POA | RIVERA LANDERO BLANCA ROCÍO AURORA | SERVICIOS ESCOLARES COORDINACIÓN | MOBILESCO PACHUCA, S.A. DE C.V. | 148
UPPMOSE0030 | SILLON DE VISITAS | SILLON DE VISITA, TIPO TRINEO, CON BRAZOS CON ALMA DE ACERO, RECUBIERTOS EN POLIURETANO BLANDO, ESTRUCTURA TUBULAR DE ACERO CAL. 16, FORRADA EN PLIANA COLOR VINO | MOBILESCO | S/N | S/N | 1246.35 | 5101 | 2006-12-29 | 2006-12-29 | 7151 | UPP/POA | MEDINA MORENO SERGIO ALEJANDRO | SECRETARÍA ACADÉMICA | MOBILESCO PACHUCA, S.A. DE C.V. | 121
UPPMOSE0031 | SILLON DE VISITAS | SILLON DE VISITA, TIPO TRINEO, CON BRAZOS CON ALMA DE ACERO, RECUBIERTOS EN POLIURETANO BLANDO, ESTRUCTURA TUBULAR DE ACERO CAL. 16, FORRADA EN PLIANA COLOR VINO | MOBILESCO | S/N | S/N | 1246.35 | 5101 | 2006-12-29 | 2006-12-29 | 7151 | UPP/POA | MEDINA MORENO SERGIO ALEJANDRO | SECRETARÍA ACADÉMICA | MOBILESCO PACHUCA, S.A. DE C.V. | 121
UPPMOSJ0001 | SILLON EJECUTIVO | SILLÓN EJECUTIVO DE LUJO, RESPALDO ALTO, ESTRUCTURA DE ACERO, BRAZOS CON ALMA DE ACERO, RECUBIERTOS EN POLIURETANO BLANDO, ASIENTO Y RESPALDO EN ESPUMA DE POLIURETANO FLEXIBLE DE ALTA DENSIDAD, GIRATORIO, MECANISMO RECLINABLE, CON AJUSTE DE TENSIÓN Y CILINDRO NEUMÁTICO PARA ELEVACIÓN DE ALTURA, BASE DE 5 PUNTAS DOBLE RUEDA DE POLIPROPILENO DE ALTO IMPACTO, TAPIZADO EN TELA 60% NYLON 40% ACRÍLICO, COLOR VINO, CON TRATAMIENTO REPELENTE A LAS MANCHAS, LÍQUIDOS Y RETARDANTE AL FUEGO. | OFIKOR | MILAN-EC | S/N | 914.25 | 5101 | 2004-03-18 | 2004-03-18 | 14281 | GOBIERNO DEL ESTADO | ARTEAGA CARREÑO SERGIO ALEJANDRO | RECTORÍA | GRUPO OFIKOR, S.A. DE C.V. | 1
UPPMOSJ0002 | SILLON EJECUTIVO | SILLÓN EJECUTIVO DE LUJO, RESPALDO ALTO, ESTRUCTURA DE ACERO, BRAZOS CON ALMA DE ACERO, RECUBIERTOS EN POLIURETANO BLANDO, ASIENTO Y RESPALDO EN ESPUMA DE POLIURETANO FLEXIBLE DE ALTA DENSIDAD, GIRATORIO, MECANISMO RECLINABLE, CON AJUSTE DE TENSIÓN Y CILINDRO NEUMÁTICO PARA ELEVACIÓN DE ALTURA, BASE DE 5 PUNTAS DOBLE RUEDA DE POLIPROPILENO DE ALTO IMPACTO, TAPIZADO EN TELA 60% NYLON 40% ACRÍLICO, COLOR VINO, CON TRATAMIENTO REPELENTE A LAS MANCHAS, LÍQUIDOS Y RETARDANTE AL FUEGO. | OFIKOR | MILAN-EC | S/N | 914.25 | 5101 | 2004-03-18 | 2004-03-18 | 14281 | GOBIERNO DEL ESTADO | ORTÍZ MONTES ALICIA | OFICINA CENTRO MULTIDICIPLINARIO | GRUPO OFIKOR, S.A. DE C.V. | 125
UPPMOSJ0003 | SILLON EJECUTIVO | SILLÓN EJECUTIVO DE LUJO, RESPALDO ALTO, ESTRUCTURA DE ACERO, BRAZOS CON ALMA DE ACERO, RECUBIERTOS EN POLIURETANO BLANDO, ASIENTO Y RESPALDO EN ESPUMA DE POLIURETANO FLEXIBLE DE ALTA DENSIDAD, GIRATORIO, MECANISMO RECLINABLE, CON AJUSTE DE TENSIÓN Y CILINDRO NEUMÁTICO PARA ELEVACIÓN DE ALTURA, BASE DE 5 PUNTAS DOBLE RUEDA DE POLIPROPILENO DE ALTO IMPACTO, TAPIZADO EN TELA 60% NYLON 40% ACRÍLICO, COLOR VINO, CON TRATAMIENTO REPELENTE A LAS MANCHAS, LÍQUIDOS Y RETARDANTE AL FUEGO. | OFIKOR | MILAN-EC | S/N | 914.25 | 5101 | 2004-03-18 | 2004-03-18 | 14281 | GOBIERNO DEL ESTADO | ISLAS GALINDO JOSÉ ROBERTO | DEPARTAMENTO DE PROYECTOS Y MANTENIMIENTO | GRUPO OFIKOR, S.A. DE C.V. | 68
UPPMOSJ0004 | SILLON EJECUTIVO | SILLON EJECUTIVO GIRATORIO CON CORREDERAS DE ASIENTO Y RESPALDO EN PLIANA COLOR VINO | MOBILESCO | LUBLIN | S/N | 1129 | 5101 | 2005-09-06 | 2005-09-06 | 6026 | UPP/POA | SERRET LARA RAÚL | OFICINA JURÍDICO | MOBILESCO PACHUCA, S.A. DE C.V. | 291
UPPMOSJ0005 | SILLON EJECUTIVO | SILLON EJECUTIVO GIRATORIO CON CORREDERAS DE ASIENTO Y RESPALDO EN PLIANA COLOR VINO | MOBILESCO | LUBLIN | S/N | 1129 | 5101 | 2005-09-06 | 2005-09-06 | 6026 | UPP/POA | MORELOS FERNÁNDEZ JOSÉ FRANCISCO | DIRECCIÓN DE VINCULACIÓN Y EXTENSIÓN | MOBILESCO PACHUCA, S.A. DE C.V. | 7
UPPMOSJ0006 | SILLON EJECUTIVO | SILLON EJECUTIVO GIRATORIO CON CORREDERAS DE ASIENTO Y RESPALDO EN PLIANA COLOR VINO | MOBILESCO | LUBLIN | S/N | 1129 | 5101 | 2005-09-06 | 2005-09-06 | 6026 | UPP/POA | VILLANUEVA IBAÑEZ MARICELA | GALERÓN II | MOBILESCO PACHUCA, S.A. DE C.V. | 160
UPPMOSJ0007 | SILLON EJECUTIVO | SILLON EJECUTIVO GIRATORIO CON CORREDERAS DE ASIENTO Y RESPALDO EN PLIANA COLOR VINO | MOBILESCO | LUBLIN | S/N | 1129 | 5101 | 2005-09-06 | 2005-09-06 | 6026 | UPP/POA | TÉLLEZ ARRIAGA JONATHAN | OFICINA JURÍDICO | MOBILESCO PACHUCA, S.A. DE C.V. | 165
UPPMOSJ0008 | SILLON EJECUTIVO | SILLON EJECUTIVO GIRATORIO CON CORREDERAS DE ASIENTO Y RESPALDO EN PLIANA COLOR VINO | MOBILESCO | LUBLIN | S/N | 1129 | 5101 | 2005-09-06 | 2005-09-06 | 6026 | UPP/POA | MÁRQUEZ VERA MARCO ANTONIO | GALERÓN I | MOBILESCO PACHUCA, S.A. DE C.V. | 242
UPPMOSJ0009 | SILLON EJECUTIVO | SILLON EJECUTIVO GIRATORIO CON CORREDERAS DE ASIENTO Y RESPALDO EN PLIANA COLOR VINO | MOBILESCO | LUBLIN | S/N | 1129 | 5101 | 2005-09-06 | 2005-09-06 | 6026 | UPP/POA | TREJO BELTRÁN MARIO ALBERTO BERNARDO | OFICINA | MOBILESCO PACHUCA, S.A. DE C.V. | 66
UPPMOSJ0010 | SILLON EJECUTIVO | SILLON EJECUTIVO GIRATORIO CON CORREDERAS DE ASIENTO Y RESPALDO EN PLIANA COLOR VINO | MOBILESCO | LUBLIN | S/N | 1129 | 5101 | 2005-09-06 | 2005-09-06 | 6026 | UPP/POA | LUCHO CONSTANTINO CARLOS ALEXANDER | OFICINA | MOBILESCO PACHUCA, S.A. DE C.V. | 3
UPPMOSJ0011 | SILLON EJECUTIVO | SILLON EJECUTIVO GIRATORIO CON CORREDERAS DE ASIENTO Y RESPALDO EN PLIANA COLOR VINO | MOBILESCO | LUBLIN | S/N | 1129 | 5101 | 2005-09-06 | 2005-09-06 | 6026 | UPP/POA | HERNÁNDEZ TERRAZAS RUBÉN OSWALDO | OFICINA | MOBILESCO PACHUCA, S.A. DE C.V. | 131
UPPMOSJ0012 | SILLON EJECUTIVO | SILLON EJECUTIVO GIRATORIO CON CORREDERAS DE ASIENTO Y RESPALDO EN PLIANA COLOR VINO | MOBILESCO | LUBLIN | S/N | 1129 | 5101 | 2005-09-06 | 2005-09-06 | 6026 | UPP/POA | ÁLVAREZ GARCÍA ROCÍO | OFICINA CASA AMARILLA | MOBILESCO PACHUCA, S.A. DE C.V. | 13
UPPMOSJ0013 | SILLON EJECUTIVO | SILLON EJECUTIVO GIRATORIO CON CORREDERAS DE ASIENTO Y RESPALDO EN PLIANA COLOR VINO | MOBILESCO | LUBLIN | S/N | 1129 | 5101 | 2005-09-06 | 2005-09-06 | 6026 | UPP/POA | OLVERA BAUTISTA JULIO CÉSAR | DEPARTAMENTO DE PROYECTOS Y MANTENIMIENTO | MOBILESCO PACHUCA, S.A. DE C.V. | 119
UPPMOSJ0014 | SILLON EJECUTIVO | SILLON EJECUTIVO GIRATORIO CON CORREDERAS DE ASIENTO Y RESPALDO EN PLIANA COLOR VINO | MOBILESCO | LUBLIN | S/N | 1129 | 5101 | 2005-09-06 | 2005-09-06 | 6026 | UPP/POA | ZARATE CORONA JOSÉ JUAN | OFICINA | MOBILESCO PACHUCA, S.A. DE C.V. | 244
UPPMOSJ0015 | SILLON EJECUTIVO | SILLON EJECUTIVO GIRATORIO CON CORREDERAS DE ASIENTO Y RESPALDO EN PLIANA COLOR VINO | MOBILESCO | LUBLIN | S/N | 1129 | 5101 | 2005-09-06 | 2005-09-06 | 6026 | UPP/POA | CISNEROS MARTÍNEZ SERGIO ARMANDO | OFICINA PROYECTOS ESPECIALES | MOBILESCO PACHUCA, S.A. DE C.V. | 11
UPPMOSJ0016 | SILLON EJECUTIVO | SILLON EJECUTIVO GIRATORIO CON CORREDERAS DE ASIENTO Y RESPALDO EN PLIANA COLOR VINO | MOBILESCO | LUBLIN | S/N | 1129 | 5101 | 2005-09-06 | 2005-09-06 | 6026 | UPP/POA | VEGA GALINDO FELIPE | OFICINA RECURSOS HUMANOS | MOBILESCO PACHUCA, S.A. DE C.V. | 45
UPPMOSJ0017 | SILLON EJECUTIVO | SILLON EJECUTIVO GIRATORIO CON CORREDERAS DE ASIENTO Y RESPALDO EN PLIANA COLOR VINO | MOBILESCO | LUBLIN | S/N | 1129 | 5101 | 2005-09-06 | 2005-09-06 | 6026 | UPP/POA | SILVA CASTILLO ARMANDO | OFICINA EDIFICIO DOCENCIA | MOBILESCO PACHUCA, S.A. DE C.V. | 43
UPPMOSJ0018 | SILLON EJECUTIVO | SILLON EJECUTIVO GIRATORIO CON CORREDERAS DE ASIENTO Y RESPALDO EN PLIANA COLOR VINO | MOBILESCO | LUBLIN | S/N | 1129 | 5101 | 2005-09-06 | 2005-09-06 | 6026 | UPP/POA | JUARICO GUASO JESÚS EDUARDO | OFICINA VINCULACIÓN | MOBILESCO PACHUCA, S.A. DE C.V. | 118
UPPMOSJ0019 | SILLON EJECUTIVO | SILLON EJECUTIVO GIRATORIO CON CORREDERAS DE ASIENTO Y RESPALDO EN PLIANA COLOR VINO | MOBILESCO | LUBLIN | S/N | 1129 | 5101 | 2005-09-06 | 2005-09-06 | 6026 | UPP/POA | LEÓN ESCALANTE SANTOS GUADALUPE | GALERÓN II | MOBILESCO PACHUCA, S.A. DE C.V. | 27
UPPMOSJ0020 | SILLON EJECUTIVO | SILLON EJECUTIVO GIRATORIO CON CORREDERAS DE ASIENTO Y RESPALDO EN PLIANA COLOR VINO | MOBILESCO | LUBLIN | S/N | 1129 | 5101 | 2005-09-06 | 2005-09-06 | 6026 | UPP/POA | MONZALVO HERNÁNDEZ ROSA JORDANA | OFICINA | MOBILESCO PACHUCA, S.A. DE C.V. | 65
UPPMOSJ0021 | SILLON EJECUTIVO | SILLON EJECUTIVO GIRATORIO CON CORREDERAS DE ASIENTO Y RESPALDO EN PLIANA COLOR VINO | MOBILESCO | LUBLIN | S/N | 1129 | 5101 | 2005-09-06 | 2005-09-06 | 6026 | UPP/POA | RENDÓN VALENCIA JACOB | OFICINA DEPORTES | MOBILESCO PACHUCA, S.A. DE C.V. | 37
UPPMOSJ0022 | SILLON EJECUTIVO | SILLON EJECUTIVO GIRATORIO CON CORREDERAS DE ASIENTO Y RESPALDO EN PLIANA COLOR VINO | MOBILESCO | LUBLIN | S/N | 1129 | 5101 | 2005-09-06 | 2005-09-06 | 6026 | UPP/POA | OLIVARES ESCORZA MAYTE | COORDINACIÓN DE HUMANIDADES | MOBILESCO PACHUCA, S.A. DE C.V. | 145
UPPMOSJ0023 | SILLON EJECUTIVO | SILLON EJECUTIVO GIRATORIO CON CORREDERAS DE ASIENTO Y RESPALDO EN PLIANA COLOR VINO | MOBILESCO | LUBLIN | S/N | 1129 | 5101 | 2005-09-06 | 2005-09-06 | 6026 | UPP/POA | MORENO VERA JOSÉ MANUEL FERNANDO | OFICINA | MOBILESCO PACHUCA, S.A. DE C.V. | 32
UPPMOSJ0024 | SILLON EJECUTIVO | SILLON EJECUTIVO GIRATORIO CON CORREDERAS DE ASIENTO Y RESPALDO EN PLIANA COLOR VINO | MOBILESCO | LUBLIN | S/N | 1129 | 5101 | 2005-09-06 | 2005-09-06 | 6026 | UPP/POA | ESPINOZA QUEZADA EDUARDO STEED | GALERÓN II | MOBILESCO PACHUCA, S.A. DE C.V. | 147
UPPMOSJ0025 | SILLON EJECUTIVO | SILLON EJECUTIVO GIRATORIO CON CORREDERAS DE ASIENTO Y RESPALDO EN PLIANA COLOR VINO | MOBILESCO | LUBLIN | S/N | 1129 | 5101 | 2005-09-06 | 2005-09-06 | 6026 | UPP/PROMEP | MÁRQUEZ GONZÁLEZ GUADALUPE | COORDINACIÓN DE INGLES | MOBILESCO PACHUCA, S.A. DE C.V. | 31
UPPMOSJ0026 | SILLON EJECUTIVO | SILLON EJECUTIVO GIRATORIO CON CORREDERAS DE ASIENTO Y RESPALDO EN PLIANA COLOR VINO | MOBILESCO | LUBLIN | S/N | 1129 | 5101 | 2005-09-06 | 2005-09-06 | 6026 | UPP/PROMEP | ROLDÁN PUERTAS JESÚS | OFICINA CONTRALORÍA INTERNA | MOBILESCO PACHUCA, S.A. DE C.V. | 24
UPPMOSJ0027 | SILLON EJECUTIVO | SILLON EJECUTIVO GIRATORIO CON CORREDERAS DE ASIENTO Y RESPALDO EN PLIANA COLOR VINO | MOBILESCO | LUBLIN | S/N | 1129 | 5101 | 2005-09-06 | 2005-09-06 | 6026 | UPP/PROMEP | ESCORZA MEJÍA FELIPE DE JESÚS | OFICINA CONTABILIDAD | MOBILESCO PACHUCA, S.A. DE C.V. | 117
UPPMOSJ0028 | SILLON EJECUTIVO | SILLON EJECUTIVO GIRATORIO CON CORREDERAS DE ASIENTO Y RESPALDO EN PLIANA COLOR VINO | MOBILESCO | LUBLIN | S/N | 1129 | 5101 | 2005-09-06 | 2005-09-06 | 6026 | UPP/PROMEP | RIVERA LANDERO BLANCA ROCÍO AURORA | SERVICIOS ESCOLARES COORDINACIÓN | MOBILESCO PACHUCA, S.A. DE C.V. | 148
UPPMOSJ0029 | SILLON EJECUTIVO | SILLON EJECUTIVO GIRATORIO CON CORREDERAS DE ASIENTO Y RESPALDO EN PLIANA COLOR VINO | MOBILESCO | LUBLIN | S/N | 1263 | 5101 | 2006-01-25 | 2006-01-25 | 6277 | UPP/POA | SUÁREZ TÉLLEZ DIEGO | OFICINA RECURSOS HUMANOS | MOBILESCO PACHUCA, S.A. DE C.V. | 210
UPPMOSJ0030 | SILLON EJECUTIVO | SILLON EJECUTIVO GIRATORIO CON CORREDERAS DE ASIENTO Y RESPALDO EN PLIANA COLOR VINO | MOBILESCO | LUBLIN | S/N | 1263 | 5101 | 2006-01-25 | 2006-01-25 | 6277 | UPP/POA | CASTILLO AGUILAR LUIS GUSTAVO | CUReI | MOBILESCO PACHUCA, S.A. DE C.V. | 90
UPPMOSJ0031 | SILLON EJECUTIVO | SILLON EJECUTIVO DE PIEL | BOSS | S/N | S/N | 899 | 5101 | 2006-10-19 | 2006-10-19 | 0128-A-000011236 | UPP/PROMEP | RIVERA ARZOLA PALMIRA NIDELVIA | OFICINA | OFFICE DEPOT DE MÉXICO, S.A. DE C.V. | 39
UPPMOSJ0032 | SILLON EJECUTIVO | SILLON EJECUTIVO DE PIEL | BOSS | S/N | S/N | 899 | 5101 | 2006-11-25 | 2006-11-25 | 0128-A-000011607 | UPP/PROMEP | BAUTISTA ELIVAR NAZARIO | GALERÓN II | OFFICE DEPOT DE MÉXICO, S.A. DE C.V. | 4
UPPMOSJ0033 | SILLON EJECUTIVO | SILLON EJECUTIVO RESPALDO ALTO, GIRATORIO CON AJUSTE DE ALTURA NEUMÁTICO, BASE CON 5 PUNTAS DE APOYO EN POLIURETANO COLOR NEGRO CON CINTURON DE REFUERZO METALICO CON RADAJA, TAPIZADA EN PLIANA COLOR VINO. | TOP SEATED | E-5A |  | 1897.5 | 5101 | 2007-08-17 | 2007-08-17 | 607 | UPP/POA | PÉREZ PÉREZ EUCARIO GONZALO | GALERÓN I | CONSTRUCCIÓN Y EQUIPAMIENTO S.A. DE C.V. | 249
UPPMOSJ0034 | SILLON EJECUTIVO | SILLON EJECUTIVO CON PISTON DE GAS, RECLINABLE. | SMART |  |  | 3000 | 5101 | 2009-01-08 | 2009-01-08 | 333 | UPP/PROMEP | TREJO MACOTELA FRANCISCO RAFAEL | GALERÓN II | LUZ OFELIA CERVANTES ARELLANO | 103
UPPMOSL0001 | SILLON SEMIEJECUTIVO | SILLÓN SEMIEJECUTIVO, RESPALDO BAJO DE ESTRUCTURA DE ACERO, BRAZOS CON ALMA DE ACERO, RECUBIERTOS EN POLIURETANO BLANDO, ASIENTO Y RESPALDO EN ESPUMA DE POLIURETANO FLEXIBLE DE ALTA DENSIDAD, GIRATORIO, MECANISMO RECLINABLE, CON AJUSTE DE TENSIÓN Y CILINDRO NEUMÁTICO PARA ELEVACIÓN DE ALTURA, BASE DE 5 PUNTAS DOBLE RUEDA DE POLIPROPILENO DE ALTO IMPACTO, TAPIZADO EN TELA 60% NYLON 40% ACRÍLICO, COLOR VINO, CON TRATAMIENTO REPELENTE A LAS MANCHAS, LÍQUIDOS Y RETARDANTE AL FUEGO. | OFIKOR | CONFORT-SVC | S/N | 678.5 | 5101 | 2004-03-18 | 2004-03-18 | 14281 | GOBIERNO DEL ESTADO | HERNÁNDEZ CASTILLO JUAN MANUEL | OFICINA PLANEACIÓN | GRUPO OFIKOR, S.A. DE C.V. | 88
UPPMOSL0002 | SILLON SEMIEJECUTIVO | SILLÓN SEMIEJECUTIVO, RESPALDO BAJO DE ESTRUCTURA DE ACERO, BRAZOS CON ALMA DE ACERO, RECUBIERTOS EN POLIURETANO BLANDO, ASIENTO Y RESPALDO EN ESPUMA DE POLIURETANO FLEXIBLE DE ALTA DENSIDAD, GIRATORIO, MECANISMO RECLINABLE, CON AJUSTE DE TENSIÓN Y CILINDRO NEUMÁTICO PARA ELEVACIÓN DE ALTURA, BASE DE 5 PUNTAS DOBLE RUEDA DE POLIPROPILENO DE ALTO IMPACTO, TAPIZADO EN TELA 60% NYLON 40% ACRÍLICO, COLOR VINO, CON TRATAMIENTO REPELENTE A LAS MANCHAS, LÍQUIDOS Y RETARDANTE AL FUEGO. | OFIKOR | CONFORT-SVC | S/N | 678.5 | 5101 | 2004-03-18 | 2004-03-18 | 14281 | GOBIERNO DEL ESTADO | VEGA GALINDO FELIPE | OFICINA CONTABILIDAD | GRUPO OFIKOR, S.A. DE C.V. | 45
UPPMOSL0003 | SILLON SEMIEJECUTIVO | SILLÓN SEMIEJECUTIVO, RESPALDO BAJO DE ESTRUCTURA DE ACERO, BRAZOS CON ALMA DE ACERO, RECUBIERTOS EN POLIURETANO BLANDO, ASIENTO Y RESPALDO EN ESPUMA DE POLIURETANO FLEXIBLE DE ALTA DENSIDAD, GIRATORIO, MECANISMO RECLINABLE, CON AJUSTE DE TENSIÓN Y CILINDRO NEUMÁTICO PARA ELEVACIÓN DE ALTURA, BASE DE 5 PUNTAS DOBLE RUEDA DE POLIPROPILENO DE ALTO IMPACTO, TAPIZADO EN TELA 60% NYLON 40% ACRÍLICO, COLOR VINO, CON TRATAMIENTO REPELENTE A LAS MANCHAS, LÍQUIDOS Y RETARDANTE AL FUEGO. | OFIKOR | CONFORT-SVC | S/N | 678.5 | 5101 | 2004-03-18 | 2004-03-18 | 14281 | GOBIERNO DEL ESTADO | SALINAS LECONA MARÍA DEL CARMEN | OFICINA CONTABILIDAD | GRUPO OFIKOR, S.A. DE C.V. | 116
UPPMOSL0004 | SILLON SEMIEJECUTIVO | SILLÓN SEMIEJECUTIVO, RESPALDO BAJO DE ESTRUCTURA DE ACERO, BRAZOS CON ALMA DE ACERO, RECUBIERTOS EN POLIURETANO BLANDO, ASIENTO Y RESPALDO EN ESPUMA DE POLIURETANO FLEXIBLE DE ALTA DENSIDAD, GIRATORIO, MECANISMO RECLINABLE, CON AJUSTE DE TENSIÓN Y CILINDRO NEUMÁTICO PARA ELEVACIÓN DE ALTURA, BASE DE 5 PUNTAS DOBLE RUEDA DE POLIPROPILENO DE ALTO IMPACTO, TAPIZADO EN TELA 60% NYLON 40% ACRÍLICO, COLOR VINO, CON TRATAMIENTO REPELENTE A LAS MANCHAS, LÍQUIDOS Y RETARDANTE AL FUEGO. | OFIKOR | CONFORT-SVC | S/N | 678.5 | 5101 | 2004-03-18 | 2004-03-18 | 14281 | GOBIERNO DEL ESTADO | CERVANTES HERRERA NORMA YOLANDA | OFICINA COMPRAS | GRUPO OFIKOR, S.A. DE C.V. | 25
UPPMOSL0005 | SILLON SEMIEJECUTIVO | SILLÓN SEMIEJECUTIVO, RESPALDO BAJO DE ESTRUCTURA DE ACERO, BRAZOS CON ALMA DE ACERO, RECUBIERTOS EN POLIURETANO BLANDO, ASIENTO Y RESPALDO EN ESPUMA DE POLIURETANO FLEXIBLE DE ALTA DENSIDAD, GIRATORIO, MECANISMO RECLINABLE, CON AJUSTE DE TENSIÓN Y CILINDRO NEUMÁTICO PARA ELEVACIÓN DE ALTURA, BASE DE 5 PUNTAS DOBLE RUEDA DE POLIPROPILENO DE ALTO IMPACTO, TAPIZADO EN TELA 60% NYLON 40% ACRÍLICO, COLOR VINO, CON TRATAMIENTO REPELENTE A LAS MANCHAS, LÍQUIDOS Y RETARDANTE AL FUEGO. | OFIKOR | CONFORT-SVC | S/N | 678.5 | 5101 | 2004-03-18 | 2004-03-18 | 14281 | GOBIERNO DEL ESTADO | LOZANO PÉREZ JUAN | OFICINA PLANEACIÓN | GRUPO OFIKOR, S.A. DE C.V. | 139
UPPMOSL0006 | SILLON SEMIEJECUTIVO | SILLÓN SEMIEJECUTIVO, RESPALDO BAJO DE ESTRUCTURA DE ACERO, BRAZOS CON ALMA DE ACERO, RECUBIERTOS EN POLIURETANO BLANDO, ASIENTO Y RESPALDO EN ESPUMA DE POLIURETANO FLEXIBLE DE ALTA DENSIDAD, GIRATORIO, MECANISMO RECLINABLE, CON AJUSTE DE TENSIÓN Y CILINDRO NEUMÁTICO PARA ELEVACIÓN DE ALTURA, BASE DE 5 PUNTAS DOBLE RUEDA DE POLIPROPILENO DE ALTO IMPACTO, TAPIZADO EN TELA 60% NYLON 40% ACRÍLICO, COLOR VINO, CON TRATAMIENTO REPELENTE A LAS MANCHAS, LÍQUIDOS Y RETARDANTE AL FUEGO. | OFIKOR | CONFORT-SVC | S/N | 678.5 | 5101 | 2004-03-18 | 2004-03-18 | 14281 | GOBIERNO DEL ESTADO | VALDÉZ ACOSTA MARCO TULIO | OFICINA FINANCIERA | GRUPO OFIKOR, S.A. DE C.V. | 153
UPPMOSL0007 | SILLON SEMIEJECUTIVO | SILLÓN SEMIEJECUTIVO, RESPALDO BAJO DE ESTRUCTURA DE ACERO, BRAZOS CON ALMA DE ACERO, RECUBIERTOS EN POLIURETANO BLANDO, ASIENTO Y RESPALDO EN ESPUMA DE POLIURETANO FLEXIBLE DE ALTA DENSIDAD, GIRATORIO, MECANISMO RECLINABLE, CON AJUSTE DE TENSIÓN Y CILINDRO NEUMÁTICO PARA ELEVACIÓN DE ALTURA, BASE DE 5 PUNTAS DOBLE RUEDA DE POLIPROPILENO DE ALTO IMPACTO, TAPIZADO EN TELA 60% NYLON 40% ACRÍLICO, COLOR VINO, CON TRATAMIENTO REPELENTE A LAS MANCHAS, LÍQUIDOS Y RETARDANTE AL FUEGO. | OFIKOR | CONFORT-SVC | S/N | 678.5 | 5101 | 2004-03-18 | 2004-03-18 | 14281 | GOBIERNO DEL ESTADO | GARRIDO CASTRO GREGORIO | OFICINA HUMANIDADES | GRUPO OFIKOR, S.A. DE C.V. | 136
UPPMOSL0008 | SILLON SEMIEJECUTIVO | SILLÓN SEMIEJECUTIVO, RESPALDO BAJO DE ESTRUCTURA DE ACERO, BRAZOS CON ALMA DE ACERO, RECUBIERTOS EN POLIURETANO BLANDO, ASIENTO Y RESPALDO EN ESPUMA DE POLIURETANO FLEXIBLE DE ALTA DENSIDAD, GIRATORIO, MECANISMO RECLINABLE, CON AJUSTE DE TENSIÓN Y CILINDRO NEUMÁTICO PARA ELEVACIÓN DE ALTURA, BASE DE 5 PUNTAS DOBLE RUEDA DE POLIPROPILENO DE ALTO IMPACTO, TAPIZADO EN TELA 60% NYLON 40% ACRÍLICO, COLOR VINO, CON TRATAMIENTO REPELENTE A LAS MANCHAS, LÍQUIDOS Y RETARDANTE AL FUEGO. | OFIKOR | CONFORT-SVC | S/N | 678.5 | 5101 | 2004-03-18 | 2004-03-18 | 14281 | GOBIERNO DEL ESTADO | MORENO GONZÁLEZ GERARDO | OFICINA PLANEACIÓN | GRUPO OFIKOR, S.A. DE C.V. | 143
UPPMOSL0009 | SILLON SEMIEJECUTIVO | SILLÓN SEMIEJECUTIVO, RESPALDO BAJO DE ESTRUCTURA DE ACERO, BRAZOS CON ALMA DE ACERO, RECUBIERTOS EN POLIURETANO BLANDO, ASIENTO Y RESPALDO EN ESPUMA DE POLIURETANO FLEXIBLE DE ALTA DENSIDAD, GIRATORIO, MECANISMO RECLINABLE, CON AJUSTE DE TENSIÓN Y CILINDRO NEUMÁTICO PARA ELEVACIÓN DE ALTURA, BASE DE 5 PUNTAS DOBLE RUEDA DE POLIPROPILENO DE ALTO IMPACTO, TAPIZADO EN TELA 60% NYLON 40% ACRÍLICO, COLOR VINO, CON TRATAMIENTO REPELENTE A LAS MANCHAS, LÍQUIDOS Y RETARDANTE AL FUEGO. | OFIKOR | CONFORT-SVC | S/N | 678.5 | 5101 | 2004-03-18 | 2004-03-18 | 14281 | GOBIERNO DEL ESTADO | RIVERA MADRIGAL MA. DEL CARMEN | OFICINA PLANEACIÓN | GRUPO OFIKOR, S.A. DE C.V. | 40
UPPMOSL0010 | SILLON SEMIEJECUTIVO | SILLÓN SEMIEJECUTIVO, RESPALDO BAJO DE ESTRUCTURA DE ACERO, BRAZOS CON ALMA DE ACERO, RECUBIERTOS EN POLIURETANO BLANDO, ASIENTO Y RESPALDO EN ESPUMA DE POLIURETANO FLEXIBLE DE ALTA DENSIDAD, GIRATORIO, MECANISMO RECLINABLE, CON AJUSTE DE TENSIÓN Y CILINDRO NEUMÁTICO PARA ELEVACIÓN DE ALTURA, BASE DE 5 PUNTAS DOBLE RUEDA DE POLIPROPILENO DE ALTO IMPACTO, TAPIZADO EN TELA 60% NYLON 40% ACRÍLICO, COLOR VINO, CON TRATAMIENTO REPELENTE A LAS MANCHAS, LÍQUIDOS Y RETARDANTE AL FUEGO. | OFIKOR | CONFORT-SVC | S/N | 678.5 | 5101 | 2004-03-18 | 2004-03-18 | 14281 | GOBIERNO DEL ESTADO | ANDUCHO REYES MIGUEL ANGEL | OFICINA EDIFICIO DOCENCIA | GRUPO OFIKOR, S.A. DE C.V. | 238
UPPMOSL0011 | SILLON SEMIEJECUTIVO | SILLÓN SEMIEJECUTIVO, RESPALDO BAJO DE ESTRUCTURA DE ACERO, BRAZOS CON ALMA DE ACERO, RECUBIERTOS EN POLIURETANO BLANDO, ASIENTO Y RESPALDO EN ESPUMA DE POLIURETANO FLEXIBLE DE ALTA DENSIDAD, GIRATORIO, MECANISMO RECLINABLE, CON AJUSTE DE TENSIÓN Y CILINDRO NEUMÁTICO PARA ELEVACIÓN DE ALTURA, BASE DE 5 PUNTAS DOBLE RUEDA DE POLIPROPILENO DE ALTO IMPACTO, TAPIZADO EN TELA 60% NYLON 40% ACRÍLICO, COLOR VINO, CON TRATAMIENTO REPELENTE A LAS MANCHAS, LÍQUIDOS Y RETARDANTE AL FUEGO. | OFIKOR | CONFORT-SVC | S/N | 678.5 | 5101 | 2004-03-18 | 2004-03-18 | 14281 | GOBIERNO DEL ESTADO | MUÑOZ ESTRADA EDITH | OFICINA RECTORÍA | GRUPO OFIKOR, S.A. DE C.V. | 205
UPPMOSL0012 | SILLON SEMIEJECUTIVO | SILLÓN SEMIEJECUTIVO, RESPALDO BAJO DE ESTRUCTURA DE ACERO, BRAZOS CON ALMA DE ACERO, RECUBIERTOS EN POLIURETANO BLANDO, ASIENTO Y RESPALDO EN ESPUMA DE POLIURETANO FLEXIBLE DE ALTA DENSIDAD, GIRATORIO, MECANISMO RECLINABLE, CON AJUSTE DE TENSIÓN Y CILINDRO NEUMÁTICO PARA ELEVACIÓN DE ALTURA, BASE DE 5 PUNTAS DOBLE RUEDA DE POLIPROPILENO DE ALTO IMPACTO, TAPIZADO EN TELA 60% NYLON 40% ACRÍLICO, COLOR VINO, CON TRATAMIENTO REPELENTE A LAS MANCHAS, LÍQUIDOS Y RETARDANTE AL FUEGO. | OFIKOR | CONFORT-SVC | S/N | 678.5 | 5101 | 2004-03-18 | 2004-03-18 | 14281 | GOBIERNO DEL ESTADO | SÁNCHEZ DÍAZ MARGARITA | OFICINA PLANEACIÓN | GRUPO OFIKOR, S.A. DE C.V. | 245
UPPMOSL0013 | SILLON SEMIEJECUTIVO | SILLÓN SEMIEJECUTIVO, RESPALDO BAJO DE ESTRUCTURA DE ACERO, BRAZOS CON ALMA DE ACERO, RECUBIERTOS EN POLIURETANO BLANDO, ASIENTO Y RESPALDO EN ESPUMA DE POLIURETANO FLEXIBLE DE ALTA DENSIDAD, GIRATORIO, MECANISMO RECLINABLE, CON AJUSTE DE TENSIÓN Y CILINDRO NEUMÁTICO PARA ELEVACIÓN DE ALTURA, BASE DE 5 PUNTAS DOBLE RUEDA DE POLIPROPILENO DE ALTO IMPACTO, TAPIZADO EN TELA 60% NYLON 40% ACRÍLICO, COLOR VINO, CON TRATAMIENTO REPELENTE A LAS MANCHAS, LÍQUIDOS Y RETARDANTE AL FUEGO. | OFIKOR | CONFORT-SVC | S/N | 678.5 | 5101 | 2004-03-18 | 2004-03-18 | 14281 | GOBIERNO DEL ESTADO | OLVERA BAUTISTA JULIO CÉSAR | DEPARTAMENTO DE PROYECTOS Y MANTENIMIENTO | GRUPO OFIKOR, S.A. DE C.V. | 119
UPPMOSL0014 | SILLON SEMIEJECUTIVO | SILLÓN SEMIEJECUTIVO, RESPALDO BAJO DE ESTRUCTURA DE ACERO, BRAZOS CON ALMA DE ACERO, RECUBIERTOS EN POLIURETANO BLANDO, ASIENTO Y RESPALDO EN ESPUMA DE POLIURETANO FLEXIBLE DE ALTA DENSIDAD, GIRATORIO, MECANISMO RECLINABLE, CON AJUSTE DE TENSIÓN Y CILINDRO NEUMÁTICO PARA ELEVACIÓN DE ALTURA, BASE DE 5 PUNTAS DOBLE RUEDA DE POLIPROPILENO DE ALTO IMPACTO, TAPIZADO EN TELA 60% NYLON 40% ACRÍLICO, COLOR VINO, CON TRATAMIENTO REPELENTE A LAS MANCHAS, LÍQUIDOS Y RETARDANTE AL FUEGO. | OFIKOR | CONFORT-SVC | S/N | 678.5 | 5101 | 2004-03-18 | 2004-03-18 | 14281 | GOBIERNO DEL ESTADO | LEZAMA LEÓN ARTURO | OFICINA EDIFICIO DOCENCIA | GRUPO OFIKOR, S.A. DE C.V. | 130
UPPMOSL0015 | SILLON SEMIEJECUTIVO | SILLÓN SEMIEJECUTIVO, RESPALDO BAJO DE ESTRUCTURA DE ACERO, BRAZOS CON ALMA DE ACERO, RECUBIERTOS EN POLIURETANO BLANDO, ASIENTO Y RESPALDO EN ESPUMA DE POLIURETANO FLEXIBLE DE ALTA DENSIDAD, GIRATORIO, MECANISMO RECLINABLE, CON AJUSTE DE TENSIÓN Y CILINDRO NEUMÁTICO PARA ELEVACIÓN DE ALTURA, BASE DE 5 PUNTAS DOBLE RUEDA DE POLIPROPILENO DE ALTO IMPACTO, TAPIZADO EN TELA 60% NYLON 40% ACRÍLICO, COLOR VINO, CON TRATAMIENTO REPELENTE A LAS MANCHAS, LÍQUIDOS Y RETARDANTE AL FUEGO. | OFIKOR | CONFORT-SVC | S/N | 678.5 | 5101 | 2004-03-18 | 2004-03-18 | 14281 | GOBIERNO DEL ESTADO | LOZANO PÉREZ JUAN | OFICINA PLANEACIÓN | GRUPO OFIKOR, S.A. DE C.V. | 139
UPPMOSL0016 | SILLON SEMIEJECUTIVO | SILLÓN SEMIEJECUTIVO, RESPALDO BAJO DE ESTRUCTURA DE ACERO, BRAZOS CON ALMA DE ACERO, RECUBIERTOS EN POLIURETANO BLANDO, ASIENTO Y RESPALDO EN ESPUMA DE POLIURETANO FLEXIBLE DE ALTA DENSIDAD, GIRATORIO, MECANISMO RECLINABLE, CON AJUSTE DE TENSIÓN Y CILINDRO NEUMÁTICO PARA ELEVACIÓN DE ALTURA, BASE DE 5 PUNTAS DOBLE RUEDA DE POLIPROPILENO DE ALTO IMPACTO, TAPIZADO EN TELA 60% NYLON 40% ACRÍLICO, COLOR VINO, CON TRATAMIENTO REPELENTE A LAS MANCHAS, LÍQUIDOS Y RETARDANTE AL FUEGO. | OFIKOR | CONFORT-SVC | S/N | 678.5 | 5101 | 2004-03-18 | 2004-03-18 | 14281 | GOBIERNO DEL ESTADO | VALDIVIESO RODRÍGUEZ MIGUEL ÁNGEL | BIBLIOTECA | GRUPO OFIKOR, S.A. DE C.V. | 87
UPPMOSL0017 | SILLON SEMIEJECUTIVO | SILLÓN SEMIEJECUTIVO, RESPALDO BAJO DE ESTRUCTURA DE ACERO, BRAZOS CON ALMA DE ACERO, RECUBIERTOS EN POLIURETANO BLANDO, ASIENTO Y RESPALDO EN ESPUMA DE POLIURETANO FLEXIBLE DE ALTA DENSIDAD, GIRATORIO, MECANISMO RECLINABLE, CON AJUSTE DE TENSIÓN Y CILINDRO NEUMÁTICO PARA ELEVACIÓN DE ALTURA, BASE DE 5 PUNTAS DOBLE RUEDA DE POLIPROPILENO DE ALTO IMPACTO, TAPIZADO EN TELA 60% NYLON 40% ACRÍLICO, COLOR VINO, CON TRATAMIENTO REPELENTE A LAS MANCHAS, LÍQUIDOS Y RETARDANTE AL FUEGO. | OFIKOR | CONFORT-SVC | S/N | 897 | 5101 | 2004-11-24 | 2004-11-24 | 15318 | UPP/POA | TÉLLEZ JURADO ALEJANDRO | OFICINA | GRUPO OFIKOR, S.A. DE C.V. | 46
UPPMOSL0018 | SILLON SEMIEJECUTIVO | SILLÓN SEMIEJECUTIVO, RESPALDO BAJO DE ESTRUCTURA DE ACERO, BRAZOS CON ALMA DE ACERO, RECUBIERTOS EN POLIURETANO BLANDO, ASIENTO Y RESPALDO EN ESPUMA DE POLIURETANO FLEXIBLE DE ALTA DENSIDAD, GIRATORIO, MECANISMO RECLINABLE, CON AJUSTE DE TENSIÓN Y CILINDRO NEUMÁTICO PARA ELEVACIÓN DE ALTURA, BASE DE 5 PUNTAS DOBLE RUEDA DE POLIPROPILENO DE ALTO IMPACTO, TAPIZADO EN TELA 60% NYLON 40% ACRÍLICO, COLOR VINO, CON TRATAMIENTO REPELENTE A LAS MANCHAS, LÍQUIDOS Y RETARDANTE AL FUEGO. | OFIKOR | CONFORT-SVC | S/N | 897 | 5101 | 2004-11-24 | 2004-11-24 | 15318 | UPP/POA | GRACIDA RODRÍGUEZ JORGE NOEL | OFICINA CASA AMARILLA | GRUPO OFIKOR, S.A. DE C.V. | 54
UPPMOSL0019 | SILLON SEMIEJECUTIVO | SILLÓN SEMIEJECUTIVO, RESPALDO BAJO DE ESTRUCTURA DE ACERO, BRAZOS CON ALMA DE ACERO, RECUBIERTOS EN POLIURETANO BLANDO, ASIENTO Y RESPALDO EN ESPUMA DE POLIURETANO FLEXIBLE DE ALTA DENSIDAD, GIRATORIO, MECANISMO RECLINABLE, CON AJUSTE DE TENSIÓN Y CILINDRO NEUMÁTICO PARA ELEVACIÓN DE ALTURA, BASE DE 5 PUNTAS DOBLE RUEDA DE POLIPROPILENO DE ALTO IMPACTO, TAPIZADO EN TELA 60% NYLON 40% ACRÍLICO, COLOR VINO, CON TRATAMIENTO REPELENTE A LAS MANCHAS, LÍQUIDOS Y RETARDANTE AL FUEGO. | OFIKOR | CONFORT-SVC | S/N | 897 | 5101 | 2004-11-24 | 2004-11-24 | 15318 | UPP/POA | TRUJILLO MORA VALENTÍN | COORDINACIÓN DE TERAPIA FÍSICA | GRUPO OFIKOR, S.A. DE C.V. | 99
UPPMOSL0020 | SILLON SEMIEJECUTIVO | SILLÓN SEMIEJECUTIVO, RESPALDO BAJO DE ESTRUCTURA DE ACERO, BRAZOS CON ALMA DE ACERO, RECUBIERTOS EN POLIURETANO BLANDO, ASIENTO Y RESPALDO EN ESPUMA DE POLIURETANO FLEXIBLE DE ALTA DENSIDAD, GIRATORIO, MECANISMO RECLINABLE, CON AJUSTE DE TENSIÓN Y CILINDRO NEUMÁTICO PARA ELEVACIÓN DE ALTURA, BASE DE 5 PUNTAS DOBLE RUEDA DE POLIPROPILENO DE ALTO IMPACTO, TAPIZADO EN TELA 60% NYLON 40% ACRÍLICO, COLOR VINO, CON TRATAMIENTO REPELENTE A LAS MANCHAS, LÍQUIDOS Y RETARDANTE AL FUEGO. | OFIKOR | CONFORT-SVC | S/N | 897 | 5101 | 2004-11-24 | 2004-11-24 | 15318 | UPP/POA | SIMANCAS ACEVEDO ERIC | GALERÓN II | GRUPO OFIKOR, S.A. DE C.V. | 44
UPPMOSL0021 | SILLON SEMIEJECUTIVO | SILLÓN SEMIEJECUTIVO, RESPALDO BAJO DE ESTRUCTURA DE ACERO, BRAZOS CON ALMA DE ACERO, RECUBIERTOS EN POLIURETANO BLANDO, ASIENTO Y RESPALDO EN ESPUMA DE POLIURETANO FLEXIBLE DE ALTA DENSIDAD, GIRATORIO, MECANISMO RECLINABLE, CON AJUSTE DE TENSIÓN Y CILINDRO NEUMÁTICO PARA ELEVACIÓN DE ALTURA, BASE DE 5 PUNTAS DOBLE RUEDA DE POLIPROPILENO DE ALTO IMPACTO, TAPIZADO EN TELA 60% NYLON 40% ACRÍLICO, COLOR VINO, CON TRATAMIENTO REPELENTE A LAS MANCHAS, LÍQUIDOS Y RETARDANTE AL FUEGO. | OFIKOR | CONFORT-SVC | S/N | 897 | 5101 | 2004-11-24 | 2004-11-24 | 15318 | UPP/POA | LICEAGA ORTIZ DE LA PEÑA JOSÉ MIGUEL | OFICINA EDIFICIO DOCENCIA | GRUPO OFIKOR, S.A. DE C.V. | 133
UPPMOSL0022 | SILLON SEMIEJECUTIVO | SILLÓN SEMIEJECUTIVO, RESPALDO BAJO DE ESTRUCTURA DE ACERO, BRAZOS CON ALMA DE ACERO, RECUBIERTOS EN POLIURETANO BLANDO, ASIENTO Y RESPALDO EN ESPUMA DE POLIURETANO FLEXIBLE DE ALTA DENSIDAD, GIRATORIO, MECANISMO RECLINABLE, CON AJUSTE DE TENSIÓN Y CILINDRO NEUMÁTICO PARA ELEVACIÓN DE ALTURA, BASE DE 5 PUNTAS DOBLE RUEDA DE POLIPROPILENO DE ALTO IMPACTO, TAPIZADO EN TELA 60% NYLON 40% ACRÍLICO, COLOR VINO, CON TRATAMIENTO REPELENTE A LAS MANCHAS, LÍQUIDOS Y RETARDANTE AL FUEGO. | OFIKOR | CONFORT-SVC | S/N | 897 | 5101 | 2004-11-24 | 2004-11-24 | 15318 | UPP/POA | VASQUEZ MORA JORGE ARTURO | OFICINA HUMANIDADES | GRUPO OFIKOR, S.A. DE C.V. | 255
UPPMOSL0023 | SILLON SEMIEJECUTIVO | SILLÓN SEMIEJECUTIVO, RESPALDO BAJO DE ESTRUCTURA DE ACERO, BRAZOS CON ALMA DE ACERO, RECUBIERTOS EN POLIURETANO BLANDO, ASIENTO Y RESPALDO EN ESPUMA DE POLIURETANO FLEXIBLE DE ALTA DENSIDAD, GIRATORIO, MECANISMO RECLINABLE, CON AJUSTE DE TENSIÓN Y CILINDRO NEUMÁTICO PARA ELEVACIÓN DE ALTURA, BASE DE 5 PUNTAS DOBLE RUEDA DE POLIPROPILENO DE ALTO IMPACTO, TAPIZADO EN TELA 60% NYLON 40% ACRÍLICO, COLOR VINO, CON TRATAMIENTO REPELENTE A LAS MANCHAS, LÍQUIDOS Y RETARDANTE AL FUEGO. | OFIKOR | CONFORT-SVC | S/N | 897 | 5101 | 2004-11-24 | 2004-11-24 | 15318 | UPP/POA | VALDIVIESO RODRÍGUEZ MIGUEL ÁNGEL | BIBLIOTECA | GRUPO OFIKOR, S.A. DE C.V. | 87
UPPMOSL0024 | SILLON SEMIEJECUTIVO | SILLÓN SEMIEJECUTIVO, RESPALDO BAJO DE ESTRUCTURA DE ACERO, BRAZOS CON ALMA DE ACERO, RECUBIERTOS EN POLIURETANO BLANDO, ASIENTO Y RESPALDO EN ESPUMA DE POLIURETANO FLEXIBLE DE ALTA DENSIDAD, GIRATORIO, MECANISMO RECLINABLE, CON AJUSTE DE TENSIÓN Y CILINDRO NEUMÁTICO PARA ELEVACIÓN DE ALTURA, BASE DE 5 PUNTAS DOBLE RUEDA DE POLIPROPILENO DE ALTO IMPACTO, TAPIZADO EN TELA 60% NYLON 40% ACRÍLICO, COLOR VINO, CON TRATAMIENTO REPELENTE A LAS MANCHAS, LÍQUIDOS Y RETARDANTE AL FUEGO. | OFIKOR | CONFORT-SVC | S/N | 897 | 5101 | 2004-11-24 | 2004-11-24 | 15318 | UPP/POA | RABLING CONDE NORMAN ENRIQUE | OFICINA COMUNICACIÓN | GRUPO OFIKOR, S.A. DE C.V. | 42
UPPMOSL0025 | SILLON SEMIEJECUTIVO | SILLÓN SEMIEJECUTIVO, RESPALDO BAJO DE ESTRUCTURA DE ACERO, BRAZOS CON ALMA DE ACERO, RECUBIERTOS EN POLIURETANO BLANDO, ASIENTO Y RESPALDO EN ESPUMA DE POLIURETANO FLEXIBLE DE ALTA DENSIDAD, GIRATORIO, MECANISMO RECLINABLE, CON AJUSTE DE TENSIÓN Y CILINDRO NEUMÁTICO PARA ELEVACIÓN DE ALTURA, BASE DE 5 PUNTAS DOBLE RUEDA DE POLIPROPILENO DE ALTO IMPACTO, TAPIZADO EN TELA 60% NYLON 40% ACRÍLICO, COLOR VINO, CON TRATAMIENTO REPELENTE A LAS MANCHAS, LÍQUIDOS Y RETARDANTE AL FUEGO. | OFIKOR | CONFORT-SVC | S/N | 897 | 5101 | 2004-11-24 | 2004-11-24 | 15318 | UPP/POA | GARCÍA BARRIENTOS ABEL | GALERÓN II | GRUPO OFIKOR, S.A. DE C.V. | 144
UPPMOSL0026 | SILLON SEMIEJECUTIVO | SILLÓN SEMIEJECUTIVO, RESPALDO BAJO DE ESTRUCTURA DE ACERO, BRAZOS CON ALMA DE ACERO, RECUBIERTOS EN POLIURETANO BLANDO, ASIENTO Y RESPALDO EN ESPUMA DE POLIURETANO FLEXIBLE DE ALTA DENSIDAD, GIRATORIO, MECANISMO RECLINABLE, CON AJUSTE DE TENSIÓN Y CILINDRO NEUMÁTICO PARA ELEVACIÓN DE ALTURA, BASE DE 5 PUNTAS DOBLE RUEDA DE POLIPROPILENO DE ALTO IMPACTO, TAPIZADO EN TELA 60% NYLON 40% ACRÍLICO, COLOR VINO, CON TRATAMIENTO REPELENTE A LAS MANCHAS, LÍQUIDOS Y RETARDANTE AL FUEGO. | OFIKOR | CONFORT-SVC | S/N | 897 | 5101 | 2004-11-24 | 2004-11-24 | 15318 | UPP/POA | GARCÍA BAUTISTA MARÍA EUGENIA | COORDINACIÓN DE TELAMÁTICA | GRUPO OFIKOR, S.A. DE C.V. | 228
UPPMOSL0027 | SILLON SEMIEJECUTIVO | SILLÓN SEMIEJECUTIVO, RESPALDO BAJO DE ESTRUCTURA DE ACERO, BRAZOS CON ALMA DE ACERO, RECUBIERTOS EN POLIURETANO BLANDO, ASIENTO Y RESPALDO EN ESPUMA DE POLIURETANO FLEXIBLE DE ALTA DENSIDAD, GIRATORIO, MECANISMO RECLINABLE, CON AJUSTE DE TENSIÓN Y CILINDRO NEUMÁTICO PARA ELEVACIÓN DE ALTURA, BASE DE 5 PUNTAS DOBLE RUEDA DE POLIPROPILENO DE ALTO IMPACTO, TAPIZADO EN TELA 60% NYLON 40% ACRÍLICO, COLOR VINO, CON TRATAMIENTO REPELENTE A LAS MANCHAS, LÍQUIDOS Y RETARDANTE AL FUEGO. | OFIKOR | CONFORT-SVC | S/N | 897 | 5101 | 2004-11-24 | 2004-11-24 | 15318 | UPP/POA | XICOTENCATL PÉREZ JUAN MANUEL | GALERÓN I | GRUPO OFIKOR, S.A. DE C.V. | 129
UPPMOSL0028 | SILLON SEMIEJECUTIVO | SILLÓN SEMIEJECUTIVO, RESPALDO BAJO DE ESTRUCTURA DE ACERO, BRAZOS CON ALMA DE ACERO, RECUBIERTOS EN POLIURETANO BLANDO, ASIENTO Y RESPALDO EN ESPUMA DE POLIURETANO FLEXIBLE DE ALTA DENSIDAD, GIRATORIO, MECANISMO RECLINABLE, CON AJUSTE DE TENSIÓN Y CILINDRO NEUMÁTICO PARA ELEVACIÓN DE ALTURA, BASE DE 5 PUNTAS DOBLE RUEDA DE POLIPROPILENO DE ALTO IMPACTO, TAPIZADO EN TELA 60% NYLON 40% ACRÍLICO, COLOR VINO, CON TRATAMIENTO REPELENTE A LAS MANCHAS, LÍQUIDOS Y RETARDANTE AL FUEGO. | OFIKOR | CONFORT-SVC | S/N | 897 | 5101 | 2004-11-24 | 2004-11-24 | 15318 | UPP/POA | PALAY INFANTE CELIA PALAY | CUBICULO DE HUMANIDADES | GRUPO OFIKOR, S.A. DE C.V. | 108
UPPMOSL0029 | SILLON SEMIEJECUTIVO | SILLÓN SEMIEJECUTIVO, RESPALDO BAJO DE ESTRUCTURA DE ACERO, BRAZOS CON ALMA DE ACERO, RECUBIERTOS EN POLIURETANO BLANDO, ASIENTO Y RESPALDO EN ESPUMA DE POLIURETANO FLEXIBLE DE ALTA DENSIDAD, GIRATORIO, MECANISMO RECLINABLE, CON AJUSTE DE TENSIÓN Y CILINDRO NEUMÁTICO PARA ELEVACIÓN DE ALTURA, BASE DE 5 PUNTAS DOBLE RUEDA DE POLIPROPILENO DE ALTO IMPACTO, TAPIZADO EN TELA 60% NYLON 40% ACRÍLICO, COLOR VINO, CON TRATAMIENTO REPELENTE A LAS MANCHAS, LÍQUIDOS Y RETARDANTE AL FUEGO. | OFIKOR | CONFORT-SVC | S/N | 897 | 5101 | 2004-11-24 | 2004-11-24 | 15318 | UPP/POA | TREJO BELTRÁN MARIO ALBERTO BERNARDO | OFICINA | GRUPO OFIKOR, S.A. DE C.V. | 66
UPPMOSL0030 | SILLON SEMIEJECUTIVO | SILLÓN SEMIEJECUTIVO, RESPALDO BAJO DE ESTRUCTURA DE ACERO, BRAZOS CON ALMA DE ACERO, RECUBIERTOS EN POLIURETANO BLANDO, ASIENTO Y RESPALDO EN ESPUMA DE POLIURETANO FLEXIBLE DE ALTA DENSIDAD, GIRATORIO, MECANISMO RECLINABLE, CON AJUSTE DE TENSIÓN Y CILINDRO NEUMÁTICO PARA ELEVACIÓN DE ALTURA, BASE DE 5 PUNTAS DOBLE RUEDA DE POLIPROPILENO DE ALTO IMPACTO, TAPIZADO EN TELA 60% NYLON 40% ACRÍLICO, COLOR VINO, CON TRATAMIENTO REPELENTE A LAS MANCHAS, LÍQUIDOS Y RETARDANTE AL FUEGO. | OFIKOR | CONFORT-SVC | S/N | 897 | 5101 | 2004-11-24 | 2004-11-24 | 15318 | UPP/POA | JIMÉNEZ RODRÍGUEZ RUBÉN | OFICINA COMPRAS | GRUPO OFIKOR, S.A. DE C.V. | #N/A
UPPMOSL0031 | SILLON SEMIEJECUTIVO | SILLÓN SEMIEJECUTIVO, RESPALDO BAJO DE ESTRUCTURA DE ACERO, BRAZOS CON ALMA DE ACERO, RECUBIERTOS EN POLIURETANO BLANDO, ASIENTO Y RESPALDO EN ESPUMA DE POLIURETANO FLEXIBLE DE ALTA DENSIDAD, GIRATORIO, MECANISMO RECLINABLE, CON AJUSTE DE TENSIÓN Y CILINDRO NEUMÁTICO PARA ELEVACIÓN DE ALTURA, BASE DE 5 PUNTAS DOBLE RUEDA DE POLIPROPILENO DE ALTO IMPACTO, TAPIZADO EN TELA 60% NYLON 40% ACRÍLICO, COLOR VINO, CON TRATAMIENTO REPELENTE A LAS MANCHAS, LÍQUIDOS Y RETARDANTE AL FUEGO. | OFIKOR | CONFORT-SVC | S/N | 897 | 5101 | 2004-11-24 | 2004-11-24 | 15318 | UPP/POA | BAUTISTA ELIVAR NAZARIO | GALERÓN II | GRUPO OFIKOR, S.A. DE C.V. | 4
UPPMOSL0032 | SILLON SEMIEJECUTIVO | SILLÓN SEMIEJECUTIVO, RESPALDO BAJO DE ESTRUCTURA DE ACERO, BRAZOS CON ALMA DE ACERO, RECUBIERTOS EN POLIURETANO BLANDO, ASIENTO Y RESPALDO EN ESPUMA DE POLIURETANO FLEXIBLE DE ALTA DENSIDAD, GIRATORIO, MECANISMO RECLINABLE, CON AJUSTE DE TENSIÓN Y CILINDRO NEUMÁTICO PARA ELEVACIÓN DE ALTURA, BASE DE 5 PUNTAS DOBLE RUEDA DE POLIPROPILENO DE ALTO IMPACTO, TAPIZADO EN TELA 60% NYLON 40% ACRÍLICO, COLOR VINO, CON TRATAMIENTO REPELENTE A LAS MANCHAS, LÍQUIDOS Y RETARDANTE AL FUEGO. | OFIKOR | CONFORT-SVC | S/N | 897 | 5101 | 2004-11-24 | 2004-11-24 | 15318 | UPP/POA | BLASCO CABAL JOSÉ LUIS | OFICINA CASA ROJA | GRUPO OFIKOR, S.A. DE C.V. | 6
UPPMOSL0033 | SILLON SEMIEJECUTIVO | SILLÓN SEMIEJECUTIVO, DONADO POR EL IHEMSYS |  |  | 9365 | 118 | 5101 | 2004-02-15 |  | DONACIÓN | IHEMSYS | ZAMORA CAMPOS LUÍS ALBERTO | LABORATORIO DE SISTEMAS MECATRÓNICOS |  | 234
UPPMOSL0034 | SILLON SEMIEJECUTIVO | SILLÓN SEMIEJECUTIVO, DONADO POR EL IHEMSYS |  |  | 63385 | 700 | 5101 | 2004-02-15 |  | DONACIÓN | IHEMSYS | REYES BARRERA ÁLVARO | BODEGA |  | 38
UPPMOSL0035 | SILLON SEMIEJECUTIVO | SILLÓN SEMIEJECUTIVO, DONADO POR EL IHEMSYS |  |  | 94719 | 554 | 5101 | 2004-02-15 |  | DONACIÓN | IHEMSYS | AVILÉS GUTIÉRREZ JUANA | OFICINA VINCULACIÓN |  | 140
UPPMOSL0036 | SILLON SEMIEJECUTIVO | SILLÓN SEMIEJECUTIVO, GIRATORIO CON CODERAS, ASIENTO Y RESPALDO EN PLIANA | MOBILESCO | LUBIN | S/N | 917.625 | 5101 | 2005-04-20 | 2005-04-20 | 5828 | UPP/POA | LUNA RAMÍREZ CAROLINA | OFICINA COMPRAS | MOBILESCO PACHUCA, S.A. DE C.V. | 209
UPPMOSL0037 | SILLON SEMIEJECUTIVO | SILLÓN SEMIEJECUTIVO, GIRATORIO CON CODERAS, ASIENTO Y RESPALDO EN PLIANA | MOBILESCO | LUBIN | S/N | 917.625 | 5101 | 2005-04-20 | 2005-04-20 | 5828 | UPP/POA | ROMERO GARRIDO EVERT DANIEL | SITE | MOBILESCO PACHUCA, S.A. DE C.V. | 114
UPPMOSL0038 | SILLON SEMIEJECUTIVO | SILLÓN SEMIEJECUTIVO, GIRATORIO CON CODERAS, ASIENTO Y RESPALDO EN PLIANA | MOBILESCO | LUBIN |  | 1283.42 | 5101 | 2006-08-30 | 2006-08-30 | 6894 | UPP/POA | HERNÁNDEZ ÁVILA MARÍA NICANDRA | OFICINA PLANEACIÓN | MOBILESCO PACHUCA, S.A. DE C.V. | 212
UPPMOSL0039 | SILLON SEMIEJECUTIVO | SILLÓN SEMIEJECUTIVO, GIRATORIO CON CODERAS, ASIENTO Y RESPALDO EN PLIANA | MOBILESCO | LUBIN |  | 1283.42 | 5101 | 2006-08-30 | 2006-08-30 | 6894 | UPP/POA | CHÁVEZ HERNÁNDEZ MAYTHÉ | OFICINA PLANEACIÓN | MOBILESCO PACHUCA, S.A. DE C.V. | 211
UPPMOSL0040 | SILLON SEMIEJECUTIVO | SILLÓN SEMIEJECUTIVO, GIRATORIO CON CODERAS, ASIENTO Y RESPALDO EN PLIANA | MOBILESCO | LUBIN |  | 1283.42 | 5101 | 2006-08-30 | 2006-08-30 | 6894 | UPP/POA | ARANA CUENCA AINHOA | OFICINA CASA ROJA | MOBILESCO PACHUCA, S.A. DE C.V. | 2
UPPMOSL0041 | SILLON SEMIEJECUTIVO | SILLÓN SEMIEJECUTIVO, GIRATORIO CON CODERAS, ASIENTO Y RESPALDO EN PLIANA | MOBILESCO | LUBIN |  | 1283.42 | 5101 | 2006-08-30 | 2006-08-30 | 6894 | UPP/POA | TREJO BELTRÁN MARIO ALBERTO BERNARDO | OFICINA | MOBILESCO PACHUCA, S.A. DE C.V. | 66
UPPMOSL0042 | SILLON SEMIEJECUTIVO | SILLÓN SEMIEJECUTIVO, GIRATORIO CON CODERAS, ASIENTO Y RESPALDO EN PLIANA | MOBILESCO | LUBIN |  | 1283.42 | 5101 | 2006-08-30 | 2006-08-30 | 6894 | UPP/POA | MEDINA MORENO SERGIO ALEJANDRO | OFICINA | MOBILESCO PACHUCA, S.A. DE C.V. | 121
UPPMOSL0043 | SILLON SEMIEJECUTIVO | SILLÓN SEMIEJECUTIVO, GIRATORIO CON CODERAS, ASIENTO Y RESPALDO EN PLIANA | MOBILESCO | LUBIN |  | 1283.42 | 5101 | 2006-08-30 | 2006-08-30 | 6894 | UPP/POA | VIVANCO CABECERA MANUEL ANTONIO | OFICINA COMPRAS | MOBILESCO PACHUCA, S.A. DE C.V. | 101
UPPMOSL0044 | SILLON SEMIEJECUTIVO | SILLÓN SEMIEJECUTIVO, GIRATORIO CON CODERAS, ASIENTO Y RESPALDO EN PLIANA | MOBILESCO | LUBIN |  | 1283.42 | 5101 | 2006-08-30 | 2006-08-30 | 6894 | UPP/POA | SALGADO RAMÍREZ JULIO CÉSAR | OFICINA CENTRO MULTIDICIPLINARIO | MOBILESCO PACHUCA, S.A. DE C.V. | 128
UPPMOSL0045 | SILLON SEMIEJECUTIVO | SILLÓN SEMIEJECUTIVO, GIRATORIO CON CODERAS, ASIENTO Y RESPALDO EN PLIANA | MOBILESCO | LUBIN |  | 1283.42 | 5101 | 2006-08-30 | 2006-08-30 | 6894 | UPP/POA | JUÁREZ SÁNCHEZ KARLA FABIOLA | CASA AMARILLA | MOBILESCO PACHUCA, S.A. DE C.V. | 225
UPPMOSL0046 | SILLON SEMIEJECUTIVO | SILLÓN SEMIEJECUTIVO, GIRATORIO CON CODERAS, ASIENTO Y RESPALDO EN PLIANA | MOBILESCO | LUBIN |  | 1283.42 | 5101 | 2006-08-30 | 2006-08-30 | 6894 | UPP/POA | ABREU CORONA ARTURO | OFICINA | MOBILESCO PACHUCA, S.A. DE C.V. | 124
UPPMOSL0047 | SILLON SEMIEJECUTIVO | SILLÓN SEMIEJECUTIVO, GIRATORIO CON CODERAS, ASIENTO Y RESPALDO EN PLIANA | MOBILESCO | LUBIN |  | 1283.42 | 5101 | 2006-08-30 | 2006-08-30 | 6894 | UPP/POA | ÁLVAREZ GARCÍA ROCÍO | COORDINACIÓN DE BIOTECNOLOGÍA | MOBILESCO PACHUCA, S.A. DE C.V. | 13
UPPMOSL0048 | SILLON SEMIEJECUTIVO | SILLÓN SEMIEJECUTIVO, GIRATORIO CON CODERAS, ASIENTO Y RESPALDO EN PLIANA | MOBILESCO | LUBIN |  | 1283.42 | 5101 | 2006-08-30 | 2006-08-30 | 6894 | UPP/POA | GODÍNEZ FLORES GREGORIA CARMEN | OFICINA HUMANIDADES | MOBILESCO PACHUCA, S.A. DE C.V. | 19
UPPMOSL0049 | SILLON SEMIEJECUTIVO | SILLÓN SEMIEJECUTIVO, GIRATORIO CON CODERAS, ASIENTO Y RESPALDO EN PLIANA | MOBILESCO | LUBIN |  | 1283.42 | 5101 | 2006-08-30 | 2006-08-30 | 6894 | UPP/POA | ESPEJEL FLORES PORFIRIO | OFICINA CENTRO MULTIDICIPLINARIO | MOBILESCO PACHUCA, S.A. DE C.V. | 15
UPPMOSL0050 | SILLON SEMIEJECUTIVO | SILLÓN SEMIEJECUTIVO, GIRATORIO CON CODERAS, ASIENTO Y RESPALDO EN PLIANA | MOBILESCO | LUBIN |  | 1283.42 | 5101 | 2006-08-30 | 2006-08-30 | 6894 | UPP/POA | SALAZAR OLVERA CINTHYA | OFICINA VINCULACIÓN | MOBILESCO PACHUCA, S.A. DE C.V. | 59
UPPMOSL0051 | SILLON SEMIEJECUTIVO | SILLÓN SEMIEJECUTIVO, GIRATORIO CON CODERAS, ASIENTO Y RESPALDO EN PLIANA | MOBILESCO | LUBIN |  | 1283.42 | 5101 | 2006-08-30 | 2006-08-30 | 6894 | UPP/POA | MARROQUÍN GUTIÉRREZ FRANCISCO | OFICINA MECATRÓNICA | MOBILESCO PACHUCA, S.A. DE C.V. | 201
UPPMOSL0052 | SILLON SEMIEJECUTIVO | SILLÓN SEMIEJECUTIVO, GIRATORIO CON CODERAS, ASIENTO Y RESPALDO EN PLIANA | MOBILESCO | LUBIN | S/N | 1283.42 | 5101 | 2006-08-30 | 2006-08-30 | 6894 | UPP/POA | NAVA LEANA FELIPE | GALERÓN I | MOBILESCO PACHUCA, S.A. DE C.V. | 132
UPPMOSL0053 | SILLON SEMIEJECUTIVO | SILLÓN SEMIEJECUTIVO, GIRATORIO CON CODERAS, ASIENTO Y RESPALDO EN PLIANA | MOBILESCO | LUBIN |  | 1283.42 | 5101 | 2006-08-30 | 2006-08-30 | 6894 | UPP/POA | NAVA VITE CARLOS ARMANDO | OFICINA FINANCIERA | MOBILESCO PACHUCA, S.A. DE C.V. | 248
UPPMOSL0053 | SILLON SEMIEJECUTIVO | SILLÓN SEMIEJECUTIVO, GIRATORIO CON CODERAS, ASIENTO Y RESPALDO EN PLIANA | MOBILESCO | S/N | S/N | 1347.593 | 5101 | 2006-12-29 | 2006-12-29 | 7151 | UPP/POA | FARFÁN GARCÍA JOSÉ MANUEL | GALERÓN I | MOBILESCO PACHUCA, S.A. DE C.V. | 219
UPPMOSL0054 | SILLON SEMIEJECUTIVO | SILLÓN SEMIEJECUTIVO, GIRATORIO CON CODERAS, ASIENTO Y RESPALDO EN PLIANA | MOBILESCO | LUBIN |  | 1283.42 | 5101 | 2006-08-30 | 2006-08-30 | 6894 | UPP/POA | CASTILLO OJEDA ROBERTO SAÚL | GALERÓN I | MOBILESCO PACHUCA, S.A. DE C.V. | 134
UPPMOSL0055 | SILLON SEMIEJECUTIVO | SILLÓN SEMIEJECUTIVO, GIRATORIO CON CODERAS, ASIENTO Y RESPALDO EN PLIANA | MOBILESCO | LUBIN |  | 1283.42 | 5101 | 2006-08-30 | 2006-08-30 | 6894 | UPP/POA | RUÍZ VÁZQUEZ VICTORIA | OFICINA RECTORÍA | MOBILESCO PACHUCA, S.A. DE C.V. | 82
UPPMOSL0056 | SILLON SEMIEJECUTIVO | SILLÓN SEMIEJECUTIVO, GIRATORIO CON CODERAS, ASIENTO Y RESPALDO EN PLIANA | MOBILESCO | LUBIN |  | 1283.42 | 5101 | 2006-08-30 | 2006-08-30 | 6894 | UPP/POA | GONZÁLEZ PERALTA MAYRA FABIOLA | OFICINA RECTORÍA | MOBILESCO PACHUCA, S.A. DE C.V. | 223
UPPMOSL0057 | SILLON SEMIEJECUTIVO | SILLÓN SEMIEJECUTIVO, GIRATORIO CON CODERAS, ASIENTO Y RESPALDO EN PLIANA | MOBILESCO | LUBIN |  | 1283.42 | 5101 | 2006-08-30 | 2006-08-30 | 6894 | UPP/POA | ESCALONA HERNÁNDEZ KARINA DE JESÚS | OFICINA UPINNEM | MOBILESCO PACHUCA, S.A. DE C.V. | 93
UPPMOSL0058 | SILLON SEMIEJECUTIVO | SILLÓN SEMIEJECUTIVO, GIRATORIO CON CODERAS, ASIENTO Y RESPALDO EN PLIANA | MOBILESCO | S/N | S/N | 1347.593 | 5101 | 2006-12-29 | 2006-12-29 | 7151 | UPP/POA | MEDRANO MARTÍNEZ GERMÁN | BODEGA ÁLVARO | MOBILESCO PACHUCA, S.A. DE C.V. | 259
UPPMOSL0059 | SILLON SEMIEJECUTIVO | SILLÓN SEMIEJECUTIVO, GIRATORIO CON CODERAS, ASIENTO Y RESPALDO EN PLIANA | MOBILESCO | S/N | S/N | 1347.593 | 5101 | 2006-12-29 | 2006-12-29 | 7151 | UPP/POA | FERNÁNDEZ SALAS JORGE ALFREDO | OFICINA ADMINISTRACIÓN | MOBILESCO PACHUCA, S.A. DE C.V. | 17
UPPMOSL0060 | SILLON SEMIEJECUTIVO | SILLÓN SEMIEJECUTIVO, GIRATORIO CON CODERAS, ASIENTO Y RESPALDO EN PLIANA | MOBILESCO | S/N | S/N | 1347.593 | 5101 | 2006-12-29 | 2006-12-29 | 7151 | UPP/POA | CORTES MARTÍNEZ NANCY JUDITH | OFICINA VINCULACIÓN | MOBILESCO PACHUCA, S.A. DE C.V. | 159
UPPMOSL0061 | SILLON SEMIEJECUTIVO | SILLÓN SEMIEJECUTIVO, GIRATORIO CON CODERAS, ASIENTO Y RESPALDO EN PLIANA | MOBILESCO | S/N | S/N | 1347.593 | 5101 | 2006-12-29 | 2006-12-29 | 7151 | UPP/POA | MORELOS FERNÁNDEZ JOSÉ FRANCISCO | OFICINA UPINNEM | MOBILESCO PACHUCA, S.A. DE C.V. | 7
UPPMOSL0062 | SILLON SEMIEJECUTIVO | SILLÓN SEMIEJECUTIVO, GIRATORIO CON CODERAS, ASIENTO Y RESPALDO EN PLIANA | MOBILESCO | S/N | S/N | 1347.593 | 5101 | 2006-12-29 | 2006-12-29 | 7151 | UPP/POA | CRUZ DÍAZ JOSÉ LUIS | GALERÓN I | MOBILESCO PACHUCA, S.A. DE C.V. | 220
UPPMOSL0063 | SILLON SEMIEJECUTIVO | SILLÓN SEMIEJECUTIVO, GIRATORIO CON CODERAS, ASIENTO Y RESPALDO EN PLIANA | MOBILESCO | S/N | S/N | 1347.593 | 5101 | 2006-12-29 | 2006-12-29 | 7151 | UPP/POA | ORTÍZ HERNÁNDEZ IZTMITL | OFICINA | MOBILESCO PACHUCA, S.A. DE C.V. | 256
UPPMOSL0064 | SILLON SEMIEJECUTIVO | SILLÓN SEMIEJECUTIVO, GIRATORIO CON CODERAS, ASIENTO Y RESPALDO EN PLIANA | MOBILESCO | S/N | S/N | 1347.593 | 5101 | 2006-12-29 | 2006-12-29 | 7151 | UPP/POA | CISNEROS MARTÍNEZ SERGIO ARMANDO | OFICINA PROYECTOS EDUATIVOS | MOBILESCO PACHUCA, S.A. DE C.V. | 11
UPPMOSL0065 | SILLON SEMIEJECUTIVO | SILLÓN SEMIEJECUTIVO, GIRATORIO CON CODERAS, ASIENTO Y RESPALDO EN PLIANA | MOBILESCO | S/N | S/N | 1347.593 | 5101 | 2006-12-29 | 2006-12-29 | 7151 | UPP/POA | REYES HERNÁNDEZ ANA LETICIA | GALERÓN I | MOBILESCO PACHUCA, S.A. DE C.V. | 203
UPPMOSL0066 | SILLON SEMIEJECUTIVO | SILLÓN SEMIEJECUTIVO, GIRATORIO CON CODERAS, ASIENTO Y RESPALDO EN PLIANA | MOBILESCO | S/N | S/N | 1347.593 | 5101 | 2006-12-29 | 2006-12-29 | 7151 | UPP/POA | SALAS LOMELÍ CLAUDIA | OFICINA COMPRAS | MOBILESCO PACHUCA, S.A. DE C.V. | 76
UPPMOSL0067 | SILLON SEMIEJECUTIVO | SILLÓN SEMIEJECUTIVO, GIRATORIO CON CODERAS, ASIENTO Y RESPALDO EN PLIANA | MOBILESCO | S/N | S/N | 1347.593 | 5101 | 2006-12-29 | 2006-12-29 | 7151 | UPP/POA | TORRES ROBLES RAFAEL | OFICINA | MOBILESCO PACHUCA, S.A. DE C.V. | 16
UPPMOSL0068 | SILLON SEMIEJECUTIVO | SILLÓN SEMIEJECUTIVO, GIRATORIO CON CODERAS, ASIENTO Y RESPALDO EN PLIANA | MOBILESCO | S/N | S/N | 1347.593 | 5101 | 2006-12-29 | 2006-12-29 | 7151 | UPP/POA | SALGADO RAMÍREZ JULIO CÉSAR | DIRECCIÓN DE LA DIVISIÓN DE ESTUDIOS PROFESIONALES | MOBILESCO PACHUCA, S.A. DE C.V. | 128
UPPMOSL0069 | SILLON SEMIEJECUTIVO | SILLÓN SEMIEJECUTIVO, GIRATORIO CON CODERAS, ASIENTO Y RESPALDO EN PLIANA | MOBILESCO | S/N | S/N | 1347.593 | 5101 | 2006-12-29 | 2006-12-29 | 7151 | UPP/POA | OCAMPO ALBA ELIMAR | OFICINA PLANEACIÓN | MOBILESCO PACHUCA, S.A. DE C.V. | 227
UPPMOSL0070 | SILLON SEMIEJECUTIVO | SILLÓN SEMIEJECUTIVO, GIRATORIO CON CODERAS, ASIENTO Y RESPALDO EN PLIANA | MOBILESCO | S/N | S/N | 1347.593 | 5101 | 2006-12-29 | 2006-12-29 | 7151 | UPP/POA | MARTÍNEZ MIRELES JOSUÉ ROMÁN | GALERÓN I | MOBILESCO PACHUCA, S.A. DE C.V. | 152
UPPMOSL0071 | SILLON SEMIEJECUTIVO | SILLÓN SEMIEJECUTIVO, GIRATORIO CON CODERAS, ASIENTO Y RESPALDO EN PLIANA | MOBILESCO | S/N | S/N | 1347.593 | 5101 | 2006-12-29 | 2006-12-29 | 7151 | UPP/POA | GARCÍA GÓMEZ EDUARDO | OFICINA COMUNICACIÓN | MOBILESCO PACHUCA, S.A. DE C.V. | 169
UPPMOSL0072 | SILLON SEMIEJECUTIVO | SILLÓN SEMIEJECUTIVO, GIRATORIO CON CODERAS, ASIENTO Y RESPALDO EN PLIANA | MOBILESCO | S/N | S/N | 1347.593 | 5101 | 2006-12-29 | 2006-12-29 | 7151 | UPP/POA | MARTÍNEZ MIRELES JOSUÉ ROMÁN | OFICINA CASA ROJA | MOBILESCO PACHUCA, S.A. DE C.V. | 152
UPPMOSL0073 | SILLON SEMIEJECUTIVO | SILLÓN SEMIEJECUTIVO, GIRATORIO CON CODERAS, ASIENTO Y RESPALDO EN PLIANA | MOBILESCO | S/N | S/N | 1347.593 | 5101 | 2006-12-29 | 2006-12-29 | 7151 | UPP/POA | AHUMADA MEDINA ALBINO | OFICINA | MOBILESCO PACHUCA, S.A. DE C.V. | 35
UPPMOSL0074 | SILLON SEMIEJECUTIVO | SILLÓN SEMIEJECUTIVO, GIRATORIO CON CODERAS, ASIENTO Y RESPALDO EN PLIANA | MOBILESCO | LUBIN |  | 1283.423 | 5101 | 2007-08-16 | 2007-08-16 | 7635 | UPP/POA | GARCÍA MÁRQUEZ MARCO ANTONIO | DESARROLLO DE SISTEMAS |  | 100
UPPMOSL0075 | SILLON SEMIEJECUTIVO | SILLON SEMIEJECUTIVO RESPALDO MEDIO, GIRATORIO, CON AJUSTE DE ALTURA NEUMÁTICO, BASE CON 5 PUNTAS DE APOYO EN POLIURETANO COLOR NEGRO CON CINTURON DE REFUERZO METÁLICO CON RODAJA, TAPIZADA EN PLIANA COLOR VINO. | TOP SEATED | E-5 |  | 1619.2 | 5101 | 2007-08-17 | 2007-08-17 | 607 | UPP/POA | RODRÍGUEZ FRANCO MAYRA GUADALUPE | OFICINA COMPRAS |  | 142
UPPMOSL0076 | SILLON SEMIEJECUTIVO | SILLON SEMIEJECUTIVO CON RESPALDO BAJO EN PLIANA COLOR VINO | MOBILESCO | S/N | S/N | 1283.423 | 5101 | 2007-07-23 | 2007-07-23 | 7606 | UPP/POA | MONROY ÁNGELES SILVIA | OFICINA COMUNICACIÓN | MOBILESCO PACHUCA, S.A. DE C.V. | 81
UPPMOSL0077 | SILLON SEMIEJECUTIVO | SILLON SEMIEJECUTIVO CON RESPALDO BAJO EN PLIANA COLOR VINO | MOBILESCO | S/N | S/N | 1283.423 | 5101 | 2007-07-23 | 2007-07-23 | 7606 | UPP/POA | SALINAS LECONA MARÍA DEL CARMEN | OFICINA JURÍDICO | MOBILESCO PACHUCA, S.A. DE C.V. | 116
UPPMOSL0078 | SILLON SEMIEJECUTIVO | SILLON SEMIEJECUTIVO CON RESPALDO BAJO EN PLIANA COLOR VINO | MOBILESCO | S/N | S/N | 1283.423 | 5101 | 2007-07-23 | 2007-07-23 | 7606 | UPP/POA | MARTÍNEZ OSORIO JUAN CARLOS | OFICINA VINCULACIÓN | MOBILESCO PACHUCA, S.A. DE C.V. | 258
UPPMOSL0079 | SILLON SEMIEJECUTIVO | SILLON SEMIEJECUTIVO CON RESPALDO BAJO EN PLIANA COLOR VINO | MOBILESCO | S/N | S/N | 1283.423 | 5101 | 2007-07-23 | 2007-07-23 | 7606 | UPP/POA | MARTÍNEZ RODRÍGUEZ REYNA DEL CARMEN | OFICINA | MOBILESCO PACHUCA, S.A. DE C.V. | 280
UPPMOSL0080 | SILLON SEMIEJECUTIVO | SILLON SEMIEJECUTIVO CON RESPALDO BAJO EN PLIANA COLOR VINO | MOBILESCO | S/N | S/N | 1283.423 | 5101 | 2007-07-23 | 2007-07-23 | 7606 | UPP/POA | TREJO BELTRÁN MARIO ALBERTO BERNARDO | OFICINA | MOBILESCO PACHUCA, S.A. DE C.V. | 66
UPPMOSL0081 | SILLON SEMIEJECUTIVO | SILLON SEMIEJECUTIVO CON RESPALDO BAJO EN PLIANA COLOR VINO | MOBILESCO | S/N | S/N | 1283.423 | 5101 | 2007-07-23 | 2007-07-23 | 7606 | UPP/POA | HERNÁNDEZ GONZÁLEZ ANTONIO | GALERÓN I | MOBILESCO PACHUCA, S.A. DE C.V. | 127
UPPMOSL0082 | SILLON SEMIEJECUTIVO | SILLON SEMIEJECUTIVO RESPALDO MEDIO, GIRATORIO, CON AJUSTE DE ALTURA NEUMÁTICO, BASE CON 5 PUNTAS DE APOYO EN POLIURETANO COLOR NEGRO CON CINTURON DE REFUERZO METÁLICO CON RODAJA, TAPIZADA EN PLIANA COLOR VINO. | TOP SEATED | E-5 |  | 1619.2 | 5101 | 2007-08-17 | 2007-08-17 | 607 | UPP/POA | VARGAS HERNÁNDEZ GENARO | OFICINA |  | 123
UPPMOSL0083 | SILLON SEMIEJECUTIVO | SILLON SEMIEJECUTIVO RESPALDO MEDIO, GIRATORIO, CON AJUSTE DE ALTURA NEUMÁTICO, BASE CON 5 PUNTAS DE APOYO EN POLIURETANO COLOR NEGRO CON CINTURON DE REFUERZO METÁLICO CON RODAJA, TAPIZADA EN PLIANA COLOR VINO. | TOP SEATED | E-5 |  | 1619.2 | 5101 | 2007-08-17 | 2007-08-17 | 607 | UPP/POA | HERNÁNDEZ LÓPEZ JOHNNY | OFICINA PLOTER |  | 243
UPPMOSL0084 | SILLON SEMIEJECUTIVO | SILLON SEMIEJECUTIVO RECLINABLE CON ASIENTO Y RESPALDO ERGONOMICOS, RESPALDO MEDIO, FABRICADO EN VINIPIEL, COLOR NEGRO, AJUSTE DE ALTURA NEUMÁTICO, BRAZON DE POLIURETANO, BASE DE 25" CINCO PUNTAS DE APOYO CON RODAJA | S/N | S/N | S/N | 1428.3 | 5101 | 2007-11-30 | 2007-11-30 | 2602 | UPP/PROMEP | FLORES GONZÁLEZ MARCO ANTONIO | OFICINA RECTORÍA | GRUPO OFIKOR, S.A. DE C.V. | 167
UPPMOSL0085 | SILLON SEMIEJECUTIVO | SILLON CON RESPALDO BAJO EN COLOR VINO | LUBLIN | S/N | S/N | 1398.4 | 5101 | 2008-07-16 | 2008-07-16 | 8674 | UPP/POA | FLORES TREJO OLGA LIDIA | OFICINA | MOBILESCO PACHUCA, S.A. DE C.V. | 64
UPPMOSL0086 | SILLON SEMIEJECUTIVO | SILLON CON RESPALDO BAJO EN COLOR VINO | LUBLIN | S/N | S/N | 1398.4 | 5101 | 2008-07-16 | 2008-07-16 | 8674 | UPP/POA | MAGAÑA MÉNDEZ MARIO ALBERTO | OFICINA EDIFICIO DOCENCIA | MOBILESCO PACHUCA, S.A. DE C.V. | 285
UPPMOSL0087 | SILLON SEMIEJECUTIVO | SILLON CON RESPALDO BAJO EN COLOR VINO | LUBLIN | S/N | S/N | 1398.4 | 5101 | 2008-07-16 | 2008-07-16 | 8674 | UPP/POA | TREJO BELTRÁN MARIO ALBERTO BERNARDO | OFICINA | MOBILESCO PACHUCA, S.A. DE C.V. | 66
UPPMOSL0088 | SILLON SEMIEJECUTIVO | SILLON CON RESPALDO BAJO EN COLOR VINO | LUBLIN | S/N | S/N | 1398.4 | 5101 | 2008-07-16 | 2008-07-16 | 8674 | UPP/POA | GONZÁLEZ LARA JUAN MANUEL | OFICINA EDIFICIO DOCENCIA | MOBILESCO PACHUCA, S.A. DE C.V. | 252
UPPMOSL0089 | SILLON SEMIEJECUTIVO | SILLON CON RESPALDO BAJO EN COLOR VINO | LUBLIN | S/N | S/N | 1398.4 | 5101 | 2008-07-16 | 2008-07-16 | 8674 | UPP/POA | RUDORF VARGAS MARÍA FRIDA | OFICINA VINCULACIÓN | MOBILESCO PACHUCA, S.A. DE C.V. | 91
UPPMOSL0090 | SILLON SEMIEJECUTIVO | SILLON CON RESPALDO BAJO EN COLOR VINO | LUBLIN | S/N | S/N | 1398.4 | 5101 | 2008-07-16 | 2008-07-16 | 8674 | UPP/POA | FLORES TREJO OLGA LIDIA | OFICINA | MOBILESCO PACHUCA, S.A. DE C.V. | 64
UPPMOSL0091 | SILLON SEMIEJECUTIVO | SILLON CON RESPALDO BAJO EN COLOR VINO | LUBLIN | S/N | S/N | 1398.4 | 5101 | 2008-07-16 | 2008-07-16 | 8674 | UPP/POA | TÉLLEZ ÁVILES KAREN | OFICINA VINCULACIÓN | MOBILESCO PACHUCA, S.A. DE C.V. | 168
UPPMOSL0092 | SILLON SEMIEJECUTIVO | SILLON CON RESPALDO BAJO EN COLOR VINO | LUBLIN | S/N | S/N | 1398.4 | 5101 | 2008-07-16 | 2008-07-16 | 8674 | UPP/POA | GARRIDO CASTRO GREGORIO | OFICINA HUMANIDADES | MOBILESCO PACHUCA, S.A. DE C.V. | 136
UPPMOSL0093 | SILLON SEMIEJECUTIVO | SILLON CON RESPALDO BAJO EN COLOR VINO | LUBLIN | S/N | S/N | 1398.4 | 5101 | 2008-07-16 | 2008-07-16 | 8674 | UPP/POA | HINOJOSA HINOJOSA MONICA TERESITA | LABORATORIO DE QUÍMICA BÁSICA | MOBILESCO PACHUCA, S.A. DE C.V. | 222
UPPMOSL0094 | SILLON SEMIEJECUTIVO | SILLON CON RESPALDO BAJO EN COLOR VINO | LUBLIN | S/N | S/N | 1398.4 | 5101 | 2008-07-16 | 2008-07-16 | 8674 | UPP/POA | MORENO VERA JOSÉ MANUEL FERNANDO | OFICINA | MOBILESCO PACHUCA, S.A. DE C.V. | 32
UPPMOSL0095 | SILLON SEMIEJECUTIVO | SILLON CON RESPALDO BAJO EN COLOR VINO | LUBLIN | S/N | S/N | 1398.4 | 5101 | 2008-07-16 | 2008-07-16 | 8674 | UPP/POA | AGUILERA JIMÉNEZ MIGUEL ÁNGEL | GALERÓN I | MOBILESCO PACHUCA, S.A. DE C.V. | 73
UPPMOSL0096 | SILLON SEMIEJECUTIVO | SILLON CON RESPALDO BAJO EN COLOR VINO | LUBLIN | S/N | S/N | 1398.4 | 5101 | 2008-07-16 | 2008-07-16 | 8674 | UPP/POA | BAÑOS RODRÍGUEZ UBALDO | LABORATORIO DE BIOQUÍMICA | MOBILESCO PACHUCA, S.A. DE C.V. | 224
UPPMOSL0097 | SILLON SEMIEJECUTIVO | SILLON CON RESPALDO BAJO EN COLOR VINO | LUBLIN | S/N | S/N | 1398.4 | 5101 | 2008-07-16 | 2008-07-16 | 8674 | UPP/POA | OLIVARES ESCORZA MAYTE | COORDINACIÓN DE HUMANIDADES | MOBILESCO PACHUCA, S.A. DE C.V. | 145
UPPMOSL0098 | SILLON SEMIEJECUTIVO | SILLON CON RESPALDO BAJO EN COLOR VINO | LUBLIN | S/N | S/N | 1398.4 | 5101 | 2008-07-16 | 2008-07-16 | 8674 | UPP/POA | MORELOS FERNÁNDEZ JOSÉ FRANCISCO | DIRECCIÓN DE VINCULACIÓN Y EXTENSIÓN | MOBILESCO PACHUCA, S.A. DE C.V. | 7
UPPMOSL0099 | SILLON SEMIEJECUTIVO | SILLON CON RESPALDO BAJO EN COLOR VINO | LUBLIN | S/N | S/N | 1398.4 | 5101 | 2008-07-16 | 2008-07-16 | 8674 | UPP/POA | SÁNCHEZ DÍAZ ERICK | OFICINA PARQUE VEHÍCULAR | MOBILESCO PACHUCA, S.A. DE C.V. | 97
UPPMOSL0100 | SILLON SEMIEJECUTIVO | SILLON SEMIEJECUTIVO CON RESPALDO BAJO EN PLIANA COLOR VINO | MOBILESCO | S/N | S/N | 1283.423 | 5101 | 2007-07-23 | 2007-07-23 | 7606 | UPP/POA | REYES BARRERA ÁLVARO | OFICINA COMPRAS | MOBILESCO PACHUCA, S.A. DE C.V. | 38
UPPMOSL0101 | SILLON SEMIEJECUTIVO | SILLON SEMIEJECUTIVO RESPALDO MEDIO, GIRATORIO, CON AJUSTE DE ALTURA NEUMÁTICO, BASE CON 5 PUNTAS DE APOYO EN POLIURETANO COLOR NEGRO CON CINTURON DE REFUERZO METÁLICO CON RODAJA, TAPIZADA EN PLIANA COLOR VINO. | TOP SEATED | E-5 |  | 1619.2 | 5101 | 2007-08-17 | 2007-08-17 | 607 | UPP/POA | MENDOZA MARTÍNEZ CAROLINA | CENTRO ECUESTRE | MOBILESCO PACHUCA, S.A. DE C.V. | 156
UPPMOSL0102 | SILLON SEMIEJECUTIVO | SILLON SEMIEJECUTIVO RESPALDO MEDIO, GIRATORIO, CON AJUSTE DE ALTURA NEUMÁTICO, BASE CON 5 PUNTAS DE APOYO EN POLIURETANO COLOR NEGRO CON CINTURON DE REFUERZO METÁLICO CON RODAJA, TAPIZADA EN PLIANA COLOR VINO. | TOP SEATED | E-5 |  | 1619.2 | 5101 | 2007-08-17 | 2007-08-17 | 607 | UPP/POA | REYES BARRERA ÁLVARO | BODEGA | MOBILESCO PACHUCA, S.A. DE C.V. | 38
UPPMOSL0103 | SILLON SEMIEJECUTIVO | SILLON SEMIEJECUTIVO RESPALDO MEDIO, GIRATORIO, CON AJUSTE DE ALTURA NEUMÁTICO, BASE CON 5 PUNTAS DE APOYO EN POLIURETANO COLOR NEGRO CON CINTURON DE REFUERZO METÁLICO CON RODAJA, TAPIZADA EN PLIANA COLOR VINO. | TOP SEATED | E-5 |  | 1619.2 | 5101 | 2007-08-17 | 2007-08-17 | 607 | UPP/POA | BRIONES HERNÁNDEZ LUCIA | OFICINA RECTORÍA | CONSTRUCCIÓN Y EQUIPAMIENTO S.A. DE C.V. | 55
UPPMOSL0104 | SILLON SEMIEJECUTIVO | SILLON SEMIEJECUTIVO RESPALDO MEDIO, GIRATORIO, CON AJUSTE DE ALTURA NEUMÁTICO, BASE CON 5 PUNTAS DE APOYO EN POLIURETANO COLOR NEGRO CON CINTURON DE REFUERZO METÁLICO CON RODAJA, TAPIZADA EN PLIANA COLOR VINO. | TOP SEATED | E-5 |  | 1619.2 | 5101 | 2007-08-17 | 2007-08-17 | 607 | UPP/POA | JUÁREZ LÓPEZ SALVADOR | OFICINA | CONSTRUCCIÓN Y EQUIPAMIENTO S.A. DE C.V. | 96
UPPMOSL0105 | SILLON SEMIEJECUTIVO | SILLON SEMIEJECUTIVO RESPALDO MEDIO, GIRATORIO, CON AJUSTE DE ALTURA NEUMÁTICO, BASE CON 5 PUNTAS DE APOYO EN POLIURETANO COLOR NEGRO CON CINTURON DE REFUERZO METÁLICO CON RODAJA, TAPIZADA EN PLIANA COLOR VINO. | TOP SEATED | E-5 |  | 1619.2 | 5101 | 2007-08-17 | 2007-08-17 | 607 | UPP/POA | MERCADO FLORES YURIDIA | CASA ROJA | CONSTRUCCIÓN Y EQUIPAMIENTO S.A. DE C.V. | 236
UPPMOSL0106 | SILLON SEMIEJECUTIVO | SILLON SEMIEJECUTIVO RESPALDO MEDIO, GIRATORIO, CON AJUSTE DE ALTURA NEUMÁTICO, BASE CON 5 PUNTAS DE APOYO EN POLIURETANO COLOR NEGRO CON CINTURON DE REFUERZO METÁLICO CON RODAJA, TAPIZADA EN PLIANA COLOR VINO. | TOP SEATED | E-5 |  | 1619.2 | 5101 | 2007-08-17 | 2007-08-17 | 607 | UPP/POA | CADENA RAMÍREZ ARTURO | OFICINA | CONSTRUCCIÓN Y EQUIPAMIENTO S.A. DE C.V. | 250
UPPMOSL0107 | SILLON SEMIEJECUTIVO | SILLON SEMIEJECUTIVO RESPALDO MEDIO, GIRATORIO, CON AJUSTE DE ALTURA NEUMÁTICO, BASE CON 5 PUNTAS DE APOYO EN POLIURETANO COLOR NEGRO CON CINTURON DE REFUERZO METÁLICO CON RODAJA, TAPIZADA EN PLIANA COLOR VINO. | TOP SEATED | E-5 |  | 1619.2 | 5101 | 2007-08-17 | 2007-08-17 | 607 | UPP/POA | ISLAS GALINDO JOSÉ ROBERTO | OFICINA | CONSTRUCCIÓN Y EQUIPAMIENTO S.A. DE C.V. | 68
UPPMQSA0001 | SIST. DE ANALISIS DE MARCHA | SISTEMA DE ANALISIS DE MARCHA: CONSTA DE UNA CÓMPUTADORA PORTÁTIL MARCA DELL MODELO VOSTRO 3500 N.S. 8319760885, 1 CÁMARA MARCA CODO MOTION: CX1 MODELO SU800 N.S. 1101, CÁMARA MARCA CODO MOTION: CX1 MODELO SU800 N.S.1100, 2 TRIPIES, INCLUYE CABLES PARA CONEXIÓN, UN MINI HOPE HUM MODELO: MK2 N.S. MW1041, 1 ADAPTADOR DE PUERTOS MARCA CODO MOTION MODELO: ES-V-2002-M, UN CARGADOR DE MARCADORES CON 12 MARCADORES, 7 PIEZAS DE SOPORTES PARA MARCADORES DE CADERA, 4 PZAS. DE MARCADORES DE RODILLA 1 PIEZA DE SISTEMA DE ALINEACIÓN DE TOBILLO, 15 BANDAS ELASTICAS. |  |  |  | 1991340 | 5207 | 2008-07-09 | 2008-07-09 | CAPECE | FAM 2007 | JARAMILLO DÍAZ ALFONSO PATRICIO | LABORATORIO CENTRO MULTIDISCIPLINARIO | C.A.P.E.C.E. | 254
UPPMQSF0001 | SIST. ESPACIAL CON FILTRO | STANDARD SPATIAL FILTER SYSTEM EDMUN OPTICS | EDMUN OPTICS | 52-022 |  | 7989.05 | 5207 | 2008-04-17 | 2008-04-17 | 1324 | UPP/PROMEP | BAUTISTA ELIVAR NAZARIO | LABORATORIO DE ÓPTICA | INTECS INSTRUMENTACION, S.A. DE C.V. | 4
UPPMQSF0002 | SIST. ESPACIAL CON FILTRO | SPATIAL FILTER SYSTEM | THORLABS |  |  | 10945.7 | 5207 | 2008-04-17 | 2008-04-17 | 1325 | UPP/PROMEP | BAUTISTA ELIVAR NAZARIO | LABORATORIO DE ÓPTICA | INTECS INSTRUMENTACION, S.A. DE C.V. | 4
UPPMQSM0001 | SIST. MANEJO DATOS | SISTEMA DE MANEJO DE DATOS CROMATÓGRAOFS CONSISTE EN: COMPUTADORA MCA DELL MODELO 530 IMPRESORA DE INYECCIÓN DE TINTA MCA. CANON MOD. IPI800. | DELL | 530/IPI800 | FOP4 QF1 | 7499.96 | 5207 | 2008-02-28 | 2008-02-28 | 11329 | UPP/FOMIX | CADENA RAMÍREZ ARTURO | LABORATORIO DE LAS BIORREACCIONES | ALLTECH Y APLIED SCIENCE PARA MÉXICO, S.A. DE C.V. | 250
UPPMQST0001 | SIST. MULTIFUNCIONAL | SISTEMA MULTIFUNCIONAL D-54 PH/EC | HORIBA | D-54 | 5703056 | 15884.5015 | 5207 | 2007-12-17 | 2007-12-17 | 10527 | UPP/PROMEP | LEÓN ESCALANTE SANTOS GUADALUPE | GALERÓN II |  | 27
UPPMQSBP0001 | SISTEMA DE BOMBA PERISTALTICA | SISTEMA DE BOMBA PERISTALTICA DE PRECISIÓN QUE INCLUYE CABEZAL DE FACIL CARGA CON BOMBA DE PRESIÓNDE 6 A 600 RPM, INCLUYE TUBERIA TYGON MOTOR REVERSIBLE CON CONTROL REMOTO | MASTER FLEX | 77521-40 | k08003286/K08000531 | 0 | 5207 | 2008-08-18 | 2008-08-18 | 45557 | FAM 2006 | FLORES GONZÁLEZ MARCO ANTONIO | LABORATORIO SIN NOMBRE | C.A.P.E.C.E. | 167
UPPMQSBP0002 | SISTEMA DE BOMBA PERISTALTICA | SISTEMA DE BOMBA PERISTALTICA DE PRECISIÓN QUE INCLUYE CABEZAL DE FACIL CARGA CON BOMBA DE PRESIÓNDE 6 A 600 RPM, INCLUYE TUBERIA TYGON MOTOR REVERSIBLE CON CONTROL REMOTO | MASTER FLEX | 77521-40 | K08003287/K08000528 | 0 | 5207 | 2008-08-18 | 2008-08-18 | 45557 | FAM 2006 | FLORES GONZÁLEZ MARCO ANTONIO | LABORATORIO SIN NOMBRE | C.A.P.E.C.E. | 167
UPPMQSBP0003 | SISTEMA DE BOMBA PERISTALTICA | SISTEMA DE BOMBA PERISTALTICA DE PRECISIÓN QUE INCLUYE CABEZAL DE FACIL CARGA CON BOMBA DE PRESIÓNDE 6 A 600 RPM, INCLUYE TUBERIA TYGON MOTOR REVERSIBLE CON CONTROL REMOTO | MASTER FLEX |  | K08003285/K08000580 | 0 | 5207 | 2008-08-18 | 2008-08-18 | 45557 | FAM 2006 | FLORES GONZÁLEZ MARCO ANTONIO | LABORATORIO SIN NOMBRE | C.A.P.E.C.E. | 167
UPPMQSBP0004 | SISTEMA DE BOMBA PERISTALTICA | SISTEMA COMPLETOI DE BOMBA PEROSTALTICA L/S MODULAR INCLUYE: L/S EASY-LOAD 3 MODELO 77800-60, TUBERÍA TYGON LFL L/S 16 06429-16 (10FT) Y MODULAR L/S DRIVE 07553-70. | EASY LOAD |  | J08001446/J08001445/H08004607 | 14943.68 | 5207 | 2008-10-16 | 2008-10-16 | 44743 | UPP/PROMEP | MEDINA MORENO SERGIO ALEJANDRO | LABORATORIO DE LAS BIORREACCIONES | EQUIPAR S.A. DE C.V. | 121
UPPMQSO0001 | SISTEMA DE CO2 Y O2 | SISTEMA ANALIZADOR DE CO2 Y O2 EN FASE DE GAS EN FLUJO DE SALIDAD DE BIOREACTORES DE INVESTIGACIÓN. INCLUYE INTERFACE ADDA Y SOFTWARE DE CONTROL Y ADQUISICIÓN DE DATOS BIOEXPERT 2 | APPLIKON |  |  | 245043.15 | 5207 | 2008-11-26 | 2008-11-26 | 281 | UPP/PROMEP | TORRES ROBLES RAFAEL | OFICINA | ETC BIOSYSTEMS, S.A. DE C.V. | 16
UPPMQCH0001 | SISTEMA DE COHETE DE AIRE | SISTEMA DE COHETE DE AIRE |  |  |  | 2305.75 | 5207 | 2009-07-29 | 2009-07-29 | CAPECE | FAM 2007 | VILCHIS RODRÍGUEZ CESAR ALEJANDRO | LABORATORIO DE FÍSICA II | C.A.P.E.C.E. | 200
UPPECSD0001 | SISTEMA DE DIGITALIZACIÓN | SISTEMA DE SIGITALIZACIÓN QUE CONTEMPLA: UNA TARJETA SPARTAN JOVE JVE MI 94V-0 0908 XSA-3S1000 V1.1. DISCO DE INSTALACIÓN, MH DATA CABLE DB25 DB25M TO DB25M,6FT 1.8M., TARJETA ASIX AX88796 LF 0740 LS1 32668242 XST-4.0 XESS-10/03/2008 | XESS | XST-3S1000 |  | 8462.7925 | 5204 | 2009 | 2009-11-13 | 2782 | UPP/PROMEP | XICOTENCATL PÉREZ JUAN MANUEL | GALERÓN I | INTECS INSTRUMENTACION, S.A. DE C.V. | 129
UPPMQSA0001 | SISTEMA DE ENTRENAMIENTO Y MEDICIÓN DE ANTENAS | SISTEMA DE ENTRENAMIENTO Y MEDICIÓN DE ANTENAS QUE INCLUYE GENERADOR RF, ORIENTADOR DE ANTENA, INTERFACE ADQUISICIÓN DE DATOS, DOS ANTENAS DE BOCINA, 2 ANTEANS HELICOIDADL, ANTENA DE PLACAS, ANTENA DE GUIA DE ONDA RANURADA, ANTENA CON GUIA DE ONDA ABIERTA EN UN EXTREMO, ANTENA YAGI, ANTENA FILIGORME, SOPORTE PARA ANTENAS, BANDEJA DE ALMACENAMIENTO, ACCESORIOS PARA GUIA DE ONDA Y MANUALES | LOB-VOLT | S/N | S/N | 219851.25 | 5207 | 2006-01-12 | 2006-01-12 | 2584 | UPP/POA | PÉREZ VARGAS CLAUDIA | LABORATORIO DE ARQUITECTURA Y MICROPROCESADORES | EDUTELSA, S.A DE C.V. | 226
UPPMQSF0001 | SISTEMA DE FERMENTACIÓN | SISTEMA DE FERMENTACIÓN PAQUETE DE INVESTIGACIÓN INTELIGENTE PARA CULTIVOS MICROBIANOS, COMPLETAMENTE INSTRUMENTADO PARA PARA OPERACIÓN AUTOMÁTICA CON EL BIOCONTROLADOR EZ-CONTROL PARA CONTROL ADAPTIVO P.I.D; COMUNICACIÓN A COMPUTADORA Y ACCESO POR INTERNET. CONTENIEDO TODS LOS ACTUADORES REQUERIDOS PARA EL PROCESO DE FERMENTACIÓN: ESTE SISTEMA SE COMPONE DE LO SIGUIENTE: BIOREACTOR, BIOCONTROLADOR-CONSOLA EZ-CONTROL, SENSORES, ACCESORIOS ADICIONALES INCLUIDOS, SOFTWARE. | APPLIKON | CAT. FSI3M101025S | Z310110010 | 329657.85 | 5207 | 2007-11-30 | 2007-11-30 | 100 | UPP/CIENCIA BÁSICA | MEDINA MORENO SERGIO ALEJANDRO | LABORATORIO DE LAS BIORREACCIONES |  | 121
UPPMQSF0001 | SISTEMA DE FILTRACIÓN | SITEMA DE FILTRACIÓN CON SOPORTE DE VIDRIO SINTERIZAFO CON EMBUDO DE 300ML PARA CEPTAR MEMBRANAS CON UN DIAMETRO DE 47mm, Y TAPON DE GOMA DEL NUM. 8 CLAMP DE ALUMINIO PARA ASEGURAR EL EMBUDO POR EL CUELLO DEL MISMO, IDEAL PARA FILTRACIÓN AL VACIO DE LIQUIDOS EN MICROBIOLOGICOS O ANALISIS DE PARTICULAS. | DAIGGER |  |  | 5037 | 5205 | 2009 | 2009-11-26 | 153171 | UPP/PROMEP | MEDINA MORENO SERGIO ALEJANDRO | LABORATORIO DE LAS BIORREACCIONES | LAB-TECH INSTRUMENTACIÓN, S.A. DE C.V. | 121
UPPMQSL0001 | SISTEMA DE POLEAS | SISTEMA DE POLEAS |  |  |  | 8300.7 | 5207 | 2009-07-29 | 2009-07-29 | CAPECE | FAM 2007 | VILCHIS RODRÍGUEZ CESAR ALEJANDRO | LABORATORIO DE FÍSICA II | C.A.P.E.C.E. | 200
UPPMQSL0002 | SISTEMA DE POLEAS | SISTEMA DE POLEAS |  |  |  | 8300.7 | 5207 | 2009-07-29 | 2009-07-29 | CAPECE | FAM 2007 | VILCHIS RODRÍGUEZ CESAR ALEJANDRO | LABORATORIO DE FÍSICA II | C.A.P.E.C.E. | 200
UPPMQSP0001 | SISTEMA DE PURIFICACIÓN | SISTEMA DE PURIFICACIÓN DE AGUA ELIX-5, PARA PRODUCIR AGUA TIPO 2 GRADO ANALÍTICO A PARTIR DE LA RED MUNICIPAL , CON UN MÍNIMO DE 5 MEGOHMS. CM DE RESISTIVIDAD, INCORPORA LAS TECNOLOGÍAS DE ÓSMOSIS INVERSA Y ELECTRODESIONIZACIÓN CONTÍNUA, PRODUCE 5 LITROS POR HORA. 120V/60Hz. JUEGO DE PRETRATAMIENTO DE 12 PULGADAS, PARA EL AGUA DE ALIMENTACIÓN PROVENIENTE DE LA RED MUNICIPAL, A BASE DE MICROFILTRACIÓN Y CARBON ACTIVADO, PARA LA DISMINUCIÓN DE PARTÍCULAS Y CLORO RESIDUAL. INCLUYE: 2 PORTAFILTROS 12", 2 JUEGOS DE CONEXIONES, 1 CAJA DE 4 CARTUCHOS DE CARBON ACTIVADO, CAT CDFC01204 Y 1 CAJA DE 6 CARTUCHOS DE 5u CAT. CDPRM1206. 1 TANKPE060 TANQUE DE POLIETILENO PARA ALMACENAR AGUA PURIFICADA, CAPACIDAD DE 60 LITROS. INCLUYE: NIVEL AUTOMATICO DE CONTROL. 1 TANKS600UV MODULO DE DESINFECCIÓN AUTOMÁTICO PARA TANQUE DE ALMACENAMIENTO DE 30/60/100 LITROS. INCORPORA LAMPARA UV DE 254 NM 120V/60Hz. 2 TANKMPK0 FILTRO DE VENTEO PARA TANQUE DE POLIETILENO DE 30/60/100 LITROS. CONTIENE MICROFILTRACIÓN DE 0.65 um; TRAMPA PARA GASES ORGANICOS Y CO2, PAQUETE CON UNA PIEZA. 1ZWCL01F50 TABLETAS PARA SANITIZACIÓN DE LAS MEMBRANAS DE OSMOSIS INVERSA, 45/PQ. 1ZWACID012 TABLETAS ACIDAS PARA LIMPIEZA. PAQUETE CON 12 TABLETAS. 1 ZWBASE012 TABLETAS BÁSICAS PARA LIMPIEZA, PAQUETE CON 12 TABLETAS. 2 PR0G00002 MODULO DE PRETRATAMIENTO PROGARD-II, CONTIENE EN SU INTERIOR: CARBON ACTIVADO, POLIFOSFATO PARA LA ELIMINACIÓN DE IONES DE DUREZA Y PREFILTRO DE 1.0um NOMINAL, PAQUETE CON UNA PIEZA. 1 SL1B063V4 ABLANDADOR PARA AGUA A BASE DE RESINAS DE 0.75 PIES CUBICOS, CON CAPACIDAD DE 20L/M, 120 VAC/60hz/0.5AMP. | MILLIPORE | ZLXS600SY | F8MN11298 D | 122173.7 | 5207 | 2008-11-01 | 2008-11-01 | 125175/125130 |  | FLORES GONZÁLEZ MARCO ANTONIO | LABORATORIO SIN NOMBRE | MILLIPORE, S.A. DE C.V. | 167
UPPMQSS0001 | SISTEMA DE SEGURIDAD DE PASILLO | SISTEMA DE SEGURIDAD DE PASILLO INDIVIDUAL PARA BIBLIOTECA | 3M | 2301 | 23112691 | 65945.32 | 5207 | 2004-12-03 | 2004-12-03 | 5413 | UPP/POA | VALDIVIESO RODRÍGUEZ MIGUEL ÁNGEL | BIBLIOTECA | INFOCONSULTORES, S.C. | 87
UPPMQSD0001 | SISTEMA DINÁMICO CLÁSICO | SISTEMA DINÁMICO CLÁSICO |  |  |  | 70869.9 | 5207 | 2009-07-29 | 2009-07-29 | CAPECE | FAM 2007 | VILCHIS RODRÍGUEZ CESAR ALEJANDRO | LABORATORIO DE FÍSICA II | C.A.P.E.C.E. | 200
UPPMQSG0001 | SISTEMA DOCUMENTACION DE GELES | SISTEMA DOCUMENTACION DE GELES NULTI DOC-IT CON CUARTO OSCURO DE DIMENSIONES 356W X 323D X 483H MM, MODULO INTEGRADO DE CAMARA DIGIRAL DE 5.1 MPIXELES RESOLUCION ARRIBA DE 610X480, NON COOLED, FILTROS PARA LUZ UV, BROMURO DE ETIDIO, CAMARA PARA ANALISIS DE MUESTRAS DE FLUORECENCIA E IMAGENES TLC COLOR IDENTIFICACION DE BANDAS, PESO MOLECUAR, MASA E INTESIDAD QUE INCLUYE COMPUTADORA E IMPERSORA |  |  |  | 88079.76 | 5207 | 2006-06-15 | 2006-06-15 | 13334 | UPP/PROMEP | ARANA CUENCA AINHOA | LABORATORIO DE MICROBIOLOGÍA MOLECULAR | INDUSTRIAS BIOSELEC, S.A. DE C.V. | 2
UPPMQSE0001 | SISTEMA ELECTROSTÁTICO BÁSICO | SISTEMA ELECTROSTÁTICO BÁSICO |  | ES-9077 |  | 22069.65 | 5207 | 2009-07-29 | 2009-07-29 | CAPECE | FAM 2007 | CRUZ AVILÉS ARTURO | LABORATORIO DE FÍSICA I | C.A.P.E.C.E. | 241
UPPMQSE0002 | SISTEMA ELECTROSTÁTICO BÁSICO | SISTEMA ELECTROSTÁTICO BÁSICO |  | ES-9077 |  | 22069.65 | 5207 | 2009-07-29 | 2009-07-29 | CAPECE | FAM 2007 | CRUZ AVILÉS ARTURO | LABORATORIO DE FÍSICA I | C.A.P.E.C.E. | 241
UPPMQSM0001 | SISTEMA MECÁNICO | SISTEMA MECÁNICO |  |  |  | 28986.9 | 5207 | 2009-07-29 | 2009-07-29 | CAPECE | FAM 2007 | VILCHIS RODRÍGUEZ CESAR ALEJANDRO | LABORATORIO DE FÍSICA II | C.A.P.E.C.E. | 200
UPPMQSM0002 | SISTEMA MECÁNICO | SISTEMA MECÁNICO |  |  |  | 28986.9 | 5207 | 2009-07-29 | 2009-07-29 | CAPECE | FAM 2007 | VILCHIS RODRÍGUEZ CESAR ALEJANDRO | LABORATORIO DE FÍSICA II | C.A.P.E.C.E. | 200
UPPMQSB0001 | SISTEMA PARA DETERMINACION DE BIOGAS Y DBO | OXIPO CONTROL AN12115 SISTEMA PARA DERTERMINACIÓN DE BIOGAS Y DBO OPERACIÓN ANAEROBICA/AEROBICA DE 12 UNIDADES Y CONTROLADOR OC 110 INCLUYE 12 BOTELLAS MF45/1000 (1000ML) CON 2 BOQUILLAS CON SELLO Y SEPTO, 12 ADAPTADOR OXITOP AD/SK Y UNA PLATAFORMA DE AGITACION 15 12, ACCESOTIOS. | S/N | S/N | S/N | 130066.495 | 5207 | 2007-06-28 | 2007-06-28 | 1059 | UPP/FOMIX | LUCHO CONSTANTINO CARLOS ALEXANDER | LABORATORIO DE BIOTECNOLOGÍA AMBIENTAL | ECO SPHERE, S.A. DE C.V. | 3
UPPMQSN0001 | SISTEMA PARA NEURODIAGNÓSTICOS | SISTEMA PARA NEURODIAGNÓSTICOS BÁSICOS Y AVANZADOS NCS (ESTUDIOS DE CONDUCCIÓN NERVIOSA) EMG (ELECTROMIOGRAFÍA Y FP) POTENCIALES EVOCADOS. | NEURONIC | ND001N | 06AND001N-13 | 386170 | 5207 | 2009-05-22 | 2009-05-22 | 4202 | UPP/PIFI | TRUJILLO MORA VALENTÍN | LABORATORIO DE BIOINSTRUMENTACIÓN | ATIQ, S.A. DE C.V. | 99
UPPMQPL0001 | SISTEMA PLC | SISTEMA PLC INTEGRADO POR CPU 226 AP, COMPACTO ALIMN 24 VCD, 24ED, SOFTWARE STEP 7 MICRO/WIN V4.0 SPI, SINGLE LICENSE Y CALBRE PC/PPI MM MULTIMASTER PARA CONEXIÓN |  |  |  | 14397.4 | 5207 | 2006-06-14 | 2006-06-14 | 2204 | UPP/POA | ZAMORA CAMPOS LUÍS ALBERTO | LABORATORIO DE SISTEMAS MECATRÓNICOS | DESARROLLO DE AUTOMATIZACIÓN Y PREOYECTOS S.A. DE C.V. | 234
UPPMQST0001 | SMART TIMER PHOTOGATE SYSTEM | SMART TIMER PHOTOGATE SYSTEM |  |  |  | 11234.35 | 5207 | 2009-07-29 | 2009-07-29 | CAPECE | FAM 2007 | VILCHIS RODRÍGUEZ CESAR ALEJANDRO | LABORATORIO DE FÍSICA II | C.A.P.E.C.E. | 200
UPPMQST0002 | SMART TIMER PHOTOGATE SYSTEM | SMART TIMER PHOTOGATE SYSTEM |  |  |  | 11234.35 | 5207 | 2009-07-29 | 2009-07-29 | CAPECE | FAM 2007 | VILCHIS RODRÍGUEZ CESAR ALEJANDRO | LABORATORIO DE FÍSICA II | C.A.P.E.C.E. | 200
UPPMQSR0001 | SMITH RACK | SMITH RACK CON SOPORTES |  |  |  | 0 | 5102 | 2006-08-29 | 2006-08-29 | 001-005 | UPP/POA | RENDÓN VALENCIA JACOB | GIMNASIO |  | 37
UPPMOSO0001 | SOFA | SOFÁ CON BRAZOS DE TRES PLAZAS, CON ASIENTO Y RESPALDO FIJOS EN ESPUMA DE POLIURETANO MOLDEADO FLEXIBLE DE ALTA DENSIDAD, TAPIZADO TERMINADO EN TELA 60% NYLON 40% ACRÍLICO, COLOR VINO , CON TRATAMIENTO REPELENTE A LAS MANCHAS, LÍQUIDOS Y RETARDANTE AL FUEGO. | OFIKOR | IBERIA | S/N | 2068.85 | 5101 | 2004-03-18 | 2004-03-18 | 14281 | GOBIERNO DEL ESTADO | ARTEAGA CARREÑO SERGIO ALEJANDRO | RECTORÍA | GRUPO OFIKOR, S.A. DE C.V. | 1
UPPMOSO0002 | SOFA | SOFÁ CON BRAZOS DE TRES PLAZAS, CON ASIENTO Y RESPALDO FIJOS EN ESPUMA DE POLIURETANO MOLDEADO FLEXIBLE DE ALTA DENSIDAD, TAPIZADO TERMINADO EN TELA 60% NYLON 40% ACRÍLICO, COLOR VINO, CON TRATAMIENTO REPELENTE A LAS MANCHAS, LÍQUIDOS Y RETARDANTE AL FUEGO. | OFIKOR | IBERIA | S/N | 2068.85 | 5101 | 2004-03-18 | 2004-03-18 | 14281 | GOBIERNO DEL ESTADO | ARÉVALO BAENA LOURDES GUADALUPE | OFICINA RECTORÍA | GRUPO OFIKOR, S.A. DE C.V. | 161
UPPMOSO0003 | SOFA | SOFÁ CON BRAZOS DE DOS PLAZAS, CON ASIENTO Y RESPALDO FIJOS EN ESPUMA DE POLIURETANO MOLDEADO FLEXIBLE DE ALTA DENSIDAD, TAPIZADO TERMINADO EN TELA 60% NYLON 40% ACRÍLICO, COLOR VINO, CON TRATAMIENTO REPELENTE A LAS MANCHAS, LÍQUIDOS Y RETARDANTE AL FUEGO. | OFIKOR | IBERIA | S/N | 1564 | 5101 | 2004-03-18 | 2004-03-18 | 14281 | GOBIERNO DEL ESTADO | ARTEAGA CARREÑO SERGIO ALEJANDRO | RECTORÍA | GRUPO OFIKOR, S.A. DE C.V. | 1
UPPMOSO0004 | SOFA | SOFÁ CON BRAZOS DE DOS PLAZAS, CON ASIENTO Y RESPALDO FIJOS EN ESPUMA DE POLIURETANO MOLDEADO FLEXIBLE DE ALTA DENSIDAD, TAPIZADO TERMINADO EN TELA 60% NYLON 40% ACRÍLICO, COLOR VINO, CON TRATAMIENTO REPELENTE A LAS MANCHAS, LÍQUIDOS Y RETARDANTE AL FUEGO. | OFIKOR | IBERIA | S/N | 1564 | 5101 | 2004-03-18 | 2004-03-18 | 14281 | GOBIERNO DEL ESTADO | MEDRANO MARTÍNEZ GERMÁN | OFICINA PARQUE VEHÍCULAR | GRUPO OFIKOR, S.A. DE C.V. | 259
UPPMOSO0005 | SOFA | SOFÁ CON BRAZOS DE UNA PLAZA, CON ASIENTO Y RESPALDO FIJOS EN ESPUMA DE POLIURETANO MOLDEADO FLEXIBLE DE ALTA DENSIDAD, TAPIZADO TERMINADO EN TELA 60% NYLON 40% ACRÍLICO, COLOR VINO, CON TRATAMIENTO REPELENTE A LAS MANCHAS, LÍQUIDOS Y RETARDANTE AL FUEGO. | OFIKOR | IBERIA | S/N | 1118.95 | 5101 | 2004-03-18 | 2004-03-18 | 14281 | GOBIERNO DEL ESTADO | MORELOS FERNÁNDEZ JOSÉ FRANCISCO | OFICINA UPINNEM | GRUPO OFIKOR, S.A. DE C.V. | 7
UPPMOSO0006 | SOFA | SOFÁ CON BRAZOS DE UNA PLAZA, CON ASIENTO Y RESPALDO FIJOS EN ESPUMA DE POLIURETANO MOLDEADO FLEXIBLE DE ALTA DENSIDAD, TAPIZADO TERMINADO EN TELA 60% NYLON 40% ACRÍLICO, COLOR VINO, CON TRATAMIENTO REPELENTE A LAS MANCHAS, LÍQUIDOS Y RETARDANTE AL FUEGO. | OFIKOR | IBERIA | S/N | 1118.95 | 5101 | 2004-03-18 | 2004-03-18 | 14281 | GOBIERNO DEL ESTADO | MORELOS FERNÁNDEZ JOSÉ FRANCISCO | OFICINA UPINNEM | GRUPO OFIKOR, S.A. DE C.V. | 7
UPPMOSO0007 | SOFA | SOFÁ CON BRAZOS DE UNA PLAZA, CON ASIENTO Y RESPALDO FIJOS EN ESPUMA DE POLIURETANO MOLDEADO FLEXIBLE DE ALTA DENSIDAD, TAPIZADO TERMINADO EN TELA 60% NYLON 40% ACRÍLICO, COLOR VINO, CON TRATAMIENTO REPELENTE A LAS MANCHAS, LÍQUIDOS Y RETARDANTE AL FUEGO. | OFIKOR | IBERIA | S/N | 1118.95 | 5101 | 2004-03-18 | 2004-03-18 | 14281 | GOBIERNO DEL ESTADO | ARÉVALO BAENA LOURDES GUADALUPE | OFICINA RECTORÍA | GRUPO OFIKOR, S.A. DE C.V. | 161
UPPMOSO0008 | SOFA | SOFÁ CON BRAZOS DE UNA PLAZA, CON ASIENTO Y RESPALDO FIJOS EN ESPUMA DE POLIURETANO MOLDEADO FLEXIBLE DE ALTA DENSIDAD, TAPIZADO TERMINADO EN TELA 60% NYLON 40% ACRÍLICO, COLOR VINO, CON TRATAMIENTO REPELENTE A LAS MANCHAS, LÍQUIDOS Y RETARDANTE AL FUEGO. | OFIKOR | IBERIA | S/N | 1118.95 | 5101 | 2004-03-18 | 2004-03-18 | 14281 | GOBIERNO DEL ESTADO | MEDRANO MARTÍNEZ GERMÁN | OFICINA PARQUE VEHÍCULAR | GRUPO OFIKOR, S.A. DE C.V. | 259
UPPMOSO0009 | SOFA | SOFÁ CON BRAZOS DE UNA PLAZA, CON ASIENTO Y RESPALDO FIJOS EN ESPUMA DE POLIURETANO MOLDEADO FLEXIBLE DE ALTA DENSIDAD, TAPIZADO TERMINADO EN TELA 60% NYLON 40% ACRÍLICO, COLOR VINO, CON TRATAMIENTO REPELENTE A LAS MANCHAS, LÍQUIDOS Y RETARDANTE AL FUEGO. | OFIKOR | IBERIA | S/N | 1118.95 | 5101 | 2004-03-18 | 2004-03-18 | 14281 | GOBIERNO DEL ESTADO | MEDRANO MARTÍNEZ GERMÁN | OFICINA PARQUE VEHÍCULAR | GRUPO OFIKOR, S.A. DE C.V. | 259
UPPMOSO0010 | SOFA | SOFÁ CON BRAZOS DE UNA PLAZA, CON ASIENTO Y RESPALDO FIJOS EN ESPUMA DE POLIURETANO MOLDEADO FLEXIBLE DE ALTA DENSIDAD, TAPIZADO TERMINADO EN TELA 60% NYLON 40% ACRÍLICO, COLOR VINO, CON TRATAMIENTO REPELENTE A LAS MANCHAS, LÍQUIDOS Y RETARDANTE AL FUEGO. | OFIKOR | IBERIA | S/N | 1118.95 | 5101 | 2004-03-18 | 2004-03-18 | 14281 | GOBIERNO DEL ESTADO | MARTÍNEZ OSORIO JUAN CARLOS | OFICINA VINCULACIÓN | GRUPO OFIKOR, S.A. DE C.V. | 258
UPPMOSO0011 | SOFA | SOFÁ CON BRAZOS DE UNA PLAZA, CON ASIENTO Y RESPALDO FIJOS EN ESPUMA DE POLIURETANO MOLDEADO FLEXIBLE DE ALTA DENSIDAD, TAPIZADO TERMINADO EN TELA 60% NYLON 40% ACRÍLICO, COLOR VINO, CON TRATAMIENTO REPELENTE A LAS MANCHAS, LÍQUIDOS Y RETARDANTE AL FUEGO. | OFIKOR | IBERIA | S/N | 1118.95 | 5101 | 2004-03-18 | 2004-03-18 | 14281 | GOBIERNO DEL ESTADO | MORELOS FERNÁNDEZ JOSÉ FRANCISCO | OFICINA UPINNEM | GRUPO OFIKOR, S.A. DE C.V. | 7
UPPMOSO0012 | SOFA | SOFÁ CON BRAZOS DE UNA PLAZA, CON ASIENTO Y RESPALDO FIJOS EN ESPUMA DE POLIURETANO MOLDEADO FLEXIBLE DE ALTA DENSIDAD, TAPIZADO TERMINADO EN TELA 60% NYLON 40% ACRÍLICO, COLOR VINO, CON TRATAMIENTO REPELENTE A LAS MANCHAS, LÍQUIDOS Y RETARDANTE AL FUEGO. | OFIKOR | IBERIA | S/N | 1118.95 | 5101 | 2004-03-18 | 2004-03-18 | 14281 | GOBIERNO DEL ESTADO | MORELOS FERNÁNDEZ JOSÉ FRANCISCO | OFICINA UPINNEM | GRUPO OFIKOR, S.A. DE C.V. | 7
UPPMOSO0013 | SOFA | SOFA DE UNA PLAZA, PARA RECEPCIÓN, DONADO POR EL IHEMSYS |  |  | 11359 | 295 | 5101 | 2004-02-15 |  | DONACIÓN | IHEMSYS | FERNÁNDEZ SALAS JORGE ALFREDO | OFICINA ADMINISTRACIÓN |  | 17
UPPMQSD0001 | SOLDADORA | SOLDADORA ESTÁTICA CA/CD DE ALTA FRECUENCIA, TRABAJO PESADO EN TIG Y SOLDADURA EN CARCO, SALIDA NOMINAL 300 CA/CD, 4 RAMAS DE CORRIENTE, CICLO DE TRABAJO DE 60% CA/CD, 220 VOLTS MONOFASICO, CONTROL ELECTONICO | ALPHATIG | 252 | 3760003B04 | 39100 | 5207 | 2005-10-28 | 2005-10-28 | 199460 | UPP/POA | ELIZALDE NAVA CLODOALDO | TALLER METAL-MECÁNICO | LEON WEILL, S.A. | 166
UPPMQSD0002 | SOLDADORA | SOLDADORA 3675 TH225 INFRA 3388 | INFRA | TH225 | 1151262C05 | 3729.11 | 5207 | 2005-08-24 | 2005-08-24 | 140777 | UPP/POA | REYES BARRERA ÁLVARO | INTENDENCIA | MANGUERAS, HERRAMIENTAS Y EQUIPOS, S.A. DE C.V. | 38
UPPMQSU0001 | SOLDADURA AUTÓGENA | EQUIPO PARA SOLDADURA AUTÓGENA |  |  |  | 19825.09 | 5207 | 2008-08-04 | 2008-08-04 | CAPECE | FAM 2007 | ELIZALDE NAVA CLODOALDO | TALLER METAL-MECÁNICO | C.A.P.E.C.E. | 166
UPPMQSO0004 | SOMBRILLA | SOMBRILLA 9" SUNDANCE ROJO | SUNDANCE |  |  | 999.005 | 5207 | 2007-11-27 | 2007-11-27 | 74D0085531 | UPP/POA | VALDIVIESO RODRÍGUEZ MIGUEL ÁNGEL | BIBLIOTECA | HOME DEPY MEXICO S. DE R.L. DE C.V. | 87
UPPMQSO0005 | SOMBRILLA | SOMBRILLA 9" SUNDANCE ROJO | SUNDANCE |  |  | 999.005 | 5207 | 2007-11-27 | 2007-11-27 | 74D0085531 | UPP/POA | VALDIVIESO RODRÍGUEZ MIGUEL ÁNGEL | BIBLIOTECA | HOME DEPY MEXICO S. DE R.L. DE C.V. | 87
UPPMQSO0006 | SOMBRILLA | SOMBRILLA 9" SUNDANCE ROJO | SUNDANCE |  |  | 999.005 | 5207 | 2007-11-27 | 2007-11-27 | 74D0085531 | UPP/POA | VALDIVIESO RODRÍGUEZ MIGUEL ÁNGEL | BIBLIOTECA | HOME DEPY MEXICO S. DE R.L. DE C.V. | 87
UPPMQSO0007 | SOMBRILLA | SOMBRILLA 9" SUNDANCE ROJO | SUNDANCE |  |  | 999.005 | 5207 | 2007-11-27 | 2007-11-27 | 74D0085531 | UPP/POA | VALDIVIESO RODRÍGUEZ MIGUEL ÁNGEL | BIBLIOTECA | HOME DEPY MEXICO S. DE R.L. DE C.V. | 87
UPPMQSP0008 | SOMBRILLA | SOMBRILLA 9" PONPEII ROJO | POMPEII |  |  | 999.005 | 5207 | 2007-11-27 | 2007-11-27 | 74D0085531 | UPP/POA | VALDIVIESO RODRÍGUEZ MIGUEL ÁNGEL | BIBLIOTECA | HOME DEPY MEXICO S. DE R.L. DE C.V. | 87
UPPMQSP0009 | SOMBRILLA | SOMBRILLA 9" PONPEII ROJO | POMPEII |  |  | 999.005 | 5207 | 2007-11-27 | 2007-11-27 | 74D0085531 | UPP/POA | VALDIVIESO RODRÍGUEZ MIGUEL ÁNGEL | BIBLIOTECA | HOME DEPY MEXICO S. DE R.L. DE C.V. | 87
UPPMQSP0010 | SOMBRILLA | SOMBRILLA 9" PONPEII ROJO | POMPEII |  |  | 999.005 | 5207 | 2007-11-27 | 2007-11-27 | 74D0085531 | UPP/POA | VALDIVIESO RODRÍGUEZ MIGUEL ÁNGEL | BIBLIOTECA | HOME DEPY MEXICO S. DE R.L. DE C.V. | 87
UPPMQSR0001 | SOMBRILLA | SOMBRILLA CON POSTE Y ARMAZON DE ALUMINIO | S/N | S/N | S/N | 999 | 5207 | 2004-05-21 | 2004-05-21 | B1005-026183 | UPP/POA | REYES BARRERA ÁLVARO | INTENDENCIA | TIENDAS SORIANA, S.A. DE C.V. | 38
UPPMQSR0002 | SOMBRILLA | SOMBRILLA CON POSTE Y ARMAZON DE ALUMINIO | S/N | S/N | S/N | 999 | 5207 | 2004-05-13 | 2004-05-13 | B1005-025384 | UPP/POA | RENDÓN VALENCIA JACOB | INTENDENCIA | TIENDAS SORIANA, S.A. DE C.V. | 37
UPPMQSR0003 | SOMBRILLA | SOMBRILLA CON POSTE Y ARMAZON DE ALUMINIO | S/N | S/N | S/N | 999.01 | 5207 | 2004-04-30 | 2004-04-30 | B1005-023908 |  | RENDÓN VALENCIA JACOB | INTENDENCIA | TIENDAS SORIANA, S.A. DE C.V. | 37
UPPMQSA0001 | SOPORTE ANTI VIBRACIÓN | FRASCO DE AISLAMIENTO DE VIBRACIONES | VERE | VIC1A |  | 1497.3 | 5207 | 2008-05-20 | 2008-05-20 | 1376 | UPP/PROMEP | BAUTISTA ELIVAR NAZARIO | LABORATORIO DE ÓPTICA | INTECS INSTRUMENTACION, S.A. DE C.V. | 4
UPPMQSA0002 | SOPORTE ANTI VIBRACIÓN | FRASCO DE AISLAMIENTO DE VIBRACIONES | VERE | VIC1A |  | 1497.3 | 5207 | 2008-05-20 | 2008-05-20 | 1376 | UPP/PROMEP | BAUTISTA ELIVAR NAZARIO | LABORATORIO DE ÓPTICA | INTECS INSTRUMENTACION, S.A. DE C.V. | 4
UPPMQSA0003 | SOPORTE ANTI VIBRACIÓN | FRASCO DE AISLAMIENTO DE VIBRACIONES | VERE | VIC1A |  | 1497.3 | 5207 | 2008-05-20 | 2008-05-20 | 1376 | UPP/PROMEP | BAUTISTA ELIVAR NAZARIO | LABORATORIO DE ÓPTICA | INTECS INSTRUMENTACION, S.A. DE C.V. | 4
UPPMQSA0004 | SOPORTE ANTI VIBRACIÓN | FRASCO DE AISLAMIENTO DE VIBRACIONES | VERE | VIC1A |  | 1497.3 | 5207 | 2008-05-20 | 2008-05-20 | 1376 | UPP/PROMEP | BAUTISTA ELIVAR NAZARIO | LABORATORIO DE ÓPTICA | INTECS INSTRUMENTACION, S.A. DE C.V. | 4
UPPMQSE0001 | SOPORTE DE ESPIRA CONDUCTORA | SOPORTE DE ESPIRA CONDUCTORA |  |  |  | 747.42 | 5207 | 2008-03-14 | 2008-03-14 | CAPECE | FAM 2004 | CUEVAS GUTIÉRREZ CANDIDO | LABORATORIO | C.A.P.E.C.E. | 163
UPPMQSE0002 | SOPORTE DE ESPIRA CONDUCTORA | SOPORTE DE ESPIRA CONDUCTORA |  |  |  | 747.42 | 5207 | 2008-03-14 | 2008-03-14 | CAPECE | FAM 2004 | CUEVAS GUTIÉRREZ CANDIDO | LABORATORIO | C.A.P.E.C.E. | 163
UPPMQSE0003 | SOPORTE DE ESPIRA CONDUCTORA | SOPORTE DE ESPIRA CONDUCTORA |  |  |  | 747.42 | 5207 | 2008-03-14 | 2008-03-14 | CAPECE | FAM 2004 | CUEVAS GUTIÉRREZ CANDIDO | LABORATORIO | C.A.P.E.C.E. | 163
UPPERSO0001 | SOPORTE METALICO PARA VIDEO | SOPORTE METALICO PARA VIDEO PARA TECHO MARCA PIU MODELO ROMA | PIU | ROMA |  | 1253.5 | 5102 | 2007-05-29 | 2007-05-29 | 19255 | UPP/PIFI | OLVERA BAUTISTA JULIO CÉSAR | BODEGA |  | 119
UPPMQSC0001 | SOPORTE PARA COMPENETES DE GUIAS DE ONDAS MODELO: SO4100-4M | SOPORTE PARA COMPENETES DE GUIAS DE ONDAS MODELO: SO4100-4M | L.N. | SO4100-4M |  | 2438 | 5205 | 2009 | 2009-05-27 | INHIFE/SA 079-09 | FAM 2004 | CUEVAS GUTIÉRREZ CANDIDO | LABORATORIO DE ELECTRÓNICA I | DISITEC, S.A. DE C.V. | 163
UPPMQSC0002 | SOPORTE PARA COMPENETES DE GUIAS DE ONDAS MODELO: SO4100-4M | SOPORTE PARA COMPENETES DE GUIAS DE ONDAS MODELO: SO4100-4M | L.N. | SO4100-4M |  | 2438 | 5205 | 2009 | 2009-05-27 | INHIFE/SA 079-09 | FAM 2004 | CUEVAS GUTIÉRREZ CANDIDO | LABORATORIO DE ELECTRÓNICA I | DISITEC, S.A. DE C.V. | 163
UPPMQSC0003 | SOPORTE PARA COMPENETES DE GUIAS DE ONDAS MODELO: SO4100-4M | SOPORTE PARA COMPENETES DE GUIAS DE ONDAS MODELO: SO4100-4M | L.N. | SO4100-4M |  | 2438 | 5205 | 2009 | 2009-05-27 | INHIFE/SA 079-09 | FAM 2004 | CUEVAS GUTIÉRREZ CANDIDO | LABORATORIO DE ELECTRÓNICA I | DISITEC, S.A. DE C.V. | 163
UPPMQSM0001 | SUMADORA | SUMADORA | CASIO | FR-2650T | Q2045483 | 635.53 | 5207 | 2003-12-03 | 2003-12-03 | B1005-009879 | GOBIERNO DEL ESTADO | ROMERO GARRIDO EVERT DANIEL | SITE | TIENDAS SORIANA, S.A. DE C.V. | 114
UPPMQSM0002 | SUMADORA | SUMADORA | OLIVETTI | CA-700 | S/N | 119 | 5207 | 2004-09-29 | 2004-09-29 | 128-F-000053345 | UPP/POA | MORENO ALFARO JOSÉ ENOCH | BODEGA INVENTARIOS | OFFICE DEPOT DE MÉXICO, S.A. DE C.V. | 69
UPPMQSM0003 | SUMADORA | SUMADORA | OLIVETTI | CA-1100 | S/N | 799 | 5207 | 2005-11-14 | 2005-11-14 | 128-G-000027108 | UPP/POA | FERNÁNDEZ SALAS JORGE ALFREDO | OFICINA ADMINISTRACIÓN | OFFICE DEPOT DE MÉXICO, S.A. DE C.V. | 17
UPPMOSU0001 | SURTIDOR, ENFRIADOR Y CALENTADOR DE AGUA | SURTIDOR, ENFRIADOR/CALENTADOR DE AGUA, CON TERMOSTATO, ALIMENTACIÓN 127 VCA, 60 HZ, CORRIENTE DE 2- 5.6 A, POTENCIA DE 150-730 W, CAPACIDAD DE AGUA 2.5 LTS., CON ESCURRIDERO Y PORTAVASOS, ECOLÓGICO | GENERAL ELECTRIC | GXCC01D | ST0309000257 | 1897.5 | 5101 | 2004-01-30 | 2004-01-30 | 6701 | GOBIERNO DEL ESTADO | GÓMEZ GONZÁLEZ JUAN GABRIEL | OFICINA | MUEBLES DE OFICINA BADEN BADEN, S.A. DE C.V. | 20
UPPMOSU0002 | SURTIDOR, ENFRIADOR Y CALENTADOR DE AGUA | SURTIDOR, ENFRIADOR/CALENTADOR DE AGUA, CON TERMOSTATO, ALIMENTACIÓN 127 VCA, 60 HZ, CORRIENTE DE 2- 5.6 A, POTENCIA DE 150-730 W, CAPACIDAD DE AGUA 2.5 LTS., CON ESCURRIDERO Y PORTAVASOS, ECOLÓGICO | GENERAL ELECTRIC | GXCC01D | ST0309000630 | 1897.5 | 5101 | 2004-01-30 | 2004-01-30 | 6701 | GOBIERNO DEL ESTADO | OLVERA BAUTISTA JULIO CÉSAR | OFICINA | MUEBLES DE OFICINA BADEN BADEN, S.A. DE C.V. | 119
UPPMOSU0003 | SURTIDOR, ENFRIADOR Y CALENTADOR DE AGUA | SURTIDOR, ENFRIADOR/CALENTADOR DE AGUA, CON TERMOSTATO, ALIMENTACIÓN 127 VCA, 60 HZ, CORRIENTE DE 2- 5.6 A, POTENCIA DE 150-730 W, CAPACIDAD DE AGUA 2.5 LTS., CON ESCURRIDERO Y PORTAVASOS, ECOLÓGICO | GENERAL ELECTRIC | GXCC01D | ST0209001269 | 1897.5 | 5101 | 2004-01-30 | 2004-01-30 | 6701 | GOBIERNO DEL ESTADO | OLVERA BAUTISTA JULIO CÉSAR | OFICINA | MUEBLES DE OFICINA BADEN BADEN, S.A. DE C.V. | 119
UPPMOSU0004 | SURTIDOR, ENFRIADOR Y CALENTADOR DE AGUA | SURTIDOR, ENFRIADOR/CALENTADOR DE AGUA | OFIKOR | HC-500 | 3449732 | 2179.25 | 5101 | 2005-04-27 | 2005-04-27 | 15824 | UPP/POA | RUÍZ VÁZQUEZ VICTORIA | OFICINA TERAPIA FÍSICA Y HUMANIDADES | GRUPO OFIKOR, S.A. DE C.V. | 82
UPPMOSU0005 | SURTIDOR, ENFRIADOR Y CALENTADOR DE AGUA | SURTIDOR, ENFRIADOR/CALENTADOR DE AGUA | OFIKOR | HC-500 | 3449733 | 2179.25 | 5101 | 2005-04-27 | 2005-04-27 | 15824 | UPP/POA | ARÉVALO BAENA LOURDES GUADALUPE | OFICINA RECTORÍA | GRUPO OFIKOR, S.A. DE C.V. | 161
UPPMOSU0006 | SURTIDOR, ENFRIADOR Y CALENTADOR DE AGUA | SURTIDOR, ENFRIADOR/CALENTADOR DE AGUA | OFIKOR | HC-500 | 3449734 | 2179.25 | 5101 | 2005-04-27 | 2005-04-27 | 15824 | UPP/POA | RODRÍGUEZ OLVERA RÓMULO | OFICINA CONTABILIDAD | GRUPO OFIKOR, S.A. DE C.V. | 275
UPPMOSU0007 | SURTIDOR, ENFRIADOR Y CALENTADOR DE AGUA | SURTIDOR, ENFRIADOR/CALENTADOR DE AGUA | OFIKOR | HC-500 | 3449735 | 2179.25 | 5101 | 2005-04-27 | 2005-04-27 | 15824 | UPP/POA | SIMANCAS ACEVEDO ERIC | GALERÓN II | GRUPO OFIKOR, S.A. DE C.V. | 44
UPPMOSU0008 | SURTIDOR, ENFRIADOR Y CALENTADOR DE AGUA | SURTIDOR, ENFRIADOR/CALENTADOR DE AGUA | OFIKOR | HC-500 | 3451411 | 2179.25 | 5101 | 2005-04-27 | 2005-04-27 | 15824 | UPP/POA | OLVERA BAUTISTA JULIO CÉSAR | OFICINA | GRUPO OFIKOR, S.A. DE C.V. | 119
UPPMOSU0009 | SURTIDOR, ENFRIADOR Y CALENTADOR DE AGUA | SURTIDOR, ENFRIADOR/CALENTADOR DE AGUA | OFIKOR | HC-500 | 3483071 | 2188.85 | 5101 | 2006-05-10 | 2006-05-10 | 17330 | UPP/POA | REYES BARRERA ÁLVARO | COCINA DE INTENDENCIA | GRUPO OFIKOR, S.A. DE C.V. | 38
UPPMOSU0010 | SURTIDOR, ENFRIADOR Y CALENTADOR DE AGUA | SURTIDOR, ENFRIADOR/CALENTADOR DE AGUA | KELVIN | 2210DC |  | 1769 | 5101 | 2006-11-09 | 2006-11-09 | B1005-131509 | UPP/POA | OCAMPO ALBA ELIMAR | OFICINA PLANEACIÓN | TIENDAS SORIANA, S.A. DE C.V. | 227
UPPMOSU0011 | SURTIDOR, ENFRIADOR Y CALENTADOR DE AGUA | SURTIDOR, ENFRIADOR/CALENTADOR DE AGUA | HAMILTON BEACH | 2210DC |  | 1769 | 5101 | 2006-11-09 | 2006-11-09 | B1005-131509 | UPP/POA | AHUMADA MEDINA ALBINO | SILOS | TIENDAS SORIANA, S.A. DE C.V. | 35
UPPMOSU0012 | SURTIDOR, ENFRIADOR Y CALENTADOR DE AGUA | SURTIDOR, ENFRIADOR/CALENTADOR DE AGUA | HAMILTON BEACH | 2210DC | 607000609 | 1769 | 5101 | 2006-11-09 | 2006-11-09 | B1005-131509 | UPP/POA | OLVERA BAUTISTA JULIO CÉSAR | BODEGA | TIENDAS SORIANA, S.A. DE C.V. | 119
UPPACSW0001 | SWITCH | SWITCH CATALYST 2950, 24 10/100 CON 2GBIC SLOTS | CISCO | WS-C2950G-24-EI | FOC0783X2FL | 26427.98 | 5204 | 2005-03-14 | 2005-03-14 | 160672 | UPP/POA | ROMERO GARRIDO EVERT DANIEL | SITE | TELEFONOS DE MÉXICO, S.A. DE C.V. | 114
UPPACSW0002 | SWITCH | SWITCH CATALYST 2950, 48 10/100 CON 2GBIC SLOTS | CISCO | WS-C2950G-48-EI | FOC0738Y9X7 | 47612.73 | 5204 | 2005-03-14 | 2005-03-14 | 160672 | UPP/POA | VENTURA HERNÁNDEZ JAVIER | BODEGA DE CÓMPUTO I | TELEFONOS DE MÉXICO, S.A. DE C.V. | 257
UPPACSW0003 | SWITCH | SWITCH CAPA 3 24 PUERTOS NETGAER | NETGEAR |  | 1H71635N0009B | 28699.906 | 5204 | 2006-06-30 | 2006-06-30 | 459 | UPP/POA | ROMERO GARRIDO EVERT DANIEL | ÁREA DE TALLERES | JAVIER ENCISO ROLDAN | 114
UPPACSW0004 | SWITCH | LINKSYS SWITCH 24 PUERTOS 10/100 HIGH SPEED AUTOSEN | S/N | S/N | REO20G302484 | 2550 | 5206 | 2007-06-14 | 2007-06-14 | 1351 | UPP/POA | ROMERO GARRIDO EVERT DANIEL | OFICINA PLANEACIÓN | SOLTIC, S.A. DE C.V. | 114
UPPACSW0005 | SWITCH | LINKSYS SWITCH 24 PUERTOS 10/100 HIGH SPEED AUTOSEN | S/N | S/N | REO20G302481 | 2550 | 5206 | 2007-06-14 | 2007-06-14 | 1351 | UPP/POA | ROMERO GARRIDO EVERT DANIEL | GALERÓN II | SOLTIC, S.A. DE C.V. | 114
UPPACSW0006 | SWITCH | LINKSYS SWITCH 24 PUERTOS 10/100 HIGH SPEED AUTOSEN | S/N | S/N | REO20G302485 | 2550 | 5206 | 2007-06-14 | 2007-06-14 | 1351 | UPP/POA | ROMERO GARRIDO EVERT DANIEL | CASA AMARILLA | SOLTIC, S.A. DE C.V. | 114
UPPACSW0007 | SWITCH | LINKSYS SWITCH 48 PUERTOS 10/100 + 4 PUERTOS GIGABIT | S/N | S/N | RJS10G201578 | 6395 | 5206 | 2007-06-14 | 2007-06-14 | 1351 | UPP/POA | ROMERO GARRIDO EVERT DANIEL | ÁREA DE TALLERES | SOLTIC, S.A. DE C.V. | 114
UPPACSW0008 | SWITCH | LINKSYS SWITCH 48 PUERTOS 10/100 + 4 PUERTOS GIGABIT | S/N | S/N | RJS10G900457 | 6395 | 5206 | 2007-06-14 | 2007-06-14 | 1351 | UPP/POA | HERNÁNDEZ ORTÍZ BENJAMÍN | LABORATORIO DE CÓMPUTO III | SOLTIC, S.A. DE C.V. | 171
UPPACSW0009 | SWITCH | LINKSYS SWITCH 48 PUERTOS 10/100 + 4 PUERTOS GIGABIT | S/N | S/N | RJS10G201593 | 6395 | 5206 | 2007-06-14 | 2007-06-14 | 1351 | UPP/POA | ROMERO GARRIDO EVERT DANIEL | SITE | SOLTIC, S.A. DE C.V. | 114
UPPACSW0010 | SWITCH | SWITCH CISCO CATALYST 2960 48 PTOS 10/100 SPF LAN B | CISCO | CATALYST | FOC1120ZDHT | 24250.004 | 5206 | 2007-06-14 | 2007-06-14 | 1353 | UPP/POA | ROMERO GARRIDO EVERT DANIEL | OFICINA ADMINISTRACIÓN | SOLTIC, S.A. DE C.V. | 114
UPPACSW0011 | SWITCH | SWITCH CISCO CATALYST 2960 48 PTOS 10/100 SPF LAN B | CISCO | CATALYST | FOC1121Z0EM | 24250.004 | 5206 | 2007-06-14 | 2007-06-14 | 1353 | UPP/POA | ROMERO GARRIDO EVERT DANIEL | OFICINA RECTORÍA | SOLTIC, S.A. DE C.V. | 114
UPPACSW0012 | SWITCH | LINKSYS SWITCH 24 PUERTOS 10/100 HIGH SPEED AUTOSEN | S/N | S/N | REO20G201921 | 2549.9985 | 5206 | 2007-06-19 | 2007-06-19 | 1371 | UPP/POA | ROMERO GARRIDO EVERT DANIEL | OFICINA COMUNICACIÓN | SOLTIC, S.A. DE C.V. | 114
UPPACSW0013 | SWITCH | LINKSYS WIRELESS 802.11 CON 4 PUERTOS ETHERNET |  |  | CDFG1G6L0641 | 2549.9985 | 5206 | 2007-06-19 | 2007-06-19 | 1371 | UPP/POA | VENTURA HERNÁNDEZ JAVIER | BODEGA DE CÓMPUTO I |  | 257
UPPACSW0014 | SWITCH | RUTEADOR DE BANDA ANCHA LINKSYS WIRELESS 802.11 CON 4 PUERTOS ETHERNET 10/100 | LINKSYS WIRELESS | WRT54G | CDFG1G6L0847 | 1575 | 5204 | 2007-07-20 | 2007-07-20 | 1465 | UPP/POA | VENTURA HERNÁNDEZ JAVIER | BODEGA DE CÓMPUTO I | SOLTIC, S.A. DE C.V. | 257
UPPACSW0015 | SWITCH | RUTEADOR DE BANDA ANCHA LINKSYS WIRELESS 802.11 CON 4 PUERTOS ETHERNET 10/100 | LINKSYS WIRELESS | WRT54G | CDFG1G6L0648 | 1575 | 5204 | 2007-07-20 | 2007-07-20 | 1465 | UPP/POA | AHUMADA MEDINA ALBINO | OFICINA | SOLTIC, S.A. DE C.V. | 35
UPPACSW0016 | SWITCH | RUTEADOR DE BANDA ANCHA LINKSYS WIRELESS 802.11 CON 4 PUERTOS ETHERNET 10/100 | LINKSYS WIRELESS | WRT54G | CDFG1G6L0709 | 1575 | 5204 | 2007-07-20 | 2007-07-20 | 1465 | UPP/POA | ROMERO GARRIDO EVERT DANIEL | OFICINA VINCULACIÓN | SOLTIC, S.A. DE C.V. | 114
UPPACSW0017 | SWITCH | RUTEADOR DE BANDA ANCHA LINKSYS WIRELESS 802.11 CON 4 PUERTOS ETHERNET 10/100 | LINKSYS WIRELESS | WRT54G | CDFG1G6L0662 | 1575 | 5204 | 2007-07-20 | 2007-07-20 | 1465 | UPP/POA | ROMERO GARRIDO EVERT DANIEL | SITE | SOLTIC, S.A. DE C.V. | 114
UPPACSW0018 | SWITCH | RUTEADOR DE BANDA ANCHA LINKSYS WIRELESS 802.11 CON 4 PUERTOS ETHERNET 10/100 | LINKSYS WIRELESS | WRT54G | CDFG1G6L0647 | 1575 | 5204 | 2007-07-20 | 2007-07-20 | 1465 | UPP/POA | ROMERO GARRIDO EVERT DANIEL | SITE | SOLTIC, S.A. DE C.V. | 114
UPPACSW0019 | SWITCH | RUTEADOR DE BANDA ANCHA LINKSYS WIRELESS 802.11 CON 4 PUERTOS ETHERNET 10/100 | LINKSYS WIRELESS | WRT54G | CDFG1G6L0665 | 1575 | 5204 | 2007-07-20 | 2007-07-20 | 1465 | UPP/POA | ROMERO GARRIDO EVERT DANIEL | OFICINA MECATRÓNICA | SOLTIC, S.A. DE C.V. | 114
UPPACSW0020 | SWITCH | RUTEADOR DE BANDA ANCHA LINKSYS WIRELESS 802.11 CON 4 PUERTOS ETHERNET 10/100 | LINKSYS WIRELESS | WRT54G | CDFG1G6L0850 | 1575 | 5204 | 2007-07-20 | 2007-07-20 | 1465 | UPP/POA | VENTURA HERNÁNDEZ JAVIER | BODEGA DE CÓMPUTO I | SOLTIC, S.A. DE C.V. | 257
UPPACSW0021 | SWITCH | RUTEADOR DE BANDA ANCHA LINKSYS WIRELESS 802.11 CON 4 PUERTOS ETHERNET 10/100 | LINKSYS WIRELESS | WRT54G | CDFG1G6L0655 | 1575 | 5204 | 2007-07-20 | 2007-07-20 | 1465 | UPP/POA | ROMERO GARRIDO EVERT DANIEL | OFICINA RECTORÍA | SOLTIC, S.A. DE C.V. | 114
UPPACSW0022 | SWITCH | RUTEADOR DE BANDA ANCHA LINKSYS WIRELESS 802.11 CON 4 PUERTOS ETHERNET 10/100 | LINKSYS WIRELESS | WRT54G | CDFG1G6L0590 | 1575 | 5204 | 2007-07-20 | 2007-07-20 | 1465 | UPP/POA | ROMERO GARRIDO EVERT DANIEL | SITE | SOLTIC, S.A. DE C.V. | 114
UPPACSW0023 | SWITCH | RUTEADOR DE BANDA ANCHA LINKSYS WIRELESS 802.11 CON 4 PUERTOS ETHERNET 10/100 | LINKSYS WIRELESS | WRT54G | CDFG1G6L0641 | 1575.0055 | 5204 | 2007-07-20 | 2007-07-20 | 1465 | UPP/POA | VENTURA HERNÁNDEZ JAVIER | BODEGA DE CÓMPUTO I | SOLTIC, S.A. DE C.V. | 257
UPPACSW0023-A | SWITCH | SWITCH DE 16 PUERTOS XRJ-45 10/100 BASE-TX AUTO-SENGING/AUTO MDI/MDI-X LAN 10/100 AUTO SENSING PLUS OFFICE CONNECT DUAL SPEED 3COM 16792 | 3COM | 16792 | 9E8C8X0055146 | 901.6 | 5204 | 2008-06-09 | 2008-06-09 | 1205 | UPP/POA | AHUMADA MEDINA ALBINO | OFICINA | ING. FRANCISCO DAMIÁN MONZALVO CORTEZ | 35
UPPACSW0024 | SWITCH | SWITCH DE 16 PUERTOS XRJ-45 10/100 BASE-TX AUTO-SENGING/AUTO MDI/MDI-X LAN 10/100 AUTO SENSING PLUS OFFICE CONNECT DUAL SPEED 3COM 16792 | 3COM | 16792 | 9E8C970071126 | 901.6 | 5204 | 2008-06-09 | 2008-06-09 | 1205 | UPP/POA | ROMERO GARRIDO EVERT DANIEL | OFICINA RECTORÍA | ING. FRANCISCO DAMIÁN MONZALVO CORTEZ | 114
UPPACSW0025 | SWITCH | SWITCH DE 16 PUERTOS XRJ-45 10/100 BASE-TX AUTO-SENGING/AUTO MDI/MDI-X LAN 10/100 AUTO SENSING PLUS OFFICE CONNECT DUAL SPEED 3COM 16792 | 3COM | 16792 | 9E8C970072310 | 901.6 | 5204 | 2008-06-09 | 2008-06-09 | 1205 | UPP/POA | ROMERO GARRIDO EVERT DANIEL | SITE | ING. FRANCISCO DAMIÁN MONZALVO CORTEZ | 114
UPPACSW0026 | SWITCH | SWITCH DE 8 PUERTOS XRJ-45 10/100 BASE-TX AUTO-SENGING/AUTO MDI/MDI-X LAN 10/100 AUTO NEGOTIATING/AUTO MDI/MDI-X LAN 10/100 BASE-TX LAN 3COM 3CFSU08 | 3COM | 16792 | 9XSQ9H003DE9E | 464.6 | 5204 | 2008-06-09 | 2008-06-09 | 1205 | UPP/POA | ROMERO GARRIDO EVERT DANIEL | LABORATORIO DE TELEMÁTICA | ING. FRANCISCO DAMIÁN MONZALVO CORTEZ | 114
UPPACSW0027 | SWITCH | SWITCH DE 8 PUERTOS XRJ-45 10/100 BASE-TX AUTO-SENGING/AUTO MDI/MDI-X LAN 10/100 AUTO NEGOTIATING/AUTO MDI/MDI-X LAN 10/100 BASE-TX LAN 3COM 3CFSU08 | 3COM | 16792 | 9XSQ9H003DE9D | 464.6 | 5204 | 2008-06-09 | 2008-06-09 | 1205 | UPP/POA | ROMERO GARRIDO EVERT DANIEL | LABORATORIO DE TELEMÁTICA | ING. FRANCISCO DAMIÁN MONZALVO CORTEZ | 114
UPPACSW0028 | SWITCH | RUTEADOR INHALAMBRICO | LINKSYS | WRT54GL | CL7C1H411545 | 1421.57 | 5204 | 2008-10-24 | 2008-10-24 | 5249 | UPP/POA | RIVERA LANDERO BLANCA ROCÍO AURORA | SERVICIOS ESCOLARES COORDINACIÓN | LYZANDRO FRANCISCO HERRERA HERNÁNDEZ | 148
UPPACSW0029 | SWITCH | RUTEADOR INHALAMBRICO | LINKSYS | WRT54GL |  | 1421.58 | 5204 | 2008-10-24 | 2008-10-24 | 5249 | UPP/POA | ROMERO GARRIDO EVERT DANIEL | OFICINA | LYZANDRO FRANCISCO HERRERA HERNÁNDEZ | 114
UPPACSW0030 | SWITCH | LINKSYS SWITCH ADMIN. 24PTS. 10/100+4GIGA | LINKSYS | SRW224G4 | RJR10I101663 GGR3387 MM | 4508 | 5202 | 2009 | 2009-12-03 | 24818 | UPP/PIFI | LUNA CRUZ DAVID | OFICINA SITE-1 | FORLAC ASESORES, S.A. DE C.V. | 260
UPPACSW0031 | SWITCH | LINKSYS SWITCH ADMIN. 24PTS. 10/100+4GIGA | LINKSYS | SRW224G4 | RJR10I101664 GGR3387 MM | 4508 | 5202 | 2009 | 2009-12-03 | 24818 | UPP/PIFI | LUNA CRUZ DAVID | OFICINA SITE-1 | FORLAC ASESORES, S.A. DE C.V. | 260
UPPACSW0032 | SWITCH | LINKSYS SWITCH ADMIN. 24PTS. 10/100+4GIGA | LINKSYS | SRW224G4 | RJR10I101661 GGR3387 MM | 4508 | 5202 | 2009 | 2009-12-03 | 24818 | UPP/PIFI | LUNA CRUZ DAVID | OFICINA SITE-1 | FORLAC ASESORES, S.A. DE C.V. | 260
UPPACSW0033 | SWITCH | LINKSYS SWITCH ADMIN. 24PTS. 10/100+4GIGA | LINKSYS | SRW224G4 | RJR10I101662 GGR3387 MM | 4508 | 5202 | 2009 | 2009-12-03 | 24818 | UPP/PIFI | VALDIVIESO RODRÍGUEZ MIGUEL ÁNGEL | BIBLIOTECA | FORLAC ASESORES, S.A. DE C.V. | 87
UPPACSW0034 | SWITCH | SWITCH 24 PUERTOS | LINKSYS | SLM224G | 7QT00J800681 | 4370 | 5202 | 2009-10-05 | 2009-10-05 | 344 | CONVENIO MARCO DE COORDINACIÓN SEP Y UPP(CENTRO ACCESO UNIVERSITARIO) | LUNA CRUZ DAVID | CENTRO DE ACCESO UNIVERSITARIO | NAV WEB, S.A. DE C.V. | 260
UPPACSW0035 | SWITCH | SWITCH 24 PUERTOS | LINKSYS | SLM224G | 7QT00J800654 | 4370 | 5202 | 2009-10-05 | 2009-10-05 | 344 | CONVENIO MARCO DE COORDINACIÓN SEP Y UPP(CENTRO ACCESO UNIVERSITARIO) | LUNA CRUZ DAVID | CENTRO DE ACCESO UNIVERSITARIO | NAV WEB, S.A. DE C.V. | 260
UPPACSW0036 | SWITCH | SWITCH 24 PUERTOS | LINKSYS | SLM224G | 7QT00J800679 | 4370 | 5202 | 2009-10-05 | 2009-10-05 | 344 | CONVENIO MARCO DE COORDINACIÓN SEP Y UPP(CENTRO ACCESO UNIVERSITARIO) | LUNA CRUZ DAVID | CENTRO DE ACCESO UNIVERSITARIO | NAV WEB, S.A. DE C.V. | 260
UPPACSW0037 | SWITCH | SWITCH 24 PUERTOS | LINKSYS | SLM224G | 7QT00J800704 | 4370 | 5202 | 2009-10-05 | 2009-10-05 | 344 | CONVENIO MARCO DE COORDINACIÓN SEP Y UPP(CENTRO ACCESO UNIVERSITARIO) | MORENO ALFARO JOSÉ ENOCH | BODEGA INVENTARIOS | NAV WEB, S.A. DE C.V. | 69
UPPMQMC0001 | TABLA ÓPTICA | OPTICAL TABLE BREADBOARD BLACK ANTIREFLECTIVE FINISH 2 | VERE | 48962E1FM | S/N | 49398.25 | 5207 | 2007 | 2007-07-11 | 626 | UPP/PROMEP | BAUTISTA ELIVAR NAZARIO | LABORATORIO DE ÓPTICA | INTECS INSTRUMENTACION, S.A. DE C.V. | 4
UPPMQTL0001 | TALADRO | TALADRO DE COLUMNA DE PISO, CABEZAL CON AVANCE AUTOMÁTICO, CAPACIDAD DE TALADRO DE 1" CARRERA DEL HUSILLO 6.5", DISTANCIA DEL EJE A LA COLUMNA DE 10" RABGI 336-1746 RPM, 4 AVANCES AUTOMÁTICOS, MOTOR DE 2HP, TRIFASICO, 330 KGS | VIMALERT | 4-20-SP | H-10-04 | 38067 | 5207 | 2005-08-24 | 2005-08-24 | R195516 | UPP/POA | ELIZALDE NAVA CLODOALDO | TALLER METAL-MECÁNICO | LEON WEILL, S.A. | 166
UPPMQTL0002 | TALADRO | TALADRO RADIAL MODELO RF-35, CAPACIDAD DE ACERO SUAVE DE 32 MM, MOTOR TRIFASICO DE 1.5 HP, RANGO DE 340 A 3000 RPM, DIAMETRO DE LA COLUMNA 115MM, DIMENSION DE LA MESA 550X500 MM | LWSA | RF-35 | 334863 | 33634.95 | 5207 | 2005-10-28 | 2005-10-28 | 199460 | UPP/POA | ELIZALDE NAVA CLODOALDO | TALLER METAL-MECÁNICO | LEON WEILL, S.A. | 166
UPPMQTL0003 | TALADRO | TALADRO 5/8 | BOSCH | GB 520 | 601194577 | 1865 | 5207 | 2006-06-15 | 2006-06-15 | 149924 | UPP/POA | REYES BARRERA ÁLVARO | INTENDENCIA | MANGUERAS, HERRAMIENTAS Y EQUIPOS, S.A. DE C.V. | 38
UPPMQTL0005 | TALADRO | TALADRO DE COLUMNA CON MESA DE TALADRO DE 160 MM X 160 MM. GIRATORIA DE 2X 24º, DE 230 VOLTS, 350 WATTS, MANDRIL DE 13 MM; 5 VELOCIDADES. |  |  |  | 24781.37 | 5207 | 2008-08-15 | 2008-08-15 | CAPECE | FAM 2007 | ELIZALDE NAVA CLODOALDO | TALLER METAL-MECÁNICO | C.A.P.E.C.E. | 166
UPPMQTP0001 | TAPA DE REACTOR | TAPA DE REACTO | LEYBO |  |  | 3450 | 5207 | 2007-05-15 | 2007-05-15 | 638 | UPP/PROMEP | LUCHO CONSTANTINO CARLOS ALEXANDER | LABORATORIO SIN NOMBRE |  | 3
UPPMQTP0002 | TAPA DE REACTOR | TAPA DE REACTO | LEYBO |  |  | 3450 | 5207 | 2007-05-15 | 2007-05-15 | 638 | UPP/PROMEP | LUCHO CONSTANTINO CARLOS ALEXANDER | LABORATORIO SIN NOMBRE |  | 3
UPPMOTA0001 | TARJA | TARJA CON DOBLE TINA Y DOBLE ESCURRIDOR DE ACERO INOXIDABLE | S/N | S/N | S/N | 8499.99 | 5101 | 2006-02-08 | 2006-02-08 | 358 | UPP/POA | TREJO HERRERA ROSARIO | CAFETERÍA | SYLVIA SOSA CÁRDENAS | 110
UPPECTD0001 | TARJETA DE DATOS | TARJETA DE DATOS NI USB-6009 14 BITS/KS/S | S/N | S/N | HA3936628 | 4650 | 5206 | 2006-07-05 | 2006-07-05 | 928 | UPP/POA | MARTÍNEZ MIRELES JOSUÉ ROMÁN | GALERÓN I | SOLTIC, S.A. DE C.V. | 152
UPPECTD0002 | TARJETA DE DATOS | TARJETA DE DATOS NI USB-6009 14 BITS/KS/S | S/N | S/N | HA3936561 | 4650 | 5206 | 2006-07-05 | 2006-07-05 | 928 | UPP/POA | RIVERA ARZOLA PALMIRA NIDELVIA | LABORATORIO | SOLTIC, S.A. DE C.V. | 39
UPPECTD0001 | TARJETA DE MANEJO DE DATOS | CRIO-9074 COMPACTRIO CONTROLLER AND CHAS. HA8102700 | NATIONAL INSTRUMENS | CR10-9074 | 142EDE2 | 11168.5125 | 5204 | 2009 | 2009-10-26 | 1312 | UPP/PROMEP | XICOTENCATL PÉREZ JUAN MANUEL | GALERÓN I | VIRTUAL INSTRUMENTS, S.A. DE C.V. | 129
UPPECTD0002 | TARJETA DE MANEJO DE DATOS | NI WLS-9163 IEE 802,1 11B/G WIRELESS CA. HA8465169 | NATIONAL INSTRUMENS | WLS-9163 | 14548D7 | 6541.2 | 5204 | 2009 | 2009-10-26 | 1312 | UPP/PROMEP | XICOTENCATL PÉREZ JUAN MANUEL | GALERÓN I | VIRTUAL INSTRUMENTS, S.A. DE C.V. | 129
UPPECTD0003 | TARJETA DE MANEJO DE DATOS | PRODUCTO NI. PS-5 POWER SUPPLY, 24 VDC, 5A, UNIVERSAL POWER INPUT | NATIONAL INSTRUMENS | NI PS15 | HA8334636 | 4010.625 | 5204 | 2009 | 2009-10-26 | 1312 | UPP/PROMEP | XICOTENCATL PÉREZ JUAN MANUEL | GALERÓN I | VIRTUAL INSTRUMENTS, S.A. DE C.V. | 129
UPPECTD0004 | TARJETA DE MANEJO DE DATOS | NI 9201 8- CHANNEL, 12-BIT,+/-10 VDC,500 K. | NATIONAL INSTRUMENS | NI 9201 | HA8468388 | 5521.725 | 5204 | 2009 | 2009-10-26 | 1312 | UPP/PROMEP | XICOTENCATL PÉREZ JUAN MANUEL | GALERÓN I | VIRTUAL INSTRUMENTS, S.A. DE C.V. | 129
UPPECTD0005 | TARJETA DE MANEJO DE DATOS | NI 9219 4 CH-CH ISOLATE, 24-BIT, 60V,100 | NATIONAL INSTRUMENS | NI 9219 | HA8402627 | 14557.275 | 5204 | 2009 | 2009-10-26 | 1312 | UPP/PROMEP | XICOTENCATL PÉREZ JUAN MANUEL | GALERÓN I | VIRTUAL INSTRUMENTS, S.A. DE C.V. | 129
UPPACTR0001 | TARJETA DE RED INALAMBRICA | TARJETA DE RED INALAMBRICA PCI A 54MBPS LINKSYS | LINKSYS | WMP54G | MDI40JA33837 | 429.9965 | 5202 | 2009 | 2009-12-11 | 131 | UPP/PIFI | LUNA CRUZ DAVID | OFICINA SITE-1 | MARÍA ANTONIETA CAMPOS SANTILLAN | 260
UPPACTR0002 | TARJETA DE RED INALAMBRICA | TARJETA DE RED INALAMBRICA PCI A 54MBPS LINKSYS | LINKSYS | WMP54G | MDI40JA33831 | 429.9965 | 5202 | 2009 | 2009-12-11 | 131 | UPP/PIFI | LUNA CRUZ DAVID | OFICINA SITE-1 | MARÍA ANTONIETA CAMPOS SANTILLAN | 260
UPPACTR0003 | TARJETA DE RED INALAMBRICA | TARJETA DE RED INALAMBRICA PCI A 54MBPS LINKSYS | LINKSYS | WMP54G | MDI40JA33844 | 429.9965 | 5202 | 2009 | 2009-12-11 | 131 | UPP/PIFI | LUNA CRUZ DAVID | OFICINA SITE-1 | MARÍA ANTONIETA CAMPOS SANTILLAN | 260
UPPACTR0004 | TARJETA DE RED INALAMBRICA | TARJETA DE RED INALAMBRICA PCI A 54MBPS LINKSYS | LINKSYS | WMP54G | MDI40JA33832 | 429.9965 | 5202 | 2009 | 2009-12-11 | 131 | UPP/PIFI | LUNA CRUZ DAVID | OFICINA SITE-1 | MARÍA ANTONIETA CAMPOS SANTILLAN | 260
UPPACTR0005 | TARJETA DE RED INALAMBRICA | TARJETA DE RED INALAMBRICA PCI A 54MBPS LINKSYS | LINKSYS | WMP54G | MDI40JA33833 | 429.9965 | 5202 | 2009 | 2009-12-11 | 131 | UPP/PIFI | LUNA CRUZ DAVID | OFICINA SITE-1 | MARÍA ANTONIETA CAMPOS SANTILLAN | 260
UPPACTR0006 | TARJETA DE RED INALAMBRICA | TARJETA DE RED INALAMBRICA PCI A 54MBPS LINKSYS | LINKSYS | WMP54G | MDI40JA33834 | 429.9965 | 5202 | 2009 | 2009-12-11 | 131 | UPP/PIFI | GARCÍA MÁRQUEZ MARCO ANTONIO | OFICINA SITE-1 | MARÍA ANTONIETA CAMPOS SANTILLAN | 100
UPPACTR0007 | TARJETA DE RED INALAMBRICA | TARJETA DE RED INALAMBRICA PCI A 54MBPS LINKSYS | LINKSYS | WMP54G | MDI40JA33839 | 429.9965 | 5202 | 2009 | 2009-12-11 | 131 | UPP/PIFI | LUNA CRUZ DAVID | OFICINA SITE-1 | MARÍA ANTONIETA CAMPOS SANTILLAN | 260
UPPACTR0008 | TARJETA DE RED INALAMBRICA | TARJETA DE RED INALAMBRICA PCI A 54MBPS LINKSYS | LINKSYS | WMP54G | MDI40JA33842 | 429.9965 | 5202 | 2009 | 2009-12-11 | 131 | UPP/PIFI | LUNA CRUZ DAVID | OFICINA SITE-1 | MARÍA ANTONIETA CAMPOS SANTILLAN | 260
UPPACTR0009 | TARJETA DE RED INALAMBRICA | TARJETA DE RED INALAMBRICA PCI A 54MBPS LINKSYS | LINKSYS | WMP54G | MDI40JA33835 | 429.9965 | 5202 | 2009 | 2009-12-11 | 131 | UPP/PIFI | LUNA CRUZ DAVID | OFICINA SITE-1 | MARÍA ANTONIETA CAMPOS SANTILLAN | 260
UPPACTR0010 | TARJETA DE RED INALAMBRICA | TARJETA DE RED INALAMBRICA PCI A 54MBPS LINKSYS | LINKSYS | WMP54G | MDI40JA33836 | 429.9965 | 5202 | 2009 | 2009-12-11 | 131 | UPP/PIFI | TÉLLEZ ÁVILES KAREN | OFICINA VINCULACIÓN | MARÍA ANTONIETA CAMPOS SANTILLAN | 168
UPPACTR0011 | TARJETA DE RED INALAMBRICA | TARJETA DE RED INALAMBRICA PCI A 54MBPS LINKSYS | LINKSYS | WMP54G | MDI40JA33845 | 429.9965 | 5202 | 2009 | 2009-12-11 | 131 | UPP/PIFI | LUNA CRUZ DAVID | OFICINA SITE-1 | MARÍA ANTONIETA CAMPOS SANTILLAN | 260
UPPACTR0012 | TARJETA DE RED INALAMBRICA | TARJETA DE RED INALAMBRICA PCI A 54MBPS LINKSYS | LINKSYS | WMP54G | MDI40JA33847 | 429.9965 | 5202 | 2009 | 2009-12-11 | 131 | UPP/PIFI | GARRIDO MÁRQUEZ IVÁN | OFICINA SITE-1 | MARÍA ANTONIETA CAMPOS SANTILLAN | 229
UPPACTR0013 | TARJETA DE RED INALAMBRICA | TARJETA DE RED INALAMBRICA PCI A 54MBPS LINKSYS | LINKSYS | WMP54G | MDI40JA33848 | 429.9965 | 5202 | 2009 | 2009-12-11 | 131 | UPP/PIFI | SALAS LÓPEZ JULIO CÉSAR | OFICINA SITE-1 | MARÍA ANTONIETA CAMPOS SANTILLAN | 49
UPPACTR0014 | TARJETA DE RED INALAMBRICA | TARJETA DE RED INALAMBRICA PCI A 54MBPS LINKSYS | LINKSYS | WMP54G | MDI40JA33849 | 429.9965 | 5202 | 2009 | 2009-12-11 | 131 | UPP/PIFI | LUNA CRUZ DAVID | OFICINA SITE-1 | MARÍA ANTONIETA CAMPOS SANTILLAN | 260
UPPACTR0015 | TARJETA DE RED INALAMBRICA | TARJETA DE RED INALAMBRICA PCI A 54MBPS LINKSYS | LINKSYS | WMP54G | MDI40JA33850 | 429.9965 | 5202 | 2009 | 2009-12-11 | 131 | UPP/PIFI | HERNÁNDEZ PÉREZ SIMON DAVID | DESARROLLO DE SISTEMAS | MARÍA ANTONIETA CAMPOS SANTILLAN | 36
UPPACTR0016 | TARJETA DE RED INALAMBRICA | TARJETA DE RED INALAMBRICA PCI A 54MBPS LINKSYS | LINKSYS | WMP54G | MDI40JA33841 | 429.9965 | 5202 | 2009 | 2009-12-11 | 131 | UPP/PIFI | LUNA CRUZ DAVID | OFICINA SITE-1 | MARÍA ANTONIETA CAMPOS SANTILLAN | 260
UPPACTR0017 | TARJETA DE RED INALAMBRICA | TARJETA DE RED INALAMBRICA PCI A 54MBPS LINKSYS | LINKSYS | WMP54G | MDI40JA33846 | 429.9965 | 5202 | 2009 | 2009-12-11 | 131 | UPP/PIFI | LUNA CRUZ DAVID | OFICINA SITE-1 | MARÍA ANTONIETA CAMPOS SANTILLAN | 260
UPPACTR0018 | TARJETA DE RED INALAMBRICA | TARJETA DE RED INALAMBRICA PCI A 54MBPS LINKSYS | LINKSYS | WMP54G | MDI40JA34083 | 429.9965 | 5202 | 2009 | 2009-12-11 | 131 | UPP/PIFI | LUNA CRUZ DAVID | OFICINA SITE-1 | MARÍA ANTONIETA CAMPOS SANTILLAN | 260
UPPACTR0019 | TARJETA DE RED INALAMBRICA | TARJETA DE RED INALAMBRICA PCI A 54MBPS LINKSYS | LINKSYS | WMP54G | MDI40JA33838 | 429.9965 | 5202 | 2009 | 2009-12-11 | 131 | UPP/PIFI | LUNA CRUZ DAVID | OFICINA SITE-1 | MARÍA ANTONIETA CAMPOS SANTILLAN | 260
UPPACTR0020 | TARJETA DE RED INALAMBRICA | TARJETA DE RED INALAMBRICA PCI A 54MBPS LINKSYS | LINKSYS | WMP54G | MDI40JA33840 | 429.9965 | 5202 | 2009 | 2009-12-11 | 131 | UPP/PIFI | CÁRDENAS MOLINA ZOILA | SERVICIOS ESCOLARES | MARÍA ANTONIETA CAMPOS SANTILLAN | 150
UPPACTR0021 | TARJETA DE RED INALAMBRICA | TARJETA DE RED INALAMBRICA PCI A 54MBPS LINKSYS | LINKSYS | WMP54G | MDI40JA34086 | 429.9965 | 5202 | 2009 | 2009-12-11 | 131 | UPP/PIFI | MONZALVO HERNÁNDEZ ROSA JORDANA | OFICINA PSICOLOGÍA | MARÍA ANTONIETA CAMPOS SANTILLAN | 65
UPPACTR0022 | TARJETA DE RED INALAMBRICA | TARJETA DE RED INALAMBRICA PCI A 54MBPS LINKSYS | LINKSYS | WMP54G | MDI40JA33843 | 429.9965 | 5202 | 2009 | 2009-12-11 | 131 | UPP/PIFI | LUNA CRUZ DAVID | OFICINA SITE-1 | MARÍA ANTONIETA CAMPOS SANTILLAN | 260
UPPACTR0023 | TARJETA DE RED INALAMBRICA | TARJETA DE RED INALAMBRICA PCI ALAMBRICA 10/100 D-LINK | D-LINK | DFE-520TX | G64058558 | 107.364 | 5202 | 2009 | 2009-12-11 | 6640 | UPP/PIFI | LUNA CRUZ DAVID | OFICINA SITE-1 | LYZANDRO FRANCISCO HERRERA HERNÁNDEZ | 260
UPPACTR0024 | TARJETA DE RED INALAMBRICA | TARJETA DE RED INALAMBRICA PCI ALAMBRICA 10/100 D-LINK | D-LINK | DFE-520TX | G64058424 | 107.364 | 5202 | 2009 | 2009-12-11 | 6640 | UPP/PIFI | LUNA CRUZ DAVID | OFICINA SITE-1 | LYZANDRO FRANCISCO HERRERA HERNÁNDEZ | 260
UPPACTR0025 | TARJETA DE RED INALAMBRICA | TARJETA DE RED INALAMBRICA PCI ALAMBRICA 10/100 D-LINK | D-LINK | DFE-520TX | G64059009 | 107.364 | 5202 | 2009 | 2009-12-11 | 6640 | UPP/PIFI | LUNA CRUZ DAVID | OFICINA SITE-1 | LYZANDRO FRANCISCO HERRERA HERNÁNDEZ | 260
UPPACTR0026 | TARJETA DE RED INALAMBRICA | TARJETA DE RED INALAMBRICA PCI ALAMBRICA 10/100 D-LINK | D-LINK | DFE-520TX | G64057026 | 107.364 | 5202 | 2009 | 2009-12-11 | 6640 | UPP/PIFI | LUNA CRUZ DAVID | OFICINA SITE-1 | LYZANDRO FRANCISCO HERRERA HERNÁNDEZ | 260
UPPACTR0027 | TARJETA DE RED INALAMBRICA | TARJETA DE RED INALAMBRICA PCI ALAMBRICA 10/100 D-LINK | D-LINK | DFE-520TX | G64059165 | 107.364 | 5202 | 2009 | 2009-12-11 | 6640 | UPP/PIFI | LUNA CRUZ DAVID | OFICINA SITE-1 | LYZANDRO FRANCISCO HERRERA HERNÁNDEZ | 260
UPPACTR0028 | TARJETA DE RED INALAMBRICA | TARJETA DE RED INALAMBRICA PCI ALAMBRICA 10/100 D-LINK | D-LINK | DFE-520TX | G64058931 | 107.364 | 5202 | 2009 | 2009-12-11 | 6640 | UPP/PIFI | LUNA CRUZ DAVID | OFICINA SITE-1 | LYZANDRO FRANCISCO HERRERA HERNÁNDEZ | 260
UPPACTR0029 | TARJETA DE RED INALAMBRICA | TARJETA DE RED INALAMBRICA PCI ALAMBRICA 10/100 D-LINK | D-LINK | DFE-520TX | G64057594 | 107.364 | 5202 | 2009 | 2009-12-11 | 6640 | UPP/PIFI | LUNA CRUZ DAVID | OFICINA SITE-1 | LYZANDRO FRANCISCO HERRERA HERNÁNDEZ | 260
UPPACTR0030 | TARJETA DE RED INALAMBRICA | TARJETA DE RED INALAMBRICA PCI ALAMBRICA 10/100 D-LINK | D-LINK | DFE-520TX | G64057487 | 107.364 | 5202 | 2009 | 2009-12-11 | 6640 | UPP/PIFI | LUNA CRUZ DAVID | OFICINA SITE-1 | LYZANDRO FRANCISCO HERRERA HERNÁNDEZ | 260
UPPACTR0031 | TARJETA DE RED INALAMBRICA | TARJETA DE RED INALAMBRICA PCI ALAMBRICA 10/100 D-LINK | D-LINK | DFE-520TX | G64059004 | 107.364 | 5202 | 2009 | 2009-12-11 | 6640 | UPP/PIFI | LUNA CRUZ DAVID | OFICINA SITE-1 | LYZANDRO FRANCISCO HERRERA HERNÁNDEZ | 260
UPPACTR0032 | TARJETA DE RED INALAMBRICA | TARJETA DE RED INALAMBRICA PCI ALAMBRICA 10/100 D-LINK | D-LINK | DFE-520TX | G64058426 | 107.364 | 5202 | 2009 | 2009-12-11 | 6640 | UPP/PIFI | LUNA CRUZ DAVID | OFICINA SITE-1 | LYZANDRO FRANCISCO HERRERA HERNÁNDEZ | 260
| TARJETA DEMOSTRATIVA | DIM 163029 TARJETA DEMOSTRATIVA PICDEM-1 MECHATRONICS CON EL PIC16F917 PARA LA IMPLEMENTACIÓN DE CONTROL INTELIGENTE EN SISTEMAS MECÁNICOS; CON LA CAPACIDAD DE CONECCIÓN AL PIC DE VARIOS COMPONENTES COMO : SENSORES, LED´S, DISPOSOTIVOS DE ENTRADA POR EL HUMANO Y MOTORES. CARACTERÍSTICAS: PIC 16F917 MCU CON OSCILADOR INTERNO DE 8MHZY UN MODULO EN LA TARJETA DE LCD, DISPLAYS: 8 LEDs Y LCD (PRE CONECTADO AL MODULO LCD), MOTOR A PASOS Y MOTORES DC, SENSOR DE TEMPERATURA ANALÓGICO, SENSOR DE LUZ, ENTRADAS HUMANAS: SWITCHES DE CONTACTO, 2 POTENCIOMETROS, CIRCUITO PROTECTOR DE CRUCE DE CORRIENTE, CAPACIDAD DE PROGRAMACIÓN ICSP E INTERFAZ DE CONECCIÓN MPLAB ICD 2, INTERFAZ RS-232, REGULADOR 5V, SENSOR OPTICO DE VELOCIDAD PARA MOTOR DC, SOCKET DE 20 PINES COMPATIBLE CON TODOS LOS DISPOSITIVOS FLASH DE 8, 14 Y 20 PINES, 9 PROYECTOS DE EJEMPLO CON CÓDIGO COMPLETO. |  |  |  | 1965 | 5205 | 2007 | 2007-11-14 | 234 | UPP/POA | FLORES GONZÁLEZ MARCO ANTONIO | LABORATORIO | NAV WEB, S.A. DE C.V. | 167
UPPACTI0001 | TARJETA INALAMBRICA | TARJETA INALAMBRICA |  |  | 50289070012038 | 225.4 | 5202 | 2009-10-07 | 2009-10-07 | 339 | CONVENIO MARCO DE COORDINACIÓN SEP Y UPP(CENTRO ACCESO UNIVERSITARIO) | LUNA CRUZ DAVID | CENTRO DE ACCESO UNIVERSITARIO | NAV WEB, S.A. DE C.V. | 260
UPPACTI0002 | TARJETA INALAMBRICA | TARJETA INALAMBRICA |  |  | 50289070035045 | 225.4 | 5202 | 2009-10-07 | 2009-10-07 | 339 | CONVENIO MARCO DE COORDINACIÓN SEP Y UPP(CENTRO ACCESO UNIVERSITARIO) | LUNA CRUZ DAVID | CENTRO DE ACCESO UNIVERSITARIO | NAV WEB, S.A. DE C.V. | 260
UPPACTI0003 | TARJETA INALAMBRICA | TARJETA INALAMBRICA |  |  | 50289070035044 | 225.4 | 5202 | 2009-10-07 | 2009-10-07 | 339 | CONVENIO MARCO DE COORDINACIÓN SEP Y UPP(CENTRO ACCESO UNIVERSITARIO) | LUNA CRUZ DAVID | CENTRO DE ACCESO UNIVERSITARIO | NAV WEB, S.A. DE C.V. | 260
UPPACTI0004 | TARJETA INALAMBRICA | TARJETA INALAMBRICA |  |  | 50289070012031 | 225.4 | 5202 | 2009-10-07 | 2009-10-07 | 339 | CONVENIO MARCO DE COORDINACIÓN SEP Y UPP(CENTRO ACCESO UNIVERSITARIO) | LUNA CRUZ DAVID | CENTRO DE ACCESO UNIVERSITARIO | NAV WEB, S.A. DE C.V. | 260
UPPACTI0005 | TARJETA INALAMBRICA | TARJETA INALAMBRICA |  |  | 50289070035228 | 225.4 | 5202 | 2009-10-07 | 2009-10-07 | 339 | CONVENIO MARCO DE COORDINACIÓN SEP Y UPP(CENTRO ACCESO UNIVERSITARIO) | LUNA CRUZ DAVID | CENTRO DE ACCESO UNIVERSITARIO | NAV WEB, S.A. DE C.V. | 260
UPPACTI0006 | TARJETA INALAMBRICA | TARJETA INALAMBRICA |  |  | 50289080016237 | 225.4 | 5202 | 2009-10-07 | 2009-10-07 | 339 | CONVENIO MARCO DE COORDINACIÓN SEP Y UPP(CENTRO ACCESO UNIVERSITARIO) | LUNA CRUZ DAVID | CENTRO DE ACCESO UNIVERSITARIO | NAV WEB, S.A. DE C.V. | 260
UPPACTI0007 | TARJETA INALAMBRICA | TARJETA INALAMBRICA |  |  | 50289080016254 | 225.4 | 5202 | 2009-10-07 | 2009-10-07 | 339 | CONVENIO MARCO DE COORDINACIÓN SEP Y UPP(CENTRO ACCESO UNIVERSITARIO) | LUNA CRUZ DAVID | CENTRO DE ACCESO UNIVERSITARIO | NAV WEB, S.A. DE C.V. | 260
UPPACTI0008 | TARJETA INALAMBRICA | TARJETA INALAMBRICA |  |  | 50289070035238 | 225.4 | 5202 | 2009-10-07 | 2009-10-07 | 339 | CONVENIO MARCO DE COORDINACIÓN SEP Y UPP(CENTRO ACCESO UNIVERSITARIO) | LUNA CRUZ DAVID | CENTRO DE ACCESO UNIVERSITARIO | NAV WEB, S.A. DE C.V. | 260
UPPACTI0009 | TARJETA INALAMBRICA | TARJETA INALAMBRICA | D-LINK |  | 50289080016243 | 225.4 | 5202 | 2009-10-07 | 2009-10-07 | 339 | CONVENIO MARCO DE COORDINACIÓN SEP Y UPP(CENTRO ACCESO UNIVERSITARIO) | LUNA CRUZ DAVID | CENTRO DE ACCESO UNIVERSITARIO | NAV WEB, S.A. DE C.V. | 260
UPPACTI0010 | TARJETA INALAMBRICA | TARJETA INALAMBRICA | D-LINK |  | 50289070004620 | 225.4 | 5202 | 2009-10-07 | 2009-10-07 | 339 | CONVENIO MARCO DE COORDINACIÓN SEP Y UPP(CENTRO ACCESO UNIVERSITARIO) | LUNA CRUZ DAVID | CENTRO DE ACCESO UNIVERSITARIO | NAV WEB, S.A. DE C.V. | 260
UPPACTI0011 | TARJETA INALAMBRICA | TARJETA INALAMBRICA |  |  | 50289070004617 | 225.4 | 5202 | 2009-10-07 | 2009-10-07 | 339 | CONVENIO MARCO DE COORDINACIÓN SEP Y UPP(CENTRO ACCESO UNIVERSITARIO) | LUNA CRUZ DAVID | CENTRO DE ACCESO UNIVERSITARIO | NAV WEB, S.A. DE C.V. | 260
UPPACTI0012 | TARJETA INALAMBRICA | TARJETA INALAMBRICA |  |  | 50289070004615 | 225.4 | 5202 | 2009-10-07 | 2009-10-07 | 339 | CONVENIO MARCO DE COORDINACIÓN SEP Y UPP(CENTRO ACCESO UNIVERSITARIO) | LUNA CRUZ DAVID | CENTRO DE ACCESO UNIVERSITARIO | NAV WEB, S.A. DE C.V. | 260
UPPACTI0013 | TARJETA INALAMBRICA | TARJETA INALAMBRICA |  |  | 50289070004611 | 225.4 | 5202 | 2009-10-07 | 2009-10-07 | 339 | CONVENIO MARCO DE COORDINACIÓN SEP Y UPP(CENTRO ACCESO UNIVERSITARIO) | LUNA CRUZ DAVID | CENTRO DE ACCESO UNIVERSITARIO | NAV WEB, S.A. DE C.V. | 260
UPPACTI0014 | TARJETA INALAMBRICA | TARJETA INALAMBRICA |  |  | 50289080016249 | 225.4 | 5202 | 2009-10-07 | 2009-10-07 | 339 | CONVENIO MARCO DE COORDINACIÓN SEP Y UPP(CENTRO ACCESO UNIVERSITARIO) | LUNA CRUZ DAVID | CENTRO DE ACCESO UNIVERSITARIO | NAV WEB, S.A. DE C.V. | 260
UPPACTI0015 | TARJETA INALAMBRICA | TARJETA INALAMBRICA |  |  | 50289080016253 | 225.4 | 5202 | 2009-10-07 | 2009-10-07 | 339 | CONVENIO MARCO DE COORDINACIÓN SEP Y UPP(CENTRO ACCESO UNIVERSITARIO) | LUNA CRUZ DAVID | CENTRO DE ACCESO UNIVERSITARIO | NAV WEB, S.A. DE C.V. | 260
UPPACTI0016 | TARJETA INALAMBRICA | TARJETA INALAMBRICA |  |  | 50289080016245 | 225.4 | 5202 | 2009-10-07 | 2009-10-07 | 339 | CONVENIO MARCO DE COORDINACIÓN SEP Y UPP(CENTRO ACCESO UNIVERSITARIO) | LUNA CRUZ DAVID | CENTRO DE ACCESO UNIVERSITARIO | NAV WEB, S.A. DE C.V. | 260
UPPACTI0017 | TARJETA INALAMBRICA | TARJETA INALAMBRICA |  |  | 50289070012024 | 225.4 | 5202 | 2009-10-07 | 2009-10-07 | 339 | CONVENIO MARCO DE COORDINACIÓN SEP Y UPP(CENTRO ACCESO UNIVERSITARIO) | LUNA CRUZ DAVID | CENTRO DE ACCESO UNIVERSITARIO | NAV WEB, S.A. DE C.V. | 260
UPPACTI0018 | TARJETA INALAMBRICA | TARJETA INALAMBRICA |  |  | 50289070012034 | 225.4 | 5202 | 2009-10-07 | 2009-10-07 | 339 | CONVENIO MARCO DE COORDINACIÓN SEP Y UPP(CENTRO ACCESO UNIVERSITARIO) | LUNA CRUZ DAVID | CENTRO DE ACCESO UNIVERSITARIO | NAV WEB, S.A. DE C.V. | 260
UPPACTI0019 | TARJETA INALAMBRICA | TARJETA INALAMBRICA |  |  | 50289070012015 | 225.4 | 5202 | 2009-10-07 | 2009-10-07 | 339 | CONVENIO MARCO DE COORDINACIÓN SEP Y UPP(CENTRO ACCESO UNIVERSITARIO) | LUNA CRUZ DAVID | CENTRO DE ACCESO UNIVERSITARIO | NAV WEB, S.A. DE C.V. | 260
UPPACTI0020 | TARJETA INALAMBRICA | TARJETA INALAMBRICA |  |  | 50289070012035 | 225.4 | 5202 | 2009-10-07 | 2009-10-07 | 339 | CONVENIO MARCO DE COORDINACIÓN SEP Y UPP(CENTRO ACCESO UNIVERSITARIO) | LUNA CRUZ DAVID | CENTRO DE ACCESO UNIVERSITARIO | NAV WEB, S.A. DE C.V. | 260
UPPACTI0021 | TARJETA INALAMBRICA | TARJETA INALAMBRICA |  |  | 50289070035239 | 225.4 | 5202 | 2009-10-07 | 2009-10-07 | 339 | CONVENIO MARCO DE COORDINACIÓN SEP Y UPP(CENTRO ACCESO UNIVERSITARIO) | LUNA CRUZ DAVID | CENTRO DE ACCESO UNIVERSITARIO | NAV WEB, S.A. DE C.V. | 260
UPPACTI0022 | TARJETA INALAMBRICA | TARJETA INALAMBRICA |  |  | 50289070004613 | 225.4 | 5202 | 2009-10-07 | 2009-10-07 | 339 | CONVENIO MARCO DE COORDINACIÓN SEP Y UPP(CENTRO ACCESO UNIVERSITARIO) | LUNA CRUZ DAVID | CENTRO DE ACCESO UNIVERSITARIO | NAV WEB, S.A. DE C.V. | 260
UPPACTA0001 | TARJETA PARA SERVICIO DE TELEFONIA | TARJETA ISDN PARA CONEXIÓN E1 (30 CANALES ISDN) PARA SERVICIO TE TELEFONIA | DIGIUM | TE110P | BEE363590 | 12172.75 | 5204 | 2007-02-23 | 2007-02-23 | 491 | UPP/POA | ROMERO GARRIDO EVERT DANIEL | OFICINA SITE-1 |  | 114
UPPECTJ0001 | TARJETA PCI | TARJETA PCI JUNGHANNS GSMQUAD, 4 MODELOS G24 DATA MODULE |  | F6403AAD | J4281 | 63250 | 5206 | 2008-02-01 | 2008-02-01 | 530 | UPP/POA | MORENO VERA JOSÉ MANUEL FERNANDO | OFICINA | JAVIER ENCISO ROLDAN | 32
UPPMQTD0001 | TARJETA PIC DEM | TARJETA PIC DEM 4 DEMOSTRATICA Y EVALUACION PARA PRODUCTOS DE FAMILIAS DE PROPOSITO GENERAL DE 8, 14 Y 18 PINES. TRETRES DIFERENTES SOCKETS QUE SOPORTAN DISPOSITIVOS DE 8, 14, 18 PINES. TARJETA CON REGULADOR DE +5V PARA ENTRADA DIRECTA DE UN ADAPTADOR DE PARED DE 9V, 11OO mA AC/DC, PUERTO RS-232 ACTIVOS, 8 LED`s DISPLAY 2X16LCD, 3 PUSH BUTTON SWITCHES Y UN RESET MAESTRO, ENTRADA/SALIDA EXPANDIBLE, CIRCUITRY SUPERCAPACITOR, AREA PARA UN LIN TRANSCEIVER, AREA PARA UN MOTOR, UN CONECTOR MPLAB ICD 2. 2 PLUS | MICROCHP IN COMTROL | DM163022 | BURO 73490119 | 2127.5 | 5207 | 2007-12-17 | 2007-12-17 | 257 | UPP/POA | PÉREZ VARGAS CLAUDIA | LABORATORIO DE ELECTRÓNICA DIGITAL | NAV WEB, S.A. DE C.V. | 226
UPPMQTD0002 | TARJETA PIC DEM | TARJETA PIC DEM 4 DEMOSTRATICA Y EVALUACION PARA PRODUCTOS DE FAMILIAS DE PROPOSITO GENERAL DE 8, 14 Y 18 PINES. TRETRES DIFERENTES SOCKETS QUE SOPORTAN DISPOSITIVOS DE 8, 14, 18 PINES. TARJETA CON REGULADOR DE +5V PARA ENTRADA DIRECTA DE UN ADAPTADOR DE PARED DE 9V, 11OO mA AC/DC, PUERTO RS-232 ACTIVOS, 8 LED`s DISPLAY 2X16LCD, 3 PUSH BUTTON SWITCHES Y UN RESET MAESTRO, ENTRADA/SALIDA EXPANDIBLE, CIRCUITRY SUPERCAPACITOR, AREA PARA UN LIN TRANSCEIVER, AREA PARA UN MOTOR, UN CONECTOR MPLAB ICD 2. 2 PLUS | MICROCHP IN COMTROL | DM163022 | BURO 73490106 | 2127.5 | 5207 | 2007-12-17 | 2007-12-17 | 257 | UPP/POA | PÉREZ VARGAS CLAUDIA | LABORATORIO DE ELECTRÓNICA DIGITAL | NAV WEB, S.A. DE C.V. | 226
UPPMQTD0003 | TARJETA PIC DEM | TARJETA PIC DEM 4 DEMOSTRATICA Y EVALUACION PARA PRODUCTOS DE FAMILIAS DE PROPOSITO GENERAL DE 8, 14 Y 18 PINES. TRETRES DIFERENTES SOCKETS QUE SOPORTAN DISPOSITIVOS DE 8, 14, 18 PINES. TARJETA CON REGULADOR DE +5V PARA ENTRADA DIRECTA DE UN ADAPTADOR DE PARED DE 9V, 11OO mA AC/DC, PUERTO RS-232 ACTIVOS, 8 LED`s DISPLAY 2X16LCD, 3 PUSH BUTTON SWITCHES Y UN RESET MAESTRO, ENTRADA/SALIDA EXPANDIBLE, CIRCUITRY SUPERCAPACITOR, AREA PARA UN LIN TRANSCEIVER, AREA PARA UN MOTOR, UN CONECTOR MPLAB ICD 2. 2 PLUS | MICROCHP IN COMTROL | DM163022 | BURO 73490082 | 2127.5 | 5207 | 2007-12-17 | 2007-12-17 | 257 | UPP/POA | PÉREZ VARGAS CLAUDIA | LABORATORIO DE ELECTRÓNICA DIGITAL | NAV WEB, S.A. DE C.V. | 226
UPPMQTD0004 | TARJETA PIC DEM | TARJETA PIC DEM 4 DEMOSTRATICA Y EVALUACION PARA PRODUCTOS DE FAMILIAS DE PROPOSITO GENERAL DE 8, 14 Y 18 PINES. TRETRES DIFERENTES SOCKETS QUE SOPORTAN DISPOSITIVOS DE 8, 14, 18 PINES. TARJETA CON REGULADOR DE +5V PARA ENTRADA DIRECTA DE UN ADAPTADOR DE PARED DE 9V, 11OO mA AC/DC, PUERTO RS-232 ACTIVOS, 8 LED`s DISPLAY 2X16LCD, 3 PUSH BUTTON SWITCHES Y UN RESET MAESTRO, ENTRADA/SALIDA EXPANDIBLE, CIRCUITRY SUPERCAPACITOR, AREA PARA UN LIN TRANSCEIVER, AREA PARA UN MOTOR, UN CONECTOR MPLAB ICD 2. 4 DEMO BOARD | MICROCHP IN COMTROL | DM163014 | BURO 75090082 | 2127.5 | 5207 | 2007-12-17 | 2007-12-17 | 257 | UPP/POA | PÉREZ VARGAS CLAUDIA | LABORATORIO DE ELECTRÓNICA DIGITAL | NAV WEB, S.A. DE C.V. | 226
UPPMQTD0005 | TARJETA PIC DEM | TARJETA PIC DEM 4 DEMOSTRATICA Y EVALUACION PARA PRODUCTOS DE FAMILIAS DE PROPOSITO GENERAL DE 8, 14 Y 18 PINES. TRETRES DIFERENTES SOCKETS QUE SOPORTAN DISPOSITIVOS DE 8, 14, 18 PINES. TARJETA CON REGULADOR DE +5V PARA ENTRADA DIRECTA DE UN ADAPTADOR DE PARED DE 9V, 11OO mA AC/DC, PUERTO RS-232 ACTIVOS, 8 LED`s DISPLAY 2X16LCD, 3 PUSH BUTTON SWITCHES Y UN RESET MAESTRO, ENTRADA/SALIDA EXPANDIBLE, CIRCUITRY SUPERCAPACITOR, AREA PARA UN LIN TRANSCEIVER, AREA PARA UN MOTOR, UN CONECTOR MPLAB ICD 2. 4 DEMO BOARD | MICROCHP IN COMTROL | DM163014 | BURO 75090031 | 2127.5 | 5207 | 2007-12-17 | 2007-12-17 | 257 | UPP/POA | PÉREZ VARGAS CLAUDIA | LABORATORIO DE ELECTRÓNICA DIGITAL | NAV WEB, S.A. DE C.V. | 226
UPPMQTP0001 | TARJETA PROGRAMABLE | SPARTAN 3E 1200E-PG320 MARCA XILINX MODELO NEXYS 2 | XILINX | NEXYS 2 | D232584 | 3133.75 | 5205 | 2009 | 2009-11-13 | 2793 | UPP/PROMEP | PÉREZ PÉREZ EUCARIO GONZALO | GALERÓN I | INTECS INSTRUMENTACION, S.A. DE C.V. | 249
UPPMQTP0002 | TARJETA PROGRAMABLE | SPARTAN 3E 1200E-PG320 MARCA XILINX MODELO NEXYS 2 | XILINX | NEXYS 2 | D232902 | 3133.75 | 5205 | 2009 | 2009-11-13 | 2793 | UPP/PROMEP | PÉREZ PÉREZ EUCARIO GONZALO | GALERÓN I | INTECS INSTRUMENTACION, S.A. DE C.V. | 249
UPPMOTR0001 | TARJETERO VERTICAL | TARJETERO VERTICAL PARA ASISTENCIA DE PERSONAL, METÁLICO, COLOR GRIS MARTILLADO, PARA 25 TARJETAS, TIPO QUINCENAL 12 CM. DE FRENTE, 6 CM. DE FONDO Y 87 CM. DE LARGO. | S/N | 7-S | S/N | 109.25 | 5101 | 2004-01-30 | 2004-01-30 | 6701 | GOBIERNO DEL ESTADO | REYES BARRERA ÁLVARO | VIGILANCIA | MUEBLES DE OFICINA BADEN BADEN, S.A. DE C.V. | 38
UPPMOTR0002 | TARJETERO VERTICAL | TARJETERO VERTICAL PARA ASISTENCIA DE PERSONAL, METÁLICO, COLOR GRIS MARTILLADO, PARA 25 TARJETAS, TIPO QUINCENAL 12 CM. DE FRENTE, 6 CM. DE FONDO Y 87 CM. DE LARGO. | S/N | 7-S | S/N | 109.25 | 5101 | 2004-01-30 | 2004-01-30 | 6701 | GOBIERNO DEL ESTADO | REYES BARRERA ÁLVARO | VIGILANCIA | MUEBLES DE OFICINA BADEN BADEN, S.A. DE C.V. | 38
UPPMOTR0003 | TARJETERO VERTICAL | TARJETERO VERTICAL PARA ASISTENCIA DE PERSONAL, METÁLICO, COLOR GRIS MARTILLADO, PARA 25 TARJETAS, TIPO QUINCENAL 12 CM. DE FRENTE, 6 CM. DE FONDO Y 87 CM. DE LARGO. | S/N | 7-S | S/N | 109.25 | 5101 | 2004-01-30 | 2004-01-30 | 6701 | GOBIERNO DEL ESTADO | REYES BARRERA ÁLVARO | INTENDENCIA | MUEBLES DE OFICINA BADEN BADEN, S.A. DE C.V. | 38
UPPACTL0001 | TELÉFONO | TELÉFONO M3902 BASICO, RELEASE 3, CHARCOAL | NORTELL | NTMN32GA70 | NNTMENF98065 | 953.76 | 5204 | 2005-03-14 | 2005-03-14 | 160672 | UPP/POA | ROMERO GARRIDO EVERT DANIEL | BODEGA DE CÓMPUTO II DOCENCIA | TELEFONOS DE MÉXICO, S.A. DE C.V. | 114
UPPACTL0002 | TELÉFONO | TELÉFONO M3902 BASICO, RELEASE 3, CHARCOAL | NORTELL | NTMN32GA70 | NNTMENF9805E | 953.76 | 5204 | 2005-03-14 | 2005-03-14 | 160672 | UPP/POA | ROMERO GARRIDO EVERT DANIEL | BODEGA DE CÓMPUTO II DOCENCIA | TELEFONOS DE MÉXICO, S.A. DE C.V. | 114
UPPACTL0003 | TELÉFONO | TELÉFONO M3902 BASICO, RELEASE 3, CHARCOAL | NORTELL | NTMN32GA70 | NNTMENF9803B | 953.76 | 5204 | 2005-03-14 | 2005-03-14 | 160672 | UPP/POA | ROMERO GARRIDO EVERT DANIEL | BODEGA DE CÓMPUTO II DOCENCIA | TELEFONOS DE MÉXICO, S.A. DE C.V. | 114
UPPACTL0004 | TELÉFONO | TELÉFONO M3902 BASICO, RELEASE 3, CHARCOAL | NORTELL | NTMN32GA70 | NNTMENF9803D | 953.76 | 5204 | 2005-03-14 | 2005-03-14 | 160672 | UPP/POA | ROMERO GARRIDO EVERT DANIEL | BODEGA DE CÓMPUTO II DOCENCIA | TELEFONOS DE MÉXICO, S.A. DE C.V. | 114
UPPACTL0005 | TELÉFONO | TELÉFONO M3902 BASICO, RELEASE 3, CHARCOAL | NORTELL | NTMN32GA70 | NNTMENF98072 | 953.76 | 5204 | 2005-03-14 | 2005-03-14 | 160672 | UPP/POA | ROMERO GARRIDO EVERT DANIEL | BODEGA DE CÓMPUTO II DOCENCIA | TELEFONOS DE MÉXICO, S.A. DE C.V. | 114
UPPACTL0006 | TELÉFONO | TELÉFONO M3902 BASICO, RELEASE 3, CHARCOAL | NORTELL | NTMN32GA70 | NNTMENF98030 | 953.76 | 5204 | 2005-03-14 | 2005-03-14 | 160672 | UPP/POA | ROMERO GARRIDO EVERT DANIEL | BODEGA DE CÓMPUTO II DOCENCIA | TELEFONOS DE MÉXICO, S.A. DE C.V. | 114
UPPACTL0007 | TELÉFONO | TELÉFONO M3902 BASICO, RELEASE 3, CHARCOAL | NORTELL | NTMN32GA70 | NNTMGY09D4A1 | 953.76 | 5204 | 2005-03-14 | 2005-03-14 | 160672 | UPP/POA | ROMERO GARRIDO EVERT DANIEL | BODEGA DE CÓMPUTO II DOCENCIA | TELEFONOS DE MÉXICO, S.A. DE C.V. | 114
UPPACTL0008 | TELÉFONO | TELÉFONO M3902 BASICO, RELEASE 3, CHARCOAL | NORTELL | NTMN32GA70 | NNTMGY09D489 | 953.76 | 5204 | 2005-03-14 | 2005-03-14 | 160672 | UPP/POA | ROMERO GARRIDO EVERT DANIEL | BODEGA DE CÓMPUTO II DOCENCIA | TELEFONOS DE MÉXICO, S.A. DE C.V. | 114
UPPACTL0009 | TELÉFONO | TELÉFONO M3902 BASICO, RELEASE 3, CHARCOAL | NORTELL | NTMN32GA70 | NNTMGY09D432 | 953.76 | 5204 | 2005-03-14 | 2005-03-14 | 160672 | UPP/POA | ROMERO GARRIDO EVERT DANIEL | BODEGA DE CÓMPUTO II DOCENCIA | TELEFONOS DE MÉXICO, S.A. DE C.V. | 114
UPPACTL0010 | TELÉFONO | TELÉFONO M3902 BASICO, RELEASE 3, CHARCOAL | NORTELL | NTMN32GA70 | NNTMENF98037 | 953.76 | 5204 | 2005-03-14 | 2005-03-14 | 160672 | UPP/POA | ROMERO GARRIDO EVERT DANIEL | BODEGA DE CÓMPUTO II DOCENCIA | TELEFONOS DE MÉXICO, S.A. DE C.V. | 114
UPPACTL0011 | TELÉFONO | TELÉFONO M3902 BASICO, RELEASE 3, CHARCOAL | NORTELL | NTMN32GA70 | NNTMGY09D36B | 953.76 | 5204 | 2005-03-14 | 2005-03-14 | 160672 | UPP/POA | ROMERO GARRIDO EVERT DANIEL | BODEGA DE CÓMPUTO II DOCENCIA | TELEFONOS DE MÉXICO, S.A. DE C.V. | 114
UPPACTL0012 | TELÉFONO | TELÉFONO M3902 BASICO, RELEASE 3, CHARCOAL | NORTELL | NTMN32GA70 | NNTMENF98059 | 953.76 | 5204 | 2005-03-14 | 2005-03-14 | 160672 | UPP/POA | ROMERO GARRIDO EVERT DANIEL | BODEGA DE CÓMPUTO II DOCENCIA | TELEFONOS DE MÉXICO, S.A. DE C.V. | 114
UPPACTL0013 | TELÉFONO | TELÉFONO M3902 BASICO, RELEASE 3, CHARCOAL | NORTELL | NTMN32GA70 | NNTMENF98050 | 953.76 | 5204 | 2005-03-14 | 2005-03-14 | 160672 | UPP/POA | ROMERO GARRIDO EVERT DANIEL | BODEGA DE CÓMPUTO II DOCENCIA | TELEFONOS DE MÉXICO, S.A. DE C.V. | 114
UPPACTL0014 | TELÉFONO | TELÉFONO M3902 BASICO, RELEASE 3, CHARCOAL | NORTELL | NTMN32GA70 | NNTMGY09D3EF | 953.76 | 5204 | 2005-03-14 | 2005-03-14 | 160672 | UPP/POA | ROMERO GARRIDO EVERT DANIEL | BODEGA DE CÓMPUTO II DOCENCIA | TELEFONOS DE MÉXICO, S.A. DE C.V. | 114
UPPACTL0015 | TELÉFONO | TELÉFONO M3902 BASICO, RELEASE 3, CHARCOAL | NORTELL | NTMN32GA70 | NNTMENF9802F | 953.76 | 5204 | 2005-03-14 | 2005-03-14 | 160672 | UPP/POA | ROMERO GARRIDO EVERT DANIEL | BODEGA DE CÓMPUTO II DOCENCIA | TELEFONOS DE MÉXICO, S.A. DE C.V. | 114
UPPACTL0016 | TELÉFONO | TELÉFONO M3902 BASICO, RELEASE 3, CHARCOAL | NORTELL | NTMN32GA70 | NNTMENF98023 | 953.76 | 5204 | 2005-03-14 | 2005-03-14 | 160672 | UPP/POA | ROMERO GARRIDO EVERT DANIEL | BODEGA DE CÓMPUTO II DOCENCIA | TELEFONOS DE MÉXICO, S.A. DE C.V. | 114
UPPACTL0017 | TELÉFONO | TELÉFONO M3902 BASICO, RELEASE 3, CHARCOAL | NORTELL | NTMN32GA70 | NNTMENF98044 | 953.76 | 5204 | 2005-03-14 | 2005-03-14 | 160672 | UPP/POA | VENTURA HERNÁNDEZ JAVIER | BODEGA DE CÓMPUTO I | TELEFONOS DE MÉXICO, S.A. DE C.V. | 257
UPPACTL0018 | TELÉFONO | TELÉFONO M3902 BASICO, RELEASE 3, CHARCOAL | NORTELL | NTMN32GA70 | NNTMENF98031 | 953.76 | 5204 | 2005-03-14 | 2005-03-14 | 160672 | UPP/POA | VENTURA HERNÁNDEZ JAVIER | BODEGA DE CÓMPUTO I | TELEFONOS DE MÉXICO, S.A. DE C.V. | 257
UPPACTL0019 | TELÉFONO | TELÉFONO M3902 BASICO, RELEASE 3, CHARCOAL | NORTELL | NTMN32GA70 | NNTMENF98032 | 953.76 | 5204 | 2005-03-14 | 2005-03-14 | 160672 | UPP/POA | ROMERO GARRIDO EVERT DANIEL | BODEGA DE CÓMPUTO II DOCENCIA | TELEFONOS DE MÉXICO, S.A. DE C.V. | 114
UPPACTL0020 | TELÉFONO | TELÉFONO M3903 ENHANCED, RELEASE 3, CHARCOAL | NORTELL | NTMN33GA70 | NNTMGY03878C | 1941 | 5204 | 2005-03-14 | 2005-03-14 | 160672 | UPP/POA | ROMERO GARRIDO EVERT DANIEL | BODEGA DE CÓMPUTO II DOCENCIA | TELEFONOS DE MÉXICO, S.A. DE C.V. | 114
UPPACTL0021 | TELÉFONO | TELÉFONO M3903 ENHANCED, RELEASE 3, CHARCOAL | NORTELL | NTMN33GA70 | NNTMGY0386A8 | 1941 | 5204 | 2005-03-14 | 2005-03-14 | 160672 | UPP/POA | ROMERO GARRIDO EVERT DANIEL | BODEGA DE CÓMPUTO II DOCENCIA | TELEFONOS DE MÉXICO, S.A. DE C.V. | 114
UPPACTL0022 | TELÉFONO | TELÉFONO M3903 ENHANCED, RELEASE 3, CHARCOAL | NORTELL | NTMN33GA70 | NNTMGY037634 | 1941 | 5204 | 2005-03-14 | 2005-03-14 | 160672 | UPP/POA | ROMERO GARRIDO EVERT DANIEL | BODEGA DE CÓMPUTO II DOCENCIA | TELEFONOS DE MÉXICO, S.A. DE C.V. | 114
UPPACTL0023 | TELÉFONO | TELÉFONO M3903 ENHANCED, RELEASE 3, CHARCOAL | NORTELL | NTMN33GA70 | NNTMGY0387A9 | 1941 | 5204 | 2005-03-14 | 2005-03-14 | 160672 | UPP/POA | ROMERO GARRIDO EVERT DANIEL | BODEGA DE CÓMPUTO II DOCENCIA | TELEFONOS DE MÉXICO, S.A. DE C.V. | 114
UPPACTL0024 | TELÉFONO | TELÉFONO M3903 ENHANCED, RELEASE 3, CHARCOAL | NORTELL | NTMN33GA70 | NNTMGY03B691 | 1941 | 5204 | 2005-03-14 | 2005-03-14 | 160672 | UPP/POA | ROMERO GARRIDO EVERT DANIEL | BODEGA DE CÓMPUTO II DOCENCIA | TELEFONOS DE MÉXICO, S.A. DE C.V. | 114
UPPACTL0025 | TELÉFONO | TELÉFONO M3903 ENHANCED, RELEASE 3, CHARCOAL | NORTELL | NTMN33GA70 | NNTMGY081AE7 | 1941 | 5204 | 2005-03-14 | 2005-03-14 | 160672 | UPP/POA | ROMERO GARRIDO EVERT DANIEL | BODEGA DE CÓMPUTO II DOCENCIA | TELEFONOS DE MÉXICO, S.A. DE C.V. | 114
UPPACTL0026 | TELÉFONO | TELÉFONO M3903 ENHANCED, RELEASE 3, CHARCOAL | NORTELL | NTMN33GA70 | NNTMENF98043 | 1941 | 5204 | 2005-03-14 | 2005-03-14 | 160672 | UPP/POA | ROMERO GARRIDO EVERT DANIEL | BODEGA DE CÓMPUTO II DOCENCIA | TELEFONOS DE MÉXICO, S.A. DE C.V. | 114
UPPACTL0027 | TELÉFONO | TELÉFONO M3903 ENHANCED, RELEASE 3, CHARCOAL | NORTELL | NTMN33GA70 | NNTMGY081B02 | 1941 | 5204 | 2005-03-14 | 2005-03-14 | 160672 | UPP/POA | ROMERO GARRIDO EVERT DANIEL | BODEGA DE CÓMPUTO II DOCENCIA | TELEFONOS DE MÉXICO, S.A. DE C.V. | 114
UPPACTL0028 | TELÉFONO | TELÉFONO M3904 PROFESIONAL, RELEASE 3, CHARCOAL | NORTELL | NTMN34GA70 | NNTMGY028275 | 3214.24 | 5204 | 2005-03-14 | 2005-03-14 | 160672 | UPP/POA | ROMERO GARRIDO EVERT DANIEL | BODEGA DE CÓMPUTO II DOCENCIA | TELEFONOS DE MÉXICO, S.A. DE C.V. | 114
UPPACTL0029 | TELÉFONO | TELÉFONO M3903 ENHANCED, RELEASE 3, CHARCOAL | NORTELL | NTMN33GA70 | NNTMGY07D498 | 1941 | 5204 | 2005-03-14 | 2005-03-14 | 160672 | UPP/POA | ROMERO GARRIDO EVERT DANIEL | BODEGA DE CÓMPUTO II DOCENCIA | TELEFONOS DE MÉXICO, S.A. DE C.V. | 114
UPPACTL0030 | TELÉFONO | TELEFONO CELULAR TELCEL, PLAN TUN GSM 400 CON NUMERO 0447711300938 | NOKIA | 6170 | 895202030558824418 | 4143 | 5204 | 2005-11-26 | 2005-11-26 | 1785770 | UPP/POA | NÚÑEZ ESQUER GUSTAVO | PERDIDO |  | #N/A
UPPACTL0031 | TELÉFONO | TELEFONO CELULAR TELCEL, PLAN TUN GSM 400 CON NUMERO 0447711300938 | NOKIA | 6170 | 355658001018544 | 3550 | 5204 | 2006-01-23 | 2006-01-23 | 11176 | UPP/POA | NÚÑEZ ESQUER GUSTAVO | OFICINA RECTORÍA | CENTRO CELULAR, S.A. DE C.V. | #N/A
UPPACTL0032 | TELÉFONO | TELEFONO VoIP | GNET | SKD:VP3201 | VP320107060001 | 1499.991 | 5204 | 2006-06-30 | 2006-06-30 | 459 | UPP/POA | MORELOS FERNÁNDEZ JOSÉ FRANCISCO | OFICINA UPINNEM | JAVIER ENCISO ROLDAN | 7
UPPACTL0033 | TELÉFONO | TELEFONO VoIP |  | SKD:VP3201 | VP320107060002 | 1499.991 | 5204 | 2006-06-30 | 2006-06-30 | 459 | UPP/POA | ROMERO GARRIDO EVERT DANIEL | OFICINA | JAVIER ENCISO ROLDAN | 114
UPPACTL0034 | TELÉFONO | TELEFONO VoIP | GNET | SKD:VP3201 | VP320107060003 | 1499.991 | 5204 | 2006-06-30 | 2006-06-30 | 459 | UPP/POA | REYES HERNÁNDEZ ANA LETICIA | GALERÓN I | JAVIER ENCISO ROLDAN | 203
UPPACTL0035 | TELÉFONO | TELEFONO VoIP | GNET | SKD:VP3201 | VP320107060004 | 1499.991 | 5204 | 2006-06-30 | 2006-06-30 | 459 | UPP/POA | VENTURA HERNÁNDEZ JAVIER | BODEGA DE CÓMPUTO I | JAVIER ENCISO ROLDAN | 257
UPPACTL0036 | TELÉFONO | TELEFONO VoIP | GNET | SKD:VP3201 | VP320107060031 | 1499.991 | 5204 | 2006-06-30 | 2006-06-30 | 459 | UPP/POA | GARCÍA GÓMEZ EDUARDO | OFICINA COMUNICACIÓN | JAVIER ENCISO ROLDAN | 169
UPPACTL0037 | TELÉFONO | TELEFONO VoIP | GNET | SKD:VP3201 | VP320107060006 | 1499.991 | 5204 | 2006-06-30 | 2006-06-30 | 459 | UPP/POA | ROMERO GARRIDO EVERT DANIEL | SITE | JAVIER ENCISO ROLDAN | 114
UPPACTL0038 | TELÉFONO | TELEFONO VoIP | GNET | SKD:VP3201 | VP320107060007 | 1499.991 | 5204 | 2006-06-30 | 2006-06-30 | 459 | UPP/POA | ROMERO GARRIDO EVERT DANIEL | SITE | JAVIER ENCISO ROLDAN | 114
UPPACTL0039 | TELÉFONO | TELEFONO VoIP | GNET | SKD:VP3201 | VP320107060008 | 1499.991 | 5204 | 2006-06-30 | 2006-06-30 | 459 | UPP/POA | TRUJILLO MORA VALENTÍN | COORDINACIÓN DE TERAPIA FÍSICA | JAVIER ENCISO ROLDAN | 99
UPPACTL0040 | TELÉFONO | TELEFONO VoIP | GNET | SKD:VP3201 | VP320107060019 | 1499.991 | 5204 | 2006-06-30 | 2006-06-30 | 459 | UPP/POA | VENTURA HERNÁNDEZ JAVIER | BODEGA DE CÓMPUTO I | JAVIER ENCISO ROLDAN | 257
UPPACTL0041 | TELÉFONO | TELEFONO VoIP | GNET | SKD:VP3201 | VP320107060010 | 1499.991 | 5204 | 2006-06-30 | 2006-06-30 | 459 | UPP/POA | VENTURA HERNÁNDEZ JAVIER | BODEGA DE CÓMPUTO I | JAVIER ENCISO ROLDAN | 257
UPPACTL0042 | TELÉFONO | TELEFONO VoIP | GNET | SKD:VP3201 | VP320107060021 | 1499.991 | 5204 | 2006-06-30 | 2006-06-30 | 459 | UPP/POA | GÓMEZ GÓMEZ SONIA | OFICINA FINANCIERA | JAVIER ENCISO ROLDAN | 232
UPPACTL0043 | TELÉFONO | TELEFONO VoIP | GNET | SKD:VP3201 | VP320107060022 | 1499.991 | 5204 | 2006-06-30 | 2006-06-30 | 459 | UPP/POA | MEDRANO MARTÍNEZ GERMÁN | OFICINA PARQUE VEHÍCULAR | JAVIER ENCISO ROLDAN | 259
UPPACTL0044 | TELÉFONO | TELEFONO VoIP | GNET | SKD:VP3201 | VP320107060023 | 1499.991 | 5204 | 2006-06-30 | 2006-06-30 | 459 | UPP/POA | RUÍZ VÁZQUEZ VICTORIA | OFICINA TERAPIA FÍSICA Y HUMANIDADES | JAVIER ENCISO ROLDAN | 82
UPPACTL0045 | TELÉFONO | TELEFONO VoIP | GNET | SKD:VP3201 | VP320107060024 | 1499.991 | 5204 | 2006-06-30 | 2006-06-30 | 459 | UPP/POA | ROMERO GARRIDO EVERT DANIEL | SITE | JAVIER ENCISO ROLDAN | 114
UPPACTL0046 | TELÉFONO | TELEFONO VoIP | GNET | SKD:VP3201 | VP320107060025 | 1499.991 | 5204 | 2006-06-30 | 2006-06-30 | 459 | UPP/POA | RIVERA MADRIGAL MA. DEL CARMEN | OFICINA PLANEACIÓN | JAVIER ENCISO ROLDAN | 40
UPPACTL0047 | TELÉFONO | TELEFONO VoIP | GNET | SKD:VP3201 | VP320107060026 | 1499.991 | 5204 | 2006-06-30 | 2006-06-30 | 459 | UPP/POA | ISLAS GALINDO JOSÉ ROBERTO | DEPARTAMENTO DE PROYECTOS Y MANTENIMIENTO | JAVIER ENCISO ROLDAN | 68
UPPACTL0048 | TELÉFONO | TELEFONO VoIP | GNET | SKD:VP3201 | VP320107060027 | 1499.991 | 5204 | 2006-06-30 | 2006-06-30 | 459 | UPP/POA | OLVERA BAUTISTA JULIO CÉSAR | VIGILANCIA | JAVIER ENCISO ROLDAN | 119
UPPACTL0049 | TELÉFONO | TELEFONO VoIP | GNET | SKD:VP3201 | VP320107060028 | 1499.991 | 5204 | 2006-06-30 | 2006-06-30 | 459 | UPP/POA | VENTURA HERNÁNDEZ JAVIER | BODEGA DE CÓMPUTO I | JAVIER ENCISO ROLDAN | 257
UPPACTL0050 | TELÉFONO | TELEFONO VoIP | GNET | SKD:VP3201 | VP320107060029 | 1499.991 | 5204 | 2006-06-30 | 2006-06-30 | 459 | UPP/POA | LÓPEZ AGUIRRE NORMA EDITH | SERVICIOS ESCOLARES | JAVIER ENCISO ROLDAN | 12
UPPACTL0051 | TELÉFONO | TELEFONO VoIP | GNET | SKD:VP3201 | VP320107060030 | 1499.991 | 5204 | 2006-06-30 | 2006-06-30 | 459 | UPP/POA | BAÑOS RUIZ SAMANTA DEL CARMEN | COORDINACIÓN DE CIENCIAS BÁSICAS | JAVIER ENCISO ROLDAN | 215
UPPACTL0052 | TELÉFONO | TELEFONO VoIP | GNET | SKD:VP3201 | VP320107060011 | 1499.991 | 5204 | 2006-06-30 | 2006-06-30 | 459 | UPP/POA | VENTURA HERNÁNDEZ JAVIER | BODEGA DE CÓMPUTO I | JAVIER ENCISO ROLDAN | 257
UPPACTL0053 | TELÉFONO | TELEFONO VoIP | GNET | SKD:VP3201 | VP320107060012 | 1499.991 | 5204 | 2006-06-30 | 2006-06-30 | 459 | UPP/POA | ROMERO GARRIDO EVERT DANIEL | SITE | JAVIER ENCISO ROLDAN | 114
UPPACTL0054 | TELÉFONO | TELEFONO VoIP | GNET | SKD:VP3201 | VP320107060013 | 1499.991 | 5204 | 2006-06-30 | 2006-06-30 | 459 | UPP/POA | VENTURA HERNÁNDEZ JAVIER | SITE | JAVIER ENCISO ROLDAN | 257
UPPACTL0055 | TELÉFONO | TELEFONO VoIP | GNET | SKD:VP3201 | VP320107060014 | 1499.991 | 5204 | 2006-06-30 | 2006-06-30 | 459 | UPP/POA | VENTURA HERNÁNDEZ JAVIER | SITE | JAVIER ENCISO ROLDAN | 257
UPPACTL0056 | TELÉFONO | TELEFONO VoIP | GNET | SKD:VP3201 | VP320107060015 | 1499.991 | 5204 | 2006-06-30 | 2006-06-30 | 459 | UPP/POA | VENTURA HERNÁNDEZ JAVIER | OFICINA SITE-1 | JAVIER ENCISO ROLDAN | 257
UPPACTL0057 | TELÉFONO | TELEFONO VoIP | GNET | SKD:VP3201 | VP320107060016 | 1499.991 | 5204 | 2006-06-30 | 2006-06-30 | 459 | UPP/POA | ROMERO GARRIDO EVERT DANIEL | OFICINA | JAVIER ENCISO ROLDAN | 114
UPPACTL0058 | TELÉFONO | TELEFONO VoIP | GNET | SKD:VP3201 | VP320107060017 | 1499.991 | 5204 | 2006-06-30 | 2006-06-30 | 459 | UPP/POA | RIVERA LANDERO BLANCA ROCÍO AURORA | SERVICIOS ESCOLARES COORDINACIÓN | JAVIER ENCISO ROLDAN | 148
UPPACTL0059 | TELÉFONO | TELEFONO VoIP | GNET | SKD:VP3201 | VP320107060018 | 1499.991 | 5204 | 2006-06-30 | 2006-06-30 | 459 | UPP/POA | ROMERO GARRIDO EVERT DANIEL | OFICINA | JAVIER ENCISO ROLDAN | 114
UPPACTL0060 | TELÉFONO | TELEFONO VoIP | GNET | SKD:VP3201 | VP320107060019 | 1499.991 | 5204 | 2006-06-30 | 2006-06-30 | 459 | UPP/POA | FLORES GONZÁLEZ MARCO ANTONIO | OFICINA RECTORÍA | JAVIER ENCISO ROLDAN | 167
UPPACTL0061 | TELÉFONO | TELEFONO VoIP | GNET | SKD:VP3201 | VP320107060020 | 1499.991 | 5204 | 2006-06-30 | 2006-06-30 | 459 | UPP/POA | ROMERO GARRIDO EVERT DANIEL | OFICINA | JAVIER ENCISO ROLDAN | 114
UPPACTL0066 | TELÉFONO | TELEFONO IP | GNET | AT-320 | VP320I10060004 | 2274.7 | 5204 | 2006-10-18 | 2006-10-18 | 478 | UPP/POA | VALDIVIESO RODRÍGUEZ MIGUEL ÁNGEL | BIBLIOTECA | JAVIER ENCISO ROLDAN | 87
UPPACTL0067 | TELÉFONO | TELEFONO IP | GNET | AT-320 | VP320I10060003 | 2274.7 | 5204 | 2006-10-18 | 2006-10-18 | 478 | UPP/POA | ROMERO GARRIDO EVERT DANIEL | OFICINA | JAVIER ENCISO ROLDAN | 114
UPPACTL0068 | TELÉFONO | TELEFONO IP | GNET | AT-320 | VP320I10060005 | 2274.7 | 5204 | 2006-10-18 | 2006-10-18 | 478 | UPP/POA | NARANJO GARCÍA EDILBERTA | OFICINA RECTORÍA | JAVIER ENCISO ROLDAN | 33
UPPACTL0069 | TELÉFONO | TELEFONO IP | GNET | AT-320 | VP320I10060006 | 2274.7 | 5204 | 2006-10-18 | 2006-10-18 | 478 | UPP/POA | VENTURA HERNÁNDEZ JAVIER | BODEGA DE CÓMPUTO I | JAVIER ENCISO ROLDAN | 257
UPPACTL0070 | TELÉFONO | TELEFONO IP | GNET | AT-320 | VP320I10060007 | 2274.7 | 5204 | 2006-10-18 | 2006-10-18 | 478 | UPP/POA | MORELOS FERNÁNDEZ JOSÉ FRANCISCO | DIRECCIÓN DE VINCULACIÓN Y EXTENSIÓN | JAVIER ENCISO ROLDAN | 7
UPPACTL0071 | TELÉFONO | TELEFONO IP | GNET | AT-320 | VP320I10060008 | 2274.7 | 5204 | 2006-10-18 | 2006-10-18 | 478 | UPP/POA | VEGA GALINDO FELIPE | OFICINA RECURSOS HUMANOS | JAVIER ENCISO ROLDAN | 45
UPPACTL0072 | TELÉFONO | TELEFONO IP | GNET | AT-320 | VP320I10060009 | 2274.7 | 5204 | 2006-10-18 | 2006-10-18 | 478 | UPP/POA | RABLING CONDE NORMAN ENRIQUE | OFICINA COMUNICACIÓN | JAVIER ENCISO ROLDAN | 42
UPPACTL0073 | TELÉFONO | TELEFONO IP | GNET | AT-320 | VP320I10060010 | 2274.7 | 5204 | 2006-10-18 | 2006-10-18 | 478 | UPP/POA | ROMERO GARRIDO EVERT DANIEL | OFICINA | JAVIER ENCISO ROLDAN | 114
UPPACTL0074 | TELÉFONO | TELEFONO IP | GNET | AT-320 | VP32010060011 | 2274.7 | 5204 | 2006-10-18 | 2006-10-18 | 478 | UPP/POA | MARTÍNEZ MIRELES JOSUÉ ROMÁN | OFICINA MECATRÓNICA | JAVIER ENCISO ROLDAN | 152
UPPACTL0075 | TELÉFONO | TELEFONO IP | GNET | AT-320 | VP320I10060012 | 2274.7 | 5204 | 2006-10-18 | 2006-10-18 | 478 | UPP/POA | ROMERO GARRIDO EVERT DANIEL | OFICINA | JAVIER ENCISO ROLDAN | 114
UPPACTL0076 | TELÉFONO | TELEFONO IP | GNET | AT-320 | VP320I10060013 | 2274.7 | 5204 | 2006-10-18 | 2006-10-18 | 478 | UPP/POA | ROMERO GARRIDO EVERT DANIEL | SITE | JAVIER ENCISO ROLDAN | 114
UPPACTL0077 | TELÉFONO | TELEFONO IP | GNET | AT-320 | VP320I10060014 | 2274.7 | 5204 | 2006-10-18 | 2006-10-18 | 478 | UPP/POA | OCAMPO ALBA ELIMAR | OFICINA PLANEACIÓN | JAVIER ENCISO ROLDAN | 227
UPPACTL0078 | TELÉFONO | TELEFONO IP | GNET | AT-320 | VP320I10060015 | 2274.7 | 5204 | 2006-10-18 | 2006-10-18 | 478 | UPP/POA | VENTURA HERNÁNDEZ JAVIER | OFICINA SITE-1 | JAVIER ENCISO ROLDAN | 257
UPPACTL0079 | TELÉFONO | TELEFONO IP | GNET | AT-320 | VP320I10060016 | 2274.7 | 5204 | 2006-10-18 | 2006-10-18 | 478 | UPP/POA | OLMOS BLANQUEL ELIZABETH | COORDINACIÓN DE FINANCIERA | JAVIER ENCISO ROLDAN | 47
UPPACTL0080 | TELÉFONO | TELEFONO IP | GNET | AT-320 | VP320I10060017 | 2274.7 | 5204 | 2006-10-18 | 2006-10-18 | 478 | UPP/POA | GARCÍA BAUTISTA MARÍA EUGENIA | COORDINACIÓN DE TELAMÁTICA | JAVIER ENCISO ROLDAN | 228
UPPACTL0081 | TELÉFONO | TELEFONO IP | GNET | AT-320 | VP320I10060018 | 2274.7 | 5204 | 2006-10-18 | 2006-10-18 | 478 | UPP/POA | TREJO BELTRÁN MARIO ALBERTO BERNARDO | OFICINA | JAVIER ENCISO ROLDAN | 66
UPPACTL0082 | TELÉFONO | TELEFONO IP | GNET | AT-320 | VP320I10060019 | 2274.7 | 5204 | 2006-10-18 | 2006-10-18 | 478 | UPP/POA | VENTURA HERNÁNDEZ JAVIER | OFICINA SITE-1 | JAVIER ENCISO ROLDAN | 257
UPPACTL0083 | TELÉFONO | TELEFONO IP | GNET | AT-320 | VP320I10060020 | 2274.7 | 5204 | 2006-10-18 | 2006-10-18 | 478 | UPP/POA | ROMERO GARRIDO EVERT DANIEL | OFICINA | JAVIER ENCISO ROLDAN | 114
UPPACTL0084 | TELÉFONO | TELEFONO IP | GNET | AT-320 | VP320I10060021 | 2274.7 | 5204 | 2006-10-18 | 2006-10-18 | 478 | UPP/POA | VILLANUEVA IBAÑEZ MARICELA | GALERÓN II | JAVIER ENCISO ROLDAN | 160
UPPACTL0085 | TELÉFONO | TELEFONO IP | GNET | AT-320 | VP320I10060022 | 2274.7 | 5204 | 2006-10-18 | 2006-10-18 | 478 | UPP/POA | ROMERO GARRIDO EVERT DANIEL | OFICINA | JAVIER ENCISO ROLDAN | 114
UPPACTL0086 | TELÉFONO | TELEFONO IP | LINKSYS |  | 88014FA11478 | 5275.2 | 5204 | 2007-02-23 | 2007-02-23 | 491 | UPP/POA | BAÑOS PEÑA LAURA | OFICINA SITE-1 |  | 112
UPPACTL0087 | TELÉFONO | TELEFONO IP | LINKSYS |  | 88014FA11479 | 5275.2 | 5204 | 2007-02-23 | 2007-02-23 | 491 | UPP/POA | RUÍZ VÁZQUEZ VICTORIA | OFICINA RECTORÍA |  | 82
UPPACTL0088 | TELÉFONO | TELEFONO IP | LINKSYS | SPA941-NA | 88014FA11475 | 3757.88 | 5204 | 2007-02-23 | 2007-02-23 | 491 | UPP/POA | VENTURA HERNÁNDEZ JAVIER | OFICINA SITE-1 |  | 257
UPPACTL0089 | TELÉFONO | TELEFONO IP | LINKSYS | SPA 921 | 88018FA01286 | 3757.88 | 5204 | 2007-02-23 | 2007-02-23 | 491 | UPP/POA | ARTEAGA CARREÑO SERGIO ALEJANDRO | RECTORÍA |  | 1
UPPACTL0090 | TELÉFONO | TELEFONO IP | LINKSYS |  | 88018FA01289 | 3757.88 | 5204 | 2007-02-23 | 2007-02-23 | 491 | UPP/POA | MEDINA MORENO SERGIO ALEJANDRO | SECRETARÍA ACADÉMICA |  | 121
UPPACTL0091 | TELÉFONO | TELEFONO IP DE 1 LINEA CON DISPLAY POE, 2 PUERTOS ET | LINKSYS | SPA922 | 8801BFA04324 | 1897.5 | 5204 | 2007-06-19 | 2007-06-19 | 1373 | UPP/POA | SOTO ENRÍQUEZ ARMANDO | CUReI | SOLTIC, S.A. DE C.V. | 251
UPPACTL0092 | TELÉFONO | TELEFONO IP DE 1 LINEA CON DISPLAY POE, 2 PUERTOS ET | LINKSYS | SPA922 | 8801BFA04321 | 1897.5 | 5204 | 2007-06-19 | 2007-06-19 | 1373 | UPP/POA | FERNÁNDEZ SÁNCHEZ ALDA NELLY | OFICINA SUBDIRECCIÓN DE ADMÓN. | SOLTIC, S.A. DE C.V. | 8
UPPACTL0093 | TELÉFONO | TELEFONO IP DE 1 LINEA CON DISPLAY POE, 2 PUERTOS ET | LINKSYS | SPA922 | 8801BFA04318 | 1897.5 | 5204 | 2007-06-19 | 2007-06-19 | 1373 | UPP/POA | ROMERO GARRIDO EVERT DANIEL | OFICINA SITE-1 | SOLTIC, S.A. DE C.V. | 114
UPPACTL0094 | TELÉFONO | TELEFONO IP DE 1 LINEA CON DISPLAY POE, 2 PUERTOS ET | LINKSYS | SPA922 | 8801BFA04323 | 1897.5 | 5204 | 2007-06-19 | 2007-06-19 | 1373 | UPP/POA | SALGADO RAMÍREZ JULIO CÉSAR | DIRECCIÓN DE LA DIVISIÓN DE ESTUDIOS PROFESIONALES | SOLTIC, S.A. DE C.V. | 128
UPPACTL0095 | TELÉFONO | TELEFONO IP DE 1 LINEA CON DISPLAY POE, 2 PUERTOS ET | LINKSYS | SPA922 | 8801BFA04317 | 1897.5 | 5204 | 2007-06-19 | 2007-06-19 | 1373 | UPP/POA | FERNÁNDEZ SALAS JORGE ALFREDO | OFICINA ADMINISTRACIÓN | SOLTIC, S.A. DE C.V. | 17
UPPACTL0096 | TELÉFONO | TELEFONO IP DE 1 LINEA CON DISPLAY POE, 2 PUERTOS ET | LINKSYS | SPA922 | 8801BFA04316 | 1897.5 | 5204 | 2007-06-19 | 2007-06-19 | 1373 | UPP/POA | ROMERO GARRIDO EVERT DANIEL | OFICINA | SOLTIC, S.A. DE C.V. | 114
UPPACTL0097 | TELÉFONO | TELEFONO IP DE 1 LINEA CON DISPLAY POE, 2 PUERTOS ET | LINKSYS | SPA922 | 8801BFA04322 | 1897.5 | 5204 | 2007-06-19 | 2007-06-19 | 1373 | UPP/POA | SERRET LARA RAÚL | OFICINA JURÍDICO | SOLTIC, S.A. DE C.V. | 291
UPPACTL0098 | TELÉFONO | TELEFONO IP DE 1 LINEA CON DISPLAY POE, 2 PUERTOS ET | LINKSYS | SPA922 | 8801BFA13177 | 2242.5 | 5204 | 2007-06-19 | 2007-06-19 | 1373 | UPP/POA | ROLDÁN PUERTAS JESÚS | OFICINA CONTRALORÍA INTERNA | SOLTIC, S.A. DE C.V. | 24
UPPACTL0099 | TELÉFONO | TELEFONO IP DE 1 LINEA CON DISPLAY POE, 2 PUERTOS ET | LINKSYS | SPA922 | 88019FA13626 | 2242.5 | 5204 | 2007-06-19 | 2007-06-19 | 1373 | UPP/POA | ARÉVALO BAENA LOURDES GUADALUPE | OFICINA RECTORÍA | SOLTIC, S.A. DE C.V. | 161
UPPACTL0100 | TELÉFONO | TELEFONO IP DE 1 LINEA CON DISPLAY POE, 2 PUERTOS ET | LINKSYS | SPA922 | 8801BFA13629 | 2242.5 | 5204 | 2007-06-19 | 2007-06-19 | 1373 | UPP/POA | VENTURA HERNÁNDEZ JAVIER | BODEGA DE CÓMPUTO I | SOLTIC, S.A. DE C.V. | 257
UPPACTL0101 | TELÉFONO | PANTECH PG6200 PLATA N.S. GWEKP096097 | PANTECH | PG-6200 | 358972000959963 | 2708.9975 | 5206 | 2007-11-23 | 2007-11-23 | 23661 | UPP/POA | PÉREZ VARGAS CLAUDIA | LABORATORIO DE CÓMPUTO MÓVIL | CELULAR MILENIUM, S.A. DE C.V. | 226
UPPACTL0102 | TELÉFONO | PANTECH PG6200 PLATA N.S. GWEKP095925 | PANTECH | PG-6200 | 358972000959252 | 2708.9975 | 5206 | 2007-11-23 | 2007-11-23 | 23661 | UPP/POA | PÉREZ VARGAS CLAUDIA | LABORATORIO DE CÓMPUTO MÓVIL | CELULAR MILENIUM, S.A. DE C.V. | 226
UPPACTL0103 | TELÉFONO | PANTECH PG6200 PLATA N.S. GWEKP098954 | PANTECH | PG-6200 | 358972000981256 | 2708.9975 | 5206 | 2007-11-23 | 2007-11-23 | 23661 | UPP/POA | PÉREZ VARGAS CLAUDIA | LABORATORIO DE CÓMPUTO MÓVIL | CELULAR MILENIUM, S.A. DE C.V. | 226
UPPACTL0104 | TELÉFONO | PANTECH PG6200 PLATA N.S. GWEKP095996 | PANTECH | PG-6200 | 358972001040243 | 2708.9975 | 5206 | 2007-11-23 | 2007-11-23 | 23661 | UPP/POA | PÉREZ VARGAS CLAUDIA | LABORATORIO DE CÓMPUTO MÓVIL | CELULAR MILENIUM, S.A. DE C.V. | 226
UPPACTL0105 | TELÉFONO | PANTECH PG6200 PLATA N.S. GWEKP098125 | PANTECH | PG-6200 | 358972000960979 | 2708.9975 | 5206 | 2007-11-23 | 2007-11-23 | 23661 | UPP/POA | PÉREZ VARGAS CLAUDIA | LABORATORIO DE CÓMPUTO MÓVIL | CELULAR MILENIUM, S.A. DE C.V. | 226
UPPACTL0106 | TELÉFONO | PANTECH PG6200 PLATA | PANTECH | PG-6200 | 358972000989549 | 2708.9975 | 5206 | 2007-11-23 | 2007-11-23 | 23661 | UPP/POA | PÉREZ VARGAS CLAUDIA | LABORATORIO DE CÓMPUTO MÓVIL | CELULAR MILENIUM, S.A. DE C.V. | 226
UPPACTL0107 | TELÉFONO | TEL IP LINKSYS MULTILINEA 1RJ45 SPA941 | LINKSYS |  | 88014FA60563 | 1650.25 | 5204 | 2007-12-17 | 2007-12-17 | 251 | UPP/POA | GONZÁLEZ PERALTA MAYRA FABIOLA | OFICINA RECTORÍA |  | 223
UPPACTL0108 | TELÉFONO | TEL IP LINKSYS MULTILINEA 1RJ45 SPA941 | LINKSYS |  |  | 1650.25 | 5204 | 2007-12-17 | 2007-12-17 | 251 | UPP/POA | ROMERO GARRIDO EVERT DANIEL | DESARROLLO DE SISTEMAS | NAV WEB, S.A. DE C.V. | 114
UPPACTL0109 | TELÉFONO | TEL IP LINKSYS MULTILINEA 1RJ45 SPA941 | LINKSYS |  |  | 1650.25 | 5204 | 2007-12-17 | 2007-12-17 | 251 | UPP/POA | ROMERO GARRIDO EVERT DANIEL | DESARROLLO DE SISTEMAS | NAV WEB, S.A. DE C.V. | 114
UPPACTL0110 | TELÉFONO | TEL IP LINKSYS MULTILINEA 1RJ45 SPA941 | LINKSYS |  |  | 1650.25 | 5204 | 2007-12-17 | 2007-12-17 | 251 | UPP/POA | ROMERO GARRIDO EVERT DANIEL |  |  | 114
UPPACTL0111 | TELÉFONO | TEL IP LINKSYS 1RJ45 SPA901 | LINKSYS |  |  | 1059.15 | 5204 | 2007-12-17 | 2007-12-17 | 251 | UPP/POA | ROMERO GARRIDO EVERT DANIEL |  |  | 114
UPPACTL0112 | TELÉFONO | TEL IP LINKSYS 1RJ45 SPA901 | LINKSYS |  |  | 1059.15 | 5204 | 2007-12-17 | 2007-12-17 | 251 | UPP/POA | ROMERO GARRIDO EVERT DANIEL |  |  | 114
UPPACTL0113 | TELÉFONO | TEL IP LINKSYS 1RJ45 SPA901 | LINKSYS |  |  | 1059.15 | 5204 | 2007-12-17 | 2007-12-17 | 251 | UPP/POA | ROMERO GARRIDO EVERT DANIEL |  |  | 114
UPPACTL0114 | TELÉFONO | TEL IP LINKSYS 1RJ45 SPA901 | LINKSYS |  |  | 1059.15 | 5204 | 2007-12-17 | 2007-12-17 | 251 | UPP/POA | ROMERO GARRIDO EVERT DANIEL |  |  | 114
UPPMQTE0001 | TELESCOPIO | TELESCOPIO ENSAMBLADO | ENSAMBLADO |  |  | 0 | 5207 | 2006-10-02 | 2006-10-02 | DISEÑOUPP | UPP/POA | BAUTISTA ELIVAR NAZARIO | LABORATORIO DE ÓPTICA |  | 4
UPPMQTE0002 | TELESCOPIO | TELESCOPIO ENSAMBLADO | ENSAMBLADO |  |  | 0 | 5207 | 2006-10-02 | 2006-10-02 | DISEÑOUPP | UPP/POA | BAUTISTA ELIVAR NAZARIO | LABORATORIO DE ÓPTICA |  | 4
UPPERTV0001 | TELEVISIÓN | TELEVISIÓN MODELO LG COLOR PLATA DE CP-29M30 | LG | CP29M30 A | 308RM40053 | 3710 | 5102 | 2004-02-26 | 2004-02-26 | 467 | GOBIERNO DEL ESTADO | OLVERA BAUTISTA JULIO CÉSAR | OFICINA | VIANA DESCUENTOS, S.A. DE C.V. | 119
UPPERTV0002 | TELEVISIÓN | TELEVISIÓN DE 29" | DAEWOO | BTQ29U1SS | MT48BD0226 | 4026.43 | 5102 | 2005-06-29 | 2005-06-29 | 34437 | UPP/POA | OLVERA BAUTISTA JULIO CÉSAR | OFICINA | DECORACIÓN Y MUEBLES, S.A. DE C.V. | 119
UPPERTV0003 | TELEVISIÓN | TELEVISIÓN DE 29" | DAEWOO | BTQ29U1SS | MT48BD0224 | 4026.43 | 5102 | 2005-06-29 | 2005-06-29 | 34438 | UPP/POA | OLVERA BAUTISTA JULIO CÉSAR | OFICINA | DECORACIÓN Y MUEBLES, S.A. DE C.V. | 119
UPPERTV0004 | TELEVISIÓN | TELEVISIÓN DE 29" | DAEWOO | BTQ29U1SS | MT48DE0068 | 4026.43 | 5102 | 2005-06-29 | 2005-06-29 | 34438 | UPP/POA | OLVERA BAUTISTA JULIO CÉSAR | OFICINA | DECORACIÓN Y MUEBLES, S.A. DE C.V. | 119
UPPERTV0005 | TELEVISIÓN | TELEVISIÓN DE 5" CON REPRODUCTOR DE DVD | NAKAZAKI | 336 | 110433601558 | 599 | 5102 | 2005-11-15 | 2005-11-15 | 74D0000563 | UPP/POA | RABLING CONDE NORMAN ENRIQUE | OFICINA COMUNICACIÓN | HOME DEPOT MÉXICO, S. DE R.L. DE C.V. | 42
UPPERTV0006 | TELEVISIÓN | TELEVISOR DE 46" SONY BRAVIA KDL 46XBR3 FULL HD BRAVIA ENGINE PRO, RESOLUCIÓN 1920X1080, ALTA RESOLUCIÓN DE CONTRASTE 7000 A, SINCRONIZADOR ATCS DE ALTA DEFINICIÓN INTEFRADO, AMPLIA REPRODUCCIÓN DE GAMA DE COLORES, SONIDO SRS TRU-SURROUND XT ENTRADA HDMI X2 COMPATIBLE CON 1080 P, ENTRADA DE PC, SENSOR DE LUZ | SONY | BRAVIA KDL 46XBR3 | 8014271 | 71875 | 5102 | 2007-05-29 | 2007-05-29 | 1306 | UPP/POA | ESPEJEL FLORES PORFIRIO | LABORATORIO DE BIOINSTRUMENTACIÓN | SOLTIC, S.A. DE C.V. | 15
UPPERTV0007 | TELEVISIÓN | TELEVISOR DE 46" SONI BRAVIA KDL 46XBR3 FULL HD BRAVIA ENGINE PRO, RESOLUCIÓN 1920X1080, ALTA RESOLUCIÓN DE CONTRASTE 7000 A, SINCRONIZADOR ATCS DE ALTA DEFINICIÓN INTEFRADO, AMPLIA REPRODUCCIÓN DE GAMA DE COLORES, SONIDO SRS TRU-SURROUND XT ENTRADA HDMI X2 COMPATIBLE CON 1080 P, ENTRADA DE PC, SENSOR DE LUZ | SONY | BRAVIA KDL 46XBR3 | 8014343 | 71875 | 5102 | 2007-05-29 | 2007-05-29 | 1306 | UPP/POA | LUNA CRUZ DAVID | COORDINACIÓN DE BIOTECNOLOGÍA | SOLTIC, S.A. DE C.V. | 260
UPPEETM0001 | TEMPORIZADOR | TEMPORIZADOR |  |  |  | 749 | 5205 | 2007-04-16 | 2007-04-16 | 11701 | UPP/POA | FLORES GONZÁLEZ MARCO ANTONIO |  |  | 167
UPPEETM0002 | TEMPORIZADOR | TEMPORIZADOR |  | TEMP-24H | S/N | 700.01 | 5205 | 2007-04-18 | 2007-04-18 | 11765 | UPP/PROMEP | FLORES GONZÁLEZ MARCO ANTONIO |  | STEREN SHOP | 167
UPPMQTS0001 | TENSIOMETRO | TEMSIOMETRO SEMIAUTOMÁTICO COLO PARMER INSTRUMNTS | 12400082 | 59951-14 | 1697001108311 | 68697.6 | 5207 | 2007-01-17 | 2007-01-17 | 33098 | UPP/PROMEP | GRACIDA RODRÍGUEZ JORGE NOEL | LABORATORIO DE BIOTECNOLOGÍA AMBIENTAL |  | 54
UPPMQTR0001 | TERMOCICLADOR | TERMOCICLADOR | TECHINE | FTC3102D | 133843-1 | 57695.5 | 5207 | 2004-06-28 | 2004-06-28 | 86736 | UPP/POA | NOVOA ESPINOSA JOSÉ | LABORATORIO SIN NOMBRE | LAB-TECH INSTRUMENTACIÓN, S.A. DE C.V. | 122
UPPMQTR0002 | TERMOCICLADOR | TERMOCICLADOR DE GRADIENTE CON 96 POZOS PARA TUBOS DE .2ML. CON UN CONTROL DE TEMPERATURA MEDIANTE 6 PELTIERS, CADA UNO CONTROLADO INDIVIDUALMENTE , RANGO DE TEMPERATURA DE TRABAJO DE 4-99.9 GRADOS CELCIUS. EL METODO DE CONTROL ES POR MEDIO DE BLOCK O POR ALGORITMO MATEMÁTICO VELOCIDAD DE CALENTAMIENTO TRES GRADOS CELCIUS POR SEGUNDO. VELOCIDAD DE ENFRIAMIENTO 2 GRADOS CELCIUS. MANEJA HASTA 12 DIFENRENTES TEMPERATURAS , EN EL GRADIENTE INCLUYE PUERTO USB Y SALIDA RS232 PARA COMUNICACIÓN CON IMPRESORA, CAPAZ DE MOSTRAR GRAFICAS INTERFAZ Y DE ALMACENAR HASTA 99 PROGRAMAS QUE PUEDEN SER RESGUARDADOS MEDIANTE CONTRACEÑA, PESO APROX. DE 9KG, FACIL DE PROGRAMAR. | AXYGEN | MAXIGENE GRADIENT | 71164 | 62099.38 | 5207 | 2008-04-09 | 2008-04-09 | 21576 | UPP/SEMARNAT | TÉLLEZ JURADO ALEJANDRO | LABORATORIO DE MICROBIOLOGÍA MOLECULAR | INDUSTRIAS BIOSELEC, S.A. DE C.V. | 46
UPPMQTR0003 | TERMOCICLADOR | TERMOCICLADOR DE GRADIENTE MODELO MULTIGENE MCA:LABNET DISEÑO COMPACTO CON BLOQUE DE 96 POZOS. CONTROL TERMICO DE PRESIÓN : RTAPIDO CALENTAMIENTO Y ENFRIAMIENTO, GRACIAS A LA RPESIÓN DE LA MAQUINA Y A SUS 8 MODULOS PELTIER. 2 TIPOS DE CONTROL DE TUBO LA CUAL USA UN SOFISTICADO PROGRAMA DE ALGORITMOS QUE CALCULA LA TEMPERATURA DE LA MUESTRA BASADO EN EL VOLUMEN. CAPACIDAD DEL | LAB NET | MULTIGENE GRADIENT | 910J7 | 83355.75 | 5205 | 2009 | 2009-11-11 | 10843 | UPP/PROMEP | ANDUCHO REYES MIGUEL ANGEL | LABORATORIO DE MICROBIOLOGÍA MOLECULAR | CONTINENTAL LAB. PRODUCTS S.A. DE C.V. | 238
UPPMQTM0001 | TERMOMETRO | TERMOMETRO DIGITAL DE RANGO TOTAL | FISHER SCIENTIFIC | 15077-14 | 91110587 | 2147.99 | 5205 | 2009 | 2009-10-11 | 3858 | UPP/SIN 1 TUTORÍA | VILLANUEVA IBAÑEZ MARICELA | LABORATORIO DE NANOTECNOLOGÍA Y BIOELECTROMAGNETISMO APLICADO | FISHER MÉXICO, S. DE R.L. DE C.V. | 160
UPPMQTM0002 | TERMOMETRO | TERMOMETRO DIGITAL -50 A +130·C C/SONDA -50 A 1999·F, FISHER 15-078-38 | FISHER SCIENTIFIC | 15-078-38 | 90753864 | 1442.8705 | 5205 | 2009 | 2009-11-17 | 3860 | UPP/PROMEP | CASTILLO OJEDA ROBERTO SAÚL | LABORATORIO DE SEMICONDUCTORES Y FOTÓNICA | FISHER MÉXICO, S. DE R.L. DE C.V. | 134
UPPMQTM0003 | TERMOMETRO | TERMOMETRO DIGITAL -50 A +130·C C/SONDA -50 A 1999·F, FISHER 15-078-38 | FISHER SCIENTIFIC | 15-078-38 | 91149409 | 1442.8705 | 5205 | 2009 | 2009-11-17 | 3860 | UPP/PROMEP | CASTILLO OJEDA ROBERTO SAÚL | LABORATORIO DE SEMICONDUCTORES Y FOTÓNICA | FISHER MÉXICO, S. DE R.L. DE C.V. | 134
UPPMQTJ0001 | TIJERA | TIJERA FORJADA PARA PODAR TX-19 | TRUPER | S/N | S/N | 221 | 5207 | 2003-11-13 | 2003-11-13 | A16252 | GOBIERNO DEL ESTADO | REYES BARRERA ÁLVARO | INTENDENCIA | DISTRIBUIDORA PRACTICO DE PACHUCA, S.A. DE C.V. | 38
UPPMOTQ0001 | TORNIQUETE | TORNIQUETE MECÁNICO FABRICADO EN ACERO INOXIDABLE CON CONTADOR MECÁNICO |  |  |  | 15927.5 | 5101 | 2007-02-02 | 2007-02-02 | 1642 | UPP/POA | VALDIVIESO RODRÍGUEZ MIGUEL ÁNGEL | BIBLIOTECA |  | 87
UPPMQTO0001 | TORNO | TORNO PARALELO | LAYCIN MACHINERY |  | 552162 | 43700 | 5207 | 2006-04-07 | 2006-04-07 | 224 | UPP/POA | ELIZALDE NAVA CLODOALDO | TALLER METAL-MECÁNICO | LAYCON MACHINERY, S.A. DE C.V. | 166
UPPMQTO0002 | TORNO | TORNO PARALELO | CORMETAL | C6240 | 137 | 96600 | 5207 | 2007-11-14 | 2007-11-14 | 824 | UPP/POA | ELIZALDE NAVA CLODOALDO | TALLER METAL-MECÁNICO |  | 166
UPPMQTD0001 | TRACTOR PODADOR | TRACTOR PODADOR 6 VELOCIADADES | CRAFTMAN | 917249890 | 04160MB022688 | 18749 | 5207 | 2004-07-15 | 2004-07-15 | 213000026 | UPP/POA | REYES BARRERA ÁLVARO | INTENDENCIA | SEARS ROEBUK DE MÉXICO, S.A. DE C.V. | 38
UPPMQTO0001 | TRANSDUCTOR ÓPTICO | TRANSDUCTOR ÓPTICO |  |  |  | 2631.257 | 5207 | 2008-05-27 | 2008-05-27 | CAPECE | FAM 2007 | VILCHIS RODRÍGUEZ CESAR ALEJANDRO | LABORATORIO DE FÍSICA II | C.A.P.E.C.E. | 200
UPPMQTO0002 | TRANSDUCTOR ÓPTICO | TRANSDUCTOR ÓPTICO |  |  |  | 2631.257 | 5207 | 2008-05-27 | 2008-05-27 | CAPECE | FAM 2007 | VILCHIS RODRÍGUEZ CESAR ALEJANDRO | LABORATORIO DE FÍSICA II | C.A.P.E.C.E. | 200
UPPMQTNR0001 | TRANSFORMADOR | TRANSFORMADOR DE VOLTAJE | S/N | 3PN10108 |  | 4553.885 | 5207 | 2007-11-28 | 2007-11-28 | 509135 | UPP/PROMEP | ÁLVAREZ GARCÍA ROCÍO | LABORATORIO DE INVESTIGACIÓN QUÍMICA | EL CRISOL, S.A. DE C.V. | 13
UPPMQTNR0002 | TRANSFORMADOR | TRANSFORMADOR DE VOLTAJE | S/N | 3PN10108 |  | 4553.885 | 5207 | 2007-11-28 | 2007-11-28 | 509135 | UPP/PROMEP | ÁLVAREZ GARCÍA ROCÍO | LABORATORIO DE INVESTIGACIÓN QUÍMICA | EL CRISOL, S.A. DE C.V. | 13
UPPMQTNR0003 | TRANSFORMADOR | TRANSFORMADOR DE VOLTAJE | S/N | 3PN10108 |  | 4553.885 | 5207 | 2007-11-28 | 2007-11-28 | 509135 | UPP/PROMEP | ÁLVAREZ GARCÍA ROCÍO | LABORATORIO DE INVESTIGACIÓN QUÍMICA | EL CRISOL, S.A. DE C.V. | 13
UPPMQTNR0005 | TRANSFORMADOR | X7870A TRANSFORMADOR DE VOLTAJE CON REGULADOR DE CORRIENTE ELECTRICA AJUSTABLE, PARA CALENTAMIENTO DE MANTILLAS. | STACO ENERGY | 3PN1010B | 3504 | 6698.75 | 5205 | 2009 | 2009-10-19 | 151728 | UPP/PROMEP | ABREU CORONA ARTURO | LABORATORIO DE INVESTIGACIÓN QUÍMICA | LAB-TECH INSTRUMENTACIÓN, S.A. DE C.V. | 124
UPPMQTNR0006 | TRANSFORMADOR | X7870A TRANSFORMADOR DE VOLTAJE CON REGULADOR DE CORRIENTE ELECTRICA AJUSTABLE, PARA CALENTAMIENTO DE MANTILLAS. | STACO ENERGY | 3PN1010B |  | 6698.75 | 5205 | 2009 | 2009-10-19 | 151728 | UPP/PROMEP | ABREU CORONA ARTURO | LABORATORIO DE INVESTIGACIÓN QUÍMICA | LAB-TECH INSTRUMENTACIÓN, S.A. DE C.V. | 124
UPPMQTNR0007 | TRANSFORMADOR | X7870A TRANSFORMADOR DE VOLTAJE CON REGULADOR DE CORRIENTE ELECTRICA AJUSTABLE, PARA CALENTAMIENTO DE MANTILLAS. | STACO ENERGY | 3PN1010B |  | 6698.75 | 5205 | 2009 | 2009-10-19 | 151728 | UPP/PROMEP | ABREU CORONA ARTURO | LABORATORIO DE INVESTIGACIÓN QUÍMICA | LAB-TECH INSTRUMENTACIÓN, S.A. DE C.V. | 124
UPPMQTNR0004 | TRANSFORMADOR | TRANSFORMADOR MONOFASICO |  |  |  | 9999.25 | 5207 | 2008-08-04 | 2008-08-04 | CAPECE | FAM 2007 | PÉREZ VARGAS CLAUDIA | LABORATORIO DE ARQUITECTURA Y MICROPROCESADORES | C.A.P.E.C.E. | 226
UPPACTM0001 | TRANSMISOR | PPA T35 NEXT GENERATION FM TRANMITTER | WILLIAMS SOUND | WILLIAMS SOUND | WILLIAMS SOUND | 10400.6 | 5202 | 2009-05-21 | 2009-05-21 | 10198 | UPP/PIFI | VENTURA HERNÁNDEZ JAVIER | BODEGA DE CÓMPUTO I | JUAN RAMIRO DEL VILLAR DIAZ | 257
UPPACTM0002 | TRANSMISOR | PPA T36 TRANSMISOR PERSONAL BODY PACK | WILLIAMS SOUND | WILLIAMS SOUND | WILLIAMS SOUND | 3594.325 | 5202 | 2009-05-21 | 2009-05-21 | 10198 | UPP/PIFI | VENTURA HERNÁNDEZ JAVIER | BODEGA DE CÓMPUTO I | JUAN RAMIRO DEL VILLAR DIAZ | 257
UPPACTM0003 | TRANSMISOR | PPA T36 TRANSMISOR PERSONAL BODY PACK | WILLIAMS SOUND | WILLIAMS SOUND | WILLIAMS SOUND | 3594.325 | 5202 | 2009-05-21 | 2009-05-21 | 10198 | UPP/PIFI | VENTURA HERNÁNDEZ JAVIER | BODEGA DE CÓMPUTO I | JUAN RAMIRO DEL VILLAR DIAZ | 257
UPPERTI0001 | TRIPIE | TRIPIE PARA CAMARA DIGITAL Y VIDEOCAMARA, COLOR NEGRO | S/N | S/N | S/N | 966 | 5102 | 2004-06-18 | 2004-06-18 | 12781 | UPP/POA | RABLING CONDE NORMAN ENRIQUE | OFICINA COMUNICACIÓN | INMOBILIARIA MARPA DE PACHUCA, S.A. DE C.V. | 42
UPPERTI0002 | TRIPIE | TRIPIE DE MESA PARA MICROFONO | STEREN | S/N | S/N | 99 | 5102 | 2006-06-05 | 2006-06-05 | 1102 | UPP/POA | ISLAS GALINDO JOSÉ ROBERTO | OFICINA | STEREN SHOP | 68
UPPERTI0003 | TRIPIE | TRIPIE DE MESA PARA MICROFONO | STEREN | S/N | S/N | 99 | 5102 | 2006-06-05 | 2006-06-05 | 1102 | UPP/POA | ISLAS GALINDO JOSÉ ROBERTO | OFICINA | STEREN SHOP | 68
UPPERTI0004 | TRIPIE | TRIPIE DE MESA PARA MICROFONO | STEREN | S/N | S/N | 99 | 5102 | 2006-06-05 | 2006-06-05 | 1102 | UPP/POA | ISLAS GALINDO JOSÉ ROBERTO | OFICINA | STEREN SHOP | 68
UPPMQTN0001 | TRITURADORA DE NOPAL | TRITURADORA DE NOPAL | ENSAMBLADA |  |  | 12240.69 | 5207 | 2006-12-28 | 2006-12-28 | UPP/INIFAP, TUNACEM, CONACyT | UPP/INIFAP, TUNACEM, CONACyT | OLVERA BAUTISTA JULIO CÉSAR | PRODUCTORES DE TUNA |  | 119
UPPMOTP0001 | TRITURADORA DE PAPEL | TRITURADORA DE PAPEL COLOR NEGRO | AURORA |  | AS1000X | 698 | 5101 | 2003-10-01 | 2003-10-01 | 6534-BH-4041256 | GOBIERNO DEL ESTADO | ARÉVALO BAENA LOURDES GUADALUPE | OFICINA RECTORÍA | SITECSA DE HIDALGO, S.A. DE C.V. | 161
UPPMOTP0002 | TRITURADORA DE PAPEL | TRITURADORA DE PAPEL | ROYAL STRIPCUT | JS800 | 4863693132928 | 364 | 5101 | 2006-01-13 | 2006-01-13 | 43196 | UPP/POA | VEGA GALINDO FELIPE | OFICINA CONTABILIDAD | NUEVA WAL MART DE MEXICO, S. DE R.L. DE C.V. | 45
UPPMOTP0003 | TRITURADORA DE PAPEL | TRITURADORA DE PAPEL | ROYAL STRIPCUT | JS800 | 4863693132928 | 364 | 5101 | 2006-01-13 | 2006-01-13 | 43196 | UPP/POA | RODRÍGUEZ OLVERA RÓMULO | OFICINA CONTABILIDAD | NUEVA WAL MART DE MEXICO, S. DE R.L. DE C.V. | 275
UPPMOTP0004 | TRITURADORA DE PAPEL | TRITURADORA DE PAPEL | ROYAL STRIPCUT | JS800 | 4863693132928 | 364 | 5101 | 2006-01-13 | 2006-01-13 | 43196 | UPP/POA | FERNÁNDEZ SÁNCHEZ ALDA NELLY | OFICINA SUBDIRECCIÓN DE ADMÓN. | NUEVA WAL MART DE MEXICO, S. DE R.L. DE C.V. | 8
UPPMQTW0001 | TWISTER | TWISTER |  |  |  | 0 | 5102 | 2006-08-29 | 2006-08-29 | 001-005 | UPP/POA | RENDÓN VALENCIA JACOB | GIMNASIO |  | 37
UPPMQTW0002 | TWISTER | TWISTER |  |  |  | 0 | 5102 | 2006-08-29 | 2006-08-29 | 001-005 | UPP/POA | RENDÓN VALENCIA JACOB | GIMNASIO |  | 37
UPPMQUE0001 | UNIDAD DE ELECTROFORESIS | UNIDAD DE ELECTROFORESIS DUAL, VERTICAL. | COLE PARMER | 28575-00 |  | 8816.245 | 5205 | 2009 | 2009-12-02 | 3869 | UPP/PROMEP | BLASCO CABAL JOSÉ LUIS | LABORATORIO DE CÉLULAS VEGETALES | EQUIPAR S.A. DE C.V. | 6
UPPMQVI0001 | VALVULA DE INYECCIÓN | VALVULA DE INJECCION DE MUESTRA PARA CROMATÓGRAFO DE BAJA PRESIÓN BIOLOGIC LP. | BIORAD |  |  | 8263.164 | 5207 | 2008-03-03 | 2008-03-03 | 5911 | UPP/SEMARNAT | TÉLLEZ JURADO ALEJANDRO | OFICINA | ING. MUGUEL ANGEL BOJÓRQUEZ MARTÍNEZ | 46
UPPMQVSL0001 | VALVULA SOLENOIDE | VALVULA SOLENOIDE PROPORCIONAL PARA CONTROL CONTINUO DE GAS CON ORIFICIO DE 0.040 |  |  | 200757-2 | 4463.8055 | 5207 | 2008-02-07 | 2008-02-07 | 39962 | UPP/PROMEP | MUÑOZ PALACIOS FILIBERTO | LABORATORIO DE INVESTIGACIÓN EN ROBÓTICA Y ELECTRÓNICA AVANZADA | EQUIPAR S.A. DE C.V. | 216
UPPERPRO0006 | VIDEO PROYECTOR | VIDEO PROYECTOR M510 BENQ 1500 ANSI LUMENES RESOLUCIÓN SXGA 1280X1024, LAMPARA DE 4000 HORAS TECNOLOGÍA LCD. | BENQ | 510 |  | 8499 | 5102 | 2008-03-31 | 2008-03-31 | 2147 | UPP/PROMEP | ABREU CORONA ARTURO | OFICINA | OPERADORA, OMX, S.A. DE C.V. | 124
UPPERPRO0007 | VIDEO PROYECTOR | VIDEO PROYECTOR M510 BENQ 1800 ANSI LUMENES CONECCIÓN VGA, SUPER VIDEO, USB, LÁMPARA PARA 3000 HRS. | BENQ | MP511 | PDB7012205UO | 8499 | 5102 | 2008-03-31 | 2008-03-31 | 2148 | UPP/PROMEP | HERNÁNDEZ PÉREZ JAVIER | GALERÓN II | OPERADORA, OMX, S.A. DE C.V. | 57
UPPERPRO0008 | VIDEO PROYECTOR | VIDEO ROYECTOR M510 BENQ 1500 ANSI LUMENES RESOLUCIÓN SXGA 1280X1024 LAMPARA DE 4000 HORAS TECNOLOGÍA LCD | BENQ | 510 |  | 8499 | 5102 | 2008-03-31 | 2008-03-31 | 2149 | UPP/PROMEP | MEDINA MORENO SERGIO ALEJANDRO | OFICINA RECTORÍA | OPERADORA, OMX, S.A. DE C.V. | 121
UPPERPRO0009 | VIDEO PROYECTOR | VIDEO PROYECTOR SONY MOD. VP-EX4, 2100 LUMENES ANSI DE BRILLO, CONTRASTE SUPER ALTO DE 2100:1, 4.94 LBS. Y SOLO 3.96" RESOLUCIÓN SVGA (800X600) CONSINCRONIZACIÓN AUTOMATICA HASTA SGXA+ (1400X1050). MODALIDADES DE VIDEO REDEFINIDAS Y DEFINIDAS POR EL USUARIO PARA UNA CONFIGURACIÓNOPTIMA PARA GRAFICOS Y VIDEOS, COMPATIBLE CON TODOS LOS ESTANDARES DE TELEVISIÓN Y VIDEO, INCLUYENDO NTSC 4.43, PAL (B/D/G/H/I/M/N) SECAM (B/D/G/K/K1/L) | SONY | VP-EX4 | PENDIENTE | 11699 | 5102 | 2008-03-31 | 2008-03-31 | 2150 | UPP/PROMEP | MUÑOZ PALACIOS FILIBERTO | GALERÓN I | OPERADORA, OMX, S.A. DE C.V. | 216
UPPERPRO0010 | VIDEO PROYECTOR | VIDEO PROYECTOR EPSON S6+ | EPSON |  | L5TF8Y2105L | 9499 | 5102 | 2009-06-24 | 2009-06-24 | CREA/00000101944 | UPP/PROMEP | ZAMORA CAMPOS LUÍS ALBERTO | GALERÓN II | OFFICE DEPOT DE MÉXICO, S.A. DE C.V. | 234
UPPERPRO0011 | VIDEO PROYECTOR | VIDEO PROYECTOR EPSON S6+ | EPSON |  |  | 9499 | 5102 | 2009-06-24 | 2009-06-24 | CREA/00000101943 | UPP/PROMEP | OLIVARES ESCORZA MAYTE | COORDINACIÓN DE HUMANIDADES | OFFICE DEPOT DE MÉXICO, S.A. DE C.V. | 145
UPPERPRO0012 | VIDEO PROYECTOR | VIDEO PROYECTOR MARCA SONY MODELO VPL-EX7. RESOLUCIÓN NATIVA:XGA (1024 X 768 X 3) TIPO DE PANEL TFT LCD BRIGHTERA INORGANICA DE 63" Y 2.359.296 PIXELES, SISTEMA DE PROYECCIÓN 3 PANELES LCD, SISTEMA DE I OBJETIVO, BRILLO DE 2000 LUMENES ANSI. RELACIÓN DE CONTRASTE 900:1, PESO 3KG, DIMENSIONES 314 X 109 X 269 MILIMITROS, ZOOM OPTICO ESTANDAR:1,2 X (MANUAL), CORRECCIÓN KEYSTONE VERTICAL +-30%, LAMPARA DE ALTA PRESIÓN DE 190 WATTS. | SONY | VPL-EX7 | S-01-7003131-1 | 10088.05 | 5102 | 2009-06-03 | 2009-06-03 | 40495 | UPP/PROMEP | ESPEJEL FLORES PORFIRIO | GALERÓN II | OFIPRODUCTOS DE COMPUTACIÓN, S.A. DE C.V. | 15
UPPERPRO0013 | VIDEO PROYECTOR | VIDEO PROYECTOR EPSON S6+ | EPSON | 283 A |  | 9499 | 5102 | 2009-06-01 | 2009-06-01 | CREA/00000055592 | UPP/PROMEP | MARTÍNEZ RODRÍGUEZ REYNA DEL CARMEN | OFICINA | OFFICE DEPOT DE MÉXICO, S.A. DE C.V. | 280
UPPERPRO0014 | VIDEO PROYECTOR | VIDEO PROYECTOR MARCA BENQ. MODELO MP512 LUMINOSIDAD DE 2200 ANSILUMENES RESOLUCIÓN SVGA Y TECNOOGIA DLP RANGO DE CONTRASTE 250:1 PROYECCIÓN DE 27" A 300". 22 KG. | BENQ | MP512 | PDT7902345SU0 | 7517.58 | 5102 | 2009-08-18 | 2009-08-18 | 40689 | UPP/PROMEP | JARAMILLO LORANCA BLANCA ESTELA | OFICINA CENTRO ECUESTRE | OFIPRODUCTOS DE COMPUTACIÓN, S.A. DE C.V. | 247
UPPERPRO0015 | VIDEO PROYECTOR | VIDEO PROYECTOR EPSON 83C | EPSON | 83C | KM3F84F730L | 10599 | 5204 | 2009 | 2009-11-05 | CREA/00000349283 | UPP/PROMEP | VASQUEZ MORA JORGE ARTURO | OFICINA HUMANIDADES | OFFICE DEPOT DE MÉXICO, S.A. DE C.V. | 255
UPPERPRO0016 | VIDEO PROYECTOR | VIDEO PROYECTOR SONY MOD. VPL-EX7 LCD 2000LUM XGA 1024X768 2.9 KG OFF&GO 1WY | SONY | VPL-EX7 | 7019499 933S | 8912.5 | 5204 | 2009 | 2009-11-12 | 24133 | UPP/PROMEP | GONZÁLEZ LARA JUAN MANUEL | OFICINA EDIFICIO DOCENCIA | FORLAC ASESORES, S.A. DE C.V. | 252
UPPERPRO0017 | VIDEO PROYECTOR | (ESTACIÓN DE TRABAJO) VIDEO PROYECTOR MARCA SONY MODELO VPL-EX70. | SONY | VPL-EX70 | 7006407 936 S | 13276.75 | 5204 | 2009 | 2009-11-26 | 24624 | UPP/PROMEP | TREJO MACOTELA FRANCISCO RAFAEL | GALERÓN II | FORLAC ASESORES, S.A. DE C.V. | 103
UPPERVD0001 | VIDEOCAMARA | VIDEOCAMARA DIGITAL 8m | SONY HANDYCAM | DCR-TRV361 | 1867147 | 7604 | 5102 | 2004-06-18 | 2004-06-18 | 12781 | UPP/POA | RABLING CONDE NORMAN ENRIQUE | OFICINA COMUNICACIÓN | INMOBILIARIA MARPA DE PACHUCA, S.A. DE C.V. | 42
UPPERVD0002 | VIDEOCAMARA | VIDEOCAMARA HD | SONY | HVRA1N | 1410434 | 31740 | 5102 | 2006-05-08 | 2006-05-08 | 216 | UPP/POA | RABLING CONDE NORMAN ENRIQUE | OFICINA COMUNICACIÓN | VERITEBROADCAST MEXICO S. DE R.L. DE C.V. | 42
UPPERVD0003 | VIDEOCAMARA | VIDEO CÁMARA SONY MODELO HDR-SR10 | SONY | HDR-SR10 | 960714D | 19015.25 | 5102 | 2008-09-23 | 2008-09-23 | 5112 | UPP/PROMEP | FLORES GONZÁLEZ MARCO ANTONIO | OFICINA RECTORÍA | LYZANDRO FRANCISCO HERRERA HERNÁNDEZ | 167
UPPMQVT0001 | VOLTMETRO | VOLTMETRO DIGITAL | JEMESA | S/N | S/N | 3450 | 5207 | 2004-10-18 | 2004-10-18 | 1725 | UPP/POA | PÉREZ VARGAS CLAUDIA | LABORATORIO DE ELECTRÓNICA DIGITAL | JEMESA Y SERVICIOS INDUSTRIALES, S.A. DE C.V. | 226
UPPMQVT0002 | VOLTMETRO | VOLTMETRO DIGITAL | JEMESA | S/N | S/N | 3450 | 5207 | 2004-10-18 | 2004-10-18 | 1725 | UPP/POA | PÉREZ VARGAS CLAUDIA | LABORATORIO DE ELECTRÓNICA DIGITAL | JEMESA Y SERVICIOS INDUSTRIALES, S.A. DE C.V. | 226
UPPMQVT0003 | VOLTMETRO | VOLTMETRO DIGITAL | JEMESA | S/N | S/N | 3450 | 5207 | 2004-10-18 | 2004-10-18 | 1725 | UPP/POA | PÉREZ VARGAS CLAUDIA | LABORATORIO DE ELECTRÓNICA DIGITAL | JEMESA Y SERVICIOS INDUSTRIALES, S.A. DE C.V. | 226
UPPMQVT0004 | VOLTMETRO | VOLTMETRO DIGITAL | JEMESA | S/N | S/N | 3450 | 5207 | 2004-10-18 | 2004-10-18 | 1725 | UPP/POA | PÉREZ VARGAS CLAUDIA | LABORATORIO DE ELECTRÓNICA ANALÓGICA | JEMESA Y SERVICIOS INDUSTRIALES, S.A. DE C.V. | 226
UPPMQVT0005 | VOLTMETRO | VOLTMETRO DIGITAL | JEMESA | S/N | S/N | 3450 | 5207 | 2004-10-18 | 2004-10-18 | 1725 | UPP/POA | PÉREZ VARGAS CLAUDIA | LABORATORIO DE ELECTRÓNICA ANALÓGICA | JEMESA Y SERVICIOS INDUSTRIALES, S.A. DE C.V. | 226
UPPMQVT0006 | VOLTMETRO | VOLTMETRO DIGITAL | JEMESA | S/N | S/N | 3450 | 5207 | 2004-10-18 | 2004-10-18 | 1725 | UPP/POA | PÉREZ VARGAS CLAUDIA | LABORATORIO DE ELECTRÓNICA ANALÓGICA | JEMESA Y SERVICIOS INDUSTRIALES, S.A. DE C.V. | 226
UPPMQWT0001 | WATMETRO | WATMETRO ANALÓGICO RANGO 1-5 AMP | NORMA | S/N | S/N | 2300 | 5207 | 2004-10-18 | 2004-10-18 | 1725 | UPP/POA | CUEVAS GUTIÉRREZ CANDIDO | LABORATORIO DE ELECTRÓNICA I | JEMESA Y SERVICIOS INDUSTRIALES, S.A. DE C.V. | 163
UPPMQWT0002 | WATMETRO | WATMETRO | DISMAI | EL20 | S/N | 3335 | 5207 | 2004-10-18 | 2004-10-18 | 1725 | UPP/POA | CUEVAS GUTIÉRREZ CANDIDO | LABORATORIO DE ELECTRÓNICA I | JEMESA Y SERVICIOS INDUSTRIALES, S.A. DE C.V. | 163
UPPMQWT0001 | WATTIMETRO | WATTIMETRO | EXTECH | 382075 |  | 12035.9 | 5207 | 2009-03-02 | 2009-03-02 | 2189 | UPP/PROMEP | RIVERA ARZOLA PALMIRA NIDELVIA | LABORATORIO DE ÓPTICA | INTECS INSTRUMENTACION, S.A. DE C.V. | 39
UPPMQPR0036 | PARRILLA | PARRILLA CALEFACTORA CON AGITACIÓN 120V, CATALOGO VWR 69090-198 | CORNING | PC-620D | 133809056051 | 12190 | 5205 | 2009 | 2009-11-13 | 4145 | UPP/SIN 1 TUTORÍA | VILLANUEVA IBAÑEZ MARICELA | LABORATORIO DE NANOTECNOLOGÍA Y BIOELECTROMAGNETISMO APLICADO | ANALYTICAL CONTROL S.A. DE C.V. | 160
UPPMQCT0009 | CONTROLADOR | CONTROLADOR DE TEMPERATURA CATALOGO VWR 89090-224 |  |  |  | 2806 | 5205 | 2009 | 2009-11-13 | 4145 | UPP/SIN 1 TUTORÍA | VILLANUEVA IBAÑEZ MARICELA | LABORATORIO DE NANOTECNOLOGÍA Y BIOELECTROMAGNETISMO APLICADO | ANALYTICAL CONTROL S.A. DE C.V. | 160
UPPEEAM0003 | AMPLIFICADOR | AMPLIFICADOR ANALOGO LOCK IN DE FASE DUAL, MARCA STANFORD RESEARCH, MODELO SR530 | STANFORD RESEARCH | SR530 |  | 70083.3 | 5203 | 2009 | 2009-11-17 | 2802 | UPP/PROMEP | PÉREZ PÉREZ EUCARIO GONZALO | GALERÓN I | INTECS INSTRUMENTACION, S.A. DE C.V. | 249
UPPMQRC0001 | REGULADOR PARA CILINDRO DE GAS | REGULADOR ESPECIAL DE 2 PASOS PARA CILINDRO DE GAS ACETILENO PARA ABSORCIÓN ATÓMICA. SERVICIO DE GAS ACETILENO. REGULADOR DE TAPA, PARA GASES NO CORROSIVOS DE ALTA PUREZA. CUERPO DE LATÓN CON CROMO ELECTRODEPOSITADO. DIAGRAMA DE ACERO INOXIDABLE. DIAGRAMA DE ACERO INOXIDABLE., MANÓMETRO DE SALIDA: 0-30 PSIG. PRESIÓN DE TRABAJO: 0-15 PSIG.MANÓMETRO DE ENTRADA: 0-400 PSIG. | PROSTAR | PRX40233 | 1012358 | 5772.172 | 5205 | 2009 | 2009-11-13 | 4603 | UPP/PROMEP | LUCHO CONSTANTINO CARLOS ALEXANDER | LABORATORIO DE BIOTECNOLOGÍA AMBIENTAL | ATIQ, S.A. DE C.V. | 3
UPPMQRC0002 | REGULADOR PARA CILINDRO DE GAS | REGULADOR ESPECIAL DE 2 PASOS PARA CILINDRO DE GAS OXIDO NITROSO, PARA ABSORCIÓN ATÓMICA. SERVICIO NITROSO. REGULADOR DE UNA TAPA, PARA GAS NO CORROSIVO DE ALTA PUREZA. CONFIGURADO EN 5 PUERTOS. CUERPO DE LATÓN. | PROSTAR |  | 10091841 | 5972.2375 | 5205 | 2009 | 2009-11-13 | 4603 | UPP/PROMEP | LUCHO CONSTANTINO CARLOS ALEXANDER | LABORATORIO DE BIOTECNOLOGÍA AMBIENTAL | ATIQ, S.A. DE C.V. | 3
UPPACTR0033 | TARJETA DE RED INALAMBRICA | TARJETA DE RED INALAMBRICA PCI LYNKSYS | LINCKSYS | WMP54G | MDI40JA12272 | 403.2044 | 5202 | 2010 | 2010-02-10 | 6779 | UPP/PIFI | LUNA CRUZ DAVID | OFICINA SITE-1 | LYZANDRO FRANCISCO HERRERA HERNÁNDEZ | 3
UPPACTR0034 | TARJETA DE RED INALAMBRICA | TARJETA DE RED INALAMBRICA PCI LYNKSYS | LINCKSYS | WMP54G | MDI40JA12273 | 403.2044 | 5202 | 2010 | 2010-02-10 | 6779 | UPP/PIFI | ROMERO GARRIDO EVERT DANIEL | OFICINA SITE-1 | LYZANDRO FRANCISCO HERRERA HERNÁNDEZ | 260
UPPACTR0035 | TARJETA DE RED INALAMBRICA | TARJETA DE RED INALAMBRICA PCI LYNKSYS | LINCKSYS | WMP54G | MDI40JA12271 | 403.2044 | 5202 | 2010 | 2010-02-10 | 6779 | UPP/PIFI | LUNA CRUZ DAVID | OFICINA SITE-1 | LYZANDRO FRANCISCO HERRERA HERNÁNDEZ | 114
UPPACTR0036 | TARJETA DE RED INALAMBRICA | TARJETA DE RED INALAMBRICA PCI LYNKSYS | LINCKSYS | WMP54G | MDI40JA12269 | 403.2044 | 5202 | 2010 | 2010-02-10 | 6779 | UPP/PIFI | LUNA CRUZ DAVID | OFICINA SITE-1 | LYZANDRO FRANCISCO HERRERA HERNÁNDEZ | 260
UPPACTR0037 | TARJETA DE RED INALAMBRICA | TARJETA DE RED INALAMBRICA PCI LYNKSYS | LINCKSYS | WMP54G | MDI40JA12264 | 403.2044 | 5202 | 2010 | 2010-02-10 | 6779 | UPP/PIFI | LUNA CRUZ DAVID | OFICINA SITE-1 | LYZANDRO FRANCISCO HERRERA HERNÁNDEZ | 260
UPPACTR0038 | TARJETA DE RED INALAMBRICA | TARJETA DE RED INALAMBRICA PCI LYNKSYS | LINCKSYS | WMP54G | MDI40JA12265 | 403.2044 | 5202 | 2010 | 2010-02-10 | 6779 | UPP/PIFI | LUNA CRUZ DAVID | OFICINA SITE-1 | LYZANDRO FRANCISCO HERRERA HERNÁNDEZ | 260
UPPACTR0039 | TARJETA DE RED INALAMBRICA | TARJETA DE RED INALAMBRICA PCI LYNKSYS | LINCKSYS | WMP54G | MDI40JA12262 | 403.2044 | 5202 | 2010 | 2010-02-10 | 6779 | UPP/PIFI | LUNA CRUZ DAVID | OFICINA SITE-1 | LYZANDRO FRANCISCO HERRERA HERNÁNDEZ | 260
UPPACTR0040 | TARJETA DE RED INALAMBRICA | TARJETA DE RED INALAMBRICA PCI LYNKSYS | LINCKSYS | WMP54G | MDI40JA12263 | 403.2044 | 5202 | 2010 | 2010-02-10 | 6779 | UPP/PIFI | LUNA CRUZ DAVID | OFICINA SITE-1 | LYZANDRO FRANCISCO HERRERA HERNÁNDEZ | 260
UPPACTR0041 | TARJETA DE RED INALAMBRICA | TARJETA DE RED INALAMBRICA PCI LYNKSYS | LINCKSYS | WMP54G | MDI40JA12274 | 403.2044 | 5202 | 2010 | 2010-02-10 | 6779 | UPP/PIFI | LUNA CRUZ DAVID | OFICINA SITE-1 | LYZANDRO FRANCISCO HERRERA HERNÁNDEZ | 260
UPPACTR0042 | TARJETA DE RED INALAMBRICA | TARJETA DE RED INALAMBRICA PCI LYNKSYS | LINCKSYS | WMP54G | MDI40JA12261 | 403.2044 | 5202 | 2010 | 2010-02-10 | 6779 | UPP/PIFI | LUNA CRUZ DAVID | OFICINA SITE-1 | LYZANDRO FRANCISCO HERRERA HERNÁNDEZ | 260
UPPACTR0043 | TARJETA DE RED INALAMBRICA | TARJETA DE RED INALAMBRICA PCI LYNKSYS | LINCKSYS | WMP54G | MDI40JA12266 | 403.2044 | 5202 | 2010 | 2010-02-10 | 6779 | UPP/PIFI | LUNA CRUZ DAVID | OFICINA SITE-1 | LYZANDRO FRANCISCO HERRERA HERNÁNDEZ | 260
UPPACTR0044 | TARJETA DE RED INALAMBRICA | TARJETA DE RED INALAMBRICA PCI LYNKSYS | LINCKSYS | WMP54G | MDI40JA12267 | 403.2044 | 5202 | 2010 | 2010-02-10 | 6779 | UPP/PIFI | LUNA CRUZ DAVID | OFICINA SITE-1 | LYZANDRO FRANCISCO HERRERA HERNÁNDEZ | 260
UPPACTR0045 | TARJETA DE RED INALAMBRICA | TARJETA DE RED INALAMBRICA PCI LYNKSYS | LINCKSYS | WMP54G | MDI40JA12268 | 403.2044 | 5202 | 2010 | 2010-02-10 | 6779 | UPP/PIFI | LUNA CRUZ DAVID | OFICINA SITE-1 | LYZANDRO FRANCISCO HERRERA HERNÁNDEZ | 260
UPPACTR0046 | TARJETA DE RED INALAMBRICA | TARJETA DE RED INALAMBRICA PCI LYNKSYS | LINCKSYS | WMP54G | MDI40JA12270 | 403.2044 | 5202 | 2010 | 2010-02-10 | 6779 | UPP/PIFI | LUNA CRUZ DAVID | OFICINA SITE-1 | LYZANDRO FRANCISCO HERRERA HERNÁNDEZ | 260
UPPACTI0001 | TARJETA DE RED ALAMBRICA | TARJETA DE RED PCI ALAMBRICA 10/100 D-LINK | D-LINK | DFE-520TX | DR91298060687 | 108.2976 | 5202 | 2010 | 2010-02-10 | 6779 | UPP/PIFI | LUNA CRUZ DAVID | OFICINA SITE-1 | LYZANDRO FRANCISCO HERRERA HERNÁNDEZ | 260
UPPACTI0002 | TARJETA DE RED ALAMBRICA | TARJETA DE RED PCI ALAMBRICA 10/100 D-LINK | D-LINK | DFE-520TX | DR91297017483 | 108.2976 | 5202 | 2010 | 2010-02-10 | 6779 | UPP/PIFI | LUNA CRUZ DAVID | OFICINA SITE-1 | LYZANDRO FRANCISCO HERRERA HERNÁNDEZ | 260
UPPACTI0003 | TARJETA DE RED ALAMBRICA | TARJETA DE RED PCI ALAMBRICA 10/100 D-LINK | D-LINK | DFE-520TX | DR91297017475 | 108.2976 | 5202 | 2010 | 2010-02-10 | 6779 | UPP/PIFI | LUNA CRUZ DAVID | OFICINA SITE-1 | LYZANDRO FRANCISCO HERRERA HERNÁNDEZ | 260
UPPACTI0004 | TARJETA DE RED ALAMBRICA | TARJETA DE RED PCI ALAMBRICA 10/100 D-LINK | D-LINK | DFE-520TX | DR91297017487 | 108.2976 | 5202 | 2010 | 2010-02-10 | 6779 | UPP/PIFI | LUNA CRUZ DAVID | OFICINA SITE-1 | LYZANDRO FRANCISCO HERRERA HERNÁNDEZ | 260
UPPACTI0005 | TARJETA DE RED ALAMBRICA | TARJETA DE RED PCI ALAMBRICA 10/100 D-LINK | D-LINK | DFE-520TX | DR91298060674 | 108.2976 | 5202 | 2010 | 2010-02-10 | 6779 | UPP/PIFI | LUNA CRUZ DAVID | OFICINA SITE-1 | LYZANDRO FRANCISCO HERRERA HERNÁNDEZ | 260
UPPACTI0006 | TARJETA DE RED ALAMBRICA | TARJETA DE RED PCI ALAMBRICA 10/100 D-LINK | D-LINK | DFE-520TX | DR91297017493 | 108.2976 | 5202 | 2010 | 2010-02-10 | 6779 | UPP/PIFI | SÁNCHEZ DÍAZ MARGARITA | OFICINA PLANEACIÓN | LYZANDRO FRANCISCO HERRERA HERNÁNDEZ | 245
UPPACTI0007 | TARJETA DE RED ALAMBRICA | TARJETA DE RED PCI ALAMBRICA 10/100 D-LINK | D-LINK | DFE-520TX | DR91297017470 | 108.2976 | 5202 | 2010 | 2010-02-10 | 6779 | UPP/PIFI | LUNA CRUZ DAVID | OFICINA SITE-1 | LYZANDRO FRANCISCO HERRERA HERNÁNDEZ | 245
UPPACTI0008 | TARJETA DE RED ALAMBRICA | TARJETA DE RED PCI ALAMBRICA 10/100 D-LINK | D-LINK | DFE-520TX | DR91297017505 | 108.2976 | 5202 | 2010 | 2010-02-10 | 6779 | UPP/PIFI | LUNA CRUZ DAVID | OFICINA SITE-1 | LYZANDRO FRANCISCO HERRERA HERNÁNDEZ | 260
UPPACTI0009 | TARJETA DE RED ALAMBRICA | TARJETA DE RED PCI ALAMBRICA 10/100 D-LINK | D-LINK | DFE-520TX | DR91297016300 | 108.2976 | 5202 | 2010 | 2010-02-10 | 6779 | UPP/PIFI | LUNA CRUZ DAVID | OFICINA SITE-1 | LYZANDRO FRANCISCO HERRERA HERNÁNDEZ | 260
UPPACTI0010 | TARJETA DE RED ALAMBRICA | TARJETA DE RED PCI ALAMBRICA 10/100 D-LINK | D-LINK | DFE-520TX | DR91297017511 | 108.2976 | 5202 | 2010 | 2010-02-10 | 6779 | UPP/PIFI | LUNA CRUZ DAVID | OFICINA SITE-1 | LYZANDRO FRANCISCO HERRERA HERNÁNDEZ | 260
UPPACTI0011 | TARJETA DE RED ALAMBRICA | TARJETA DE RED PCI ALAMBRICA 10/100 D-LINK | D-LINK | DFE-520TX | DR91298060647 | 108.2976 | 5202 | 2010 | 2010-02-10 | 6779 | UPP/PIFI | LUNA CRUZ DAVID | OFICINA SITE-1 | LYZANDRO FRANCISCO HERRERA HERNÁNDEZ | 260
UPPACTI0012 | TARJETA DE RED ALAMBRICA | TARJETA DE RED PCI ALAMBRICA 10/100 D-LINK | D-LINK | DFE-520TX | DR91297017512 | 108.2976 | 5202 | 2010 | 2010-02-10 | 6779 | UPP/PIFI | LUNA CRUZ DAVID | OFICINA SITE-1 | LYZANDRO FRANCISCO HERRERA HERNÁNDEZ | 260
UPPACTI0013 | TARJETA DE RED ALAMBRICA | TARJETA DE RED PCI ALAMBRICA 10/100 D-LINK | D-LINK | DFE-520TX | DR91298060670 | 108.2976 | 5202 | 2010 | 2010-02-10 | 6779 | UPP/PIFI | LUNA CRUZ DAVID | OFICINA SITE-1 | LYZANDRO FRANCISCO HERRERA HERNÁNDEZ | 29
UPPACTI0014 | TARJETA DE RED ALAMBRICA | TARJETA DE RED PCI ALAMBRICA 10/100 D-LINK | D-LINK | DFE-520TX | DR91298060664 | 108.2976 | 5202 | 2010 | 2010-02-10 | 6779 | UPP/PIFI | LUNA CRUZ DAVID | OFICINA SITE-1 | LYZANDRO FRANCISCO HERRERA HERNÁNDEZ | 260
UPPACTI0015 | TARJETA DE RED ALAMBRICA | TARJETA DE RED PCI ALAMBRICA 10/100 D-LINK | D-LINK | DFE-520TX | DR91298060699 | 108.2976 | 5202 | 2010 | 2010-02-10 | 6779 | UPP/PIFI | LUNA CRUZ DAVID | OFICINA SITE-1 | LYZANDRO FRANCISCO HERRERA HERNÁNDEZ | 260
UPPACTI0016 | TARJETA DE RED ALAMBRICA | TARJETA DE RED PCI ALAMBRICA 10/100 D-LINK | D-LINK | DFE-520TX | DR91297017518 | 108.2976 | 5202 | 2010 | 2010-02-10 | 6779 | UPP/PIFI | LUNA CRUZ DAVID | OFICINA SITE-1 | LYZANDRO FRANCISCO HERRERA HERNÁNDEZ | 260
UPPACTI0017 | TARJETA DE RED ALAMBRICA | TARJETA DE RED PCI ALAMBRICA 10/100 D-LINK | D-LINK | DFE-520TX | DR91298060682 | 108.2976 | 5202 | 2010 | 2010-02-10 | 6779 | UPP/PIFI | LUNA CRUZ DAVID | OFICINA SITE-1 | LYZANDRO FRANCISCO HERRERA HERNÁNDEZ | 260
UPPACTI0018 | TARJETA DE RED ALAMBRICA | TARJETA DE RED PCI ALAMBRICA 10/100 D-LINK | D-LINK | DFE-520TX | DR91297017461 | 108.2976 | 5202 | 2010 | 2010-02-10 | 6779 | UPP/PIFI | LUNA CRUZ DAVID | OFICINA SITE-1 | LYZANDRO FRANCISCO HERRERA HERNÁNDEZ | 260
UPPECRB0001 | ROBOT VISION | ROBOT VISION SYSTEM/ SENSOR MODELO: CMU cam 3. NUMERO DE PARTE: R8-sea-04 |  | CMUcam3 |  | 5384.3 | 5204 | 2009 | 2009-11-13 | 2782 | UPP/PROMEP | XICOTENCATL PÉREZ JUAN MANUEL | GALERÓN I | INTECS INSTRUMENTACION, S.A. DE C.V. | 260
UPPECRB0002 | ROBOT VISION | ROBOT VISION SYSTEM/ SENSOR MODELO: CMU cam 3. NUMERO DE PARTE: R8-sea-05 |  | CMUcam3 |  | 5384.3 | 5204 | 2009 | 2009-11-13 | 2782 | UPP/PROMEP | XICOTENCATL PÉREZ JUAN MANUEL | GALERÓN I | INTECS INSTRUMENTACION, S.A. DE C.V. | 129
UPPECRB0003 | ROBOT VISION | ROBOT VISION SYSTEM/ SENSOR MODELO: CMU cam 3. NUMERO DE PARTE: R8-sea-06 |  | CMUcam3 |  | 5384.3 | 5204 | 2009 | 2009-11-13 | 2782 | UPP/PROMEP | XICOTENCATL PÉREZ JUAN MANUEL | GALERÓN I | INTECS INSTRUMENTACION, S.A. DE C.V. | 129
UPPECRB0004 | ROBOT VISION | ROBOT VISION SYSTEM/ SENSOR MODELO: CMU cam 3. NUMERO DE PARTE: R8-sea-07 |  | CMUcam3 |  | 5384.31 | 5204 | 2009 | 2009-11-13 | 2782 | UPP/PROMEP | XICOTENCATL PÉREZ JUAN MANUEL | GALERÓN I | INTECS INSTRUMENTACION, S.A. DE C.V. | 129
UPPMQBV0011 | BOMBA DE VACIO | BOMBA DE VACIO DE DOBLE CABEZAL, NO. DE CATALOGO CPI79204-30 FOLIO 125977 REQUISICIÓN: 324 | WELCH | 2561B-50 | 608976 D | 32439.55 | 5205 | 2009 | 2009-11-14 | 3970 | UPP/PROMEP | LUCHO CONSTANTINO CARLOS ALEXANDER | LABORATORIO DE BIOTECNOLOGÍA AMBIENTAL | EQUIPAR S.A. DE C.V. | 3
UPPMQOP001 | OLLA PRESTO | OLLA PRESTO DE 21 L. DE CAPACIDAD CATALOGO 79291 | S/N | 79291 | S/N | 4466 | 5205 | 2010 | 2010-02-25 | 78369 | UPP/CIENCIA BÁSICA | LUCHO CONSTANTINO CARLOS ALEXANDER | OFICINA BIOTECNOLOGÍA | ABEL ZAM, S.A. DE C.V. | 3
UPPECES00013 | ESCANER | SCANER HP SCANJET 5590 C/ALIMENTADOR | HP | SCANJET 5590 | CN88PT1560 | 4763.36 | 5205 | 2009-01-28 | 2009-01-28 | 5505 | UPP/POA | OCAMPO ALBA ELIMAR | OFICINA PLANEACIÓN | LYZANDRO FRANCISCO HERRERA HERNÁNDEZ | 227
UPPACIF0003 | INTERCOMUNICADOR | INTER PHONE ADAPTER VOIP | COMMAX | CM-211 | NOM035197 | 880 | 5204 | 2006-11-14 | 2006-11-14 | 5514 | UPP/POA | MEDRANO MARTÍNEZ GERMÁN | OFICINA PARQUE VEHÍCULAR | JOEL ANTONIO ROSALES VALTIERRA | 259
UPPACIF0004 | INTERCOMUNICADOR | INTER PHONE ADAPTER VOIP | COMMAX | CM-200 | 0608S06082101963 | 880 | 5204 | 2006-11-14 | 2006-11-14 | 5514 | UPP/POA | GONZÁLEZ PERALTA MAYRA FABIOLA | OFICINA RECTORÍA | JOEL ANTONIO ROSALES VALTIERRA | 223
UPPEEGN0053 | GENERADOR DE FUNCIONES | GENERADOR DE FUNCIONES ARBITRARIAS QUE INCLUYE, MANUAL DE USUARIO, CD CON DOCUMENTACIÓN DEL PRODUCTO, CD DE ARBEXPRESS CON HERRAMIENTAS DE CREACIÓN Y EDICIÓN, CABLE USB ALIMENTADOR DE CORRIENTE, Y CERTIFICADO DE CALIBRACIÓN. | TEKTRONIX | AFG3101 | C021274 | 49042.647 | 5205 | 2009 | 2009-11-17 | 2798 | UPP/PROMEP | TREJO MACOTELA FRANCISCO RAFAEL | LABORATORIO DE INVESTIGACIÓN EN ROBÓTICA Y ELECTRÓNICA AVANZADA | INTECS INSTRUMENTACION, S.A. DE C.V. | 103
UPPMQML0001 | MEDIDOR LCR | MEDIDOR LCR INCLUYE MANUAL DE USUARIO, CABLES PARA PRUEBA CON CAIMANES, BATERIA DE 9V. | BK PRECISION | 875 B | 087520586CR1091 | 3545.45 | 5205 | 2009-11-17 | 2009-11-17 | 2798 | UPP/PROMEP | TREJO MACOTELA FRANCISCO RAFAEL | LABORATORIO DE INVESTIGACIÓN EN ROBÓTICA Y ELECTRÓNICA AVANZADA | INTECS INSTRUMENTACION, S.A. DE C.V. | 103
UPPEMMI0008 | MICROSCOPIO | MICROSCOPIO DIGITAL ESTÁNDAR DE PRESIÓN ÓPTICA OBJETIVOS: 4X, 10X, 40XR. | DAIGGER | DC4-155 | DM0901-23250-00-12663 | 10706.5 | 5205 | 2009-11-17 | 2009-11-17 | 152577 | UPP/PROMEP | VILLANUEVA IBAÑEZ MARICELA | LABORATORIO DE NANOTECNOLOGÍA Y BIOELECTROMAGNETISMO APLICADO | LAB-TECH INSTRUMENTACIÓN, S.A. DE C.V. | 160
UPPMQDZ0002 | DESBROZADOR | DESBROZADORA USO RUDO CHUCH/HILO | TRUPER | DES-30 | 0906000680 A | 3451.06 | 5501 | 2010-02-19 | 2010-02-19 | 192850 | UPP/POA | REYES BARRERA ÁLVARO | BODEGA INTENDENCIA | MANGUERAS, HERRAMIENTAS Y EQUIPOS, S.A. DE C.V. | 38
UPPMOEN0005 | ENGARGOLADORA | ENRGAGOLADORA ARILLO METALICO Y PLASTICO MCA. GBC IMI MASTER 500 | BABY WIRE | PERFEX | A0W-L31WR31061166 | 2550 | 5101 | 2008-07-30 | 2008-07-30 | 17564 | UPP/POA | GARCÍA GÓMEZ EDUARDO | OFICINA COMUNICACIÓN | FEJSA COMPUTACIÓN Y OFICINAS DE PACHUCA, S.A. DE C.V. | 169
UPPMQPR0037 | PARRILLA | PARRILLA DE AGITACIÓN Y CALENTAMIENTO DE 7.25 X 7.25" (18.4X18.4CM) PLACA DE CERAMICA, TEMPERATURA DE 5°C ARRIBA DEL AMBIENTE A 540°C, VELOCIDAD DE AGITACIÓN DE TEMPERATURA AJUSTABLE EN INCREMENTOS DE 5°C, MODELO CIMAREC 120V, 1070 WATTS, INCLUYE BARRA DE AGITACIÓN USA. (THERMOLYNE) | THERMO SCIENTIFIC | SP131325Q | 1768100150708 | 6368.4 | 5205 | 2010 | 2010-02-23 | 156515 | UPP/CIENCIA BÁSICA | LUCHO CONSTANTINO CARLOS ALEXANDER | LABORATORIO DE BIOTECNOLOGÍA AMBIENTAL | LAB-TECH INSTRUMENTACIÓN, S.A. DE C.V. | 3
UPPECPC0485 | CPU | COMPPUTADORA MARCA DELL MODELO INSPIRON MOD.5531S 261-6360, INSPIRON 531S,ATHLOM 64X2 4000+(2.10GHZ, 512KX2), 310-7966 DELL OPTICAL USB MOUSE, 310-8626 YOUHAUB CHOSEN A WINDOWS VISTA PREMIUM SISTEM 310 9608 DELL USB KEYBOARD, SILVER 311-7302 2GB DDR2 SDRAM AT 667MHZ, 313-2758 INTEGRATE AUDIO. 313 4482 DELL A 225 SPEAKERS, 313 -4594 56K PCI DATAFAX MODEM, 313-5356 16X DVD+/- RW DRIVE,313 5596 DELL RESOURCE DVD WITH APLICATION BACK UP, 320-5983 NVIDIA GE FORCE 6150 LE INTEGRATE GRAFICHS GUP,320 6097 CONSUMER PERFORMANCE 19W, INSP DT,341- 4919 80GB SATA II WARD DRIVE (7200 RPN) 341-5008 NO FLOPPY DRIVE REQUESTE 410-0880 NETWORK, ASSCIA TES MACAFFE 8.030- DEI SUSCRPCION, SPANISCH 420 5769 INTERNET SEARCH AND PORTAL, 420 6436 VISTA PC-RESTORE DIMM/ INSP,420-6464 ROXIO CREATOR BASIC, 4200-6543 MICROSOFT VISTA HOME PREMIUM EDITION ESPANICHS, 420-7467 ADOBE ACROBAT RIDER 8.1, SP , DIM/INSP, 420 7622, DELL SUPORT CENTER 2.0 430 -0412 INTEGRATET NIC CARD 461-3064 NO DIGITAL IMAGIN SOFTAWARE REQUESTED 412-C0921 MS WORKS 8.5, SPANISCH 499-9998 INTERNATIONAL PROCESSING,916-1247 NO-WARRANTIY YRS 2-3 (NBD) LA/BZ, 916-1120 NBD ON-SITE SERVICE, INIT YR, 916-147 DELL WARDARE DWARRANTY PLUS ON SITE SERVICE IMITAL YR | DELL | INSPIRON 531S | 1G54SF1 | 10274.1 | 5206 | 2008-03-10 | 2008-03-10 | 39042 | UPP/PROMEP | MUÑOZ PALACIOS FILIBERTO | LABORATORIO DE INVESTIGACIÓN EN ROBÓTICA Y ELECTRÓNICA AVANZADA | OFIPRODUCTOS DE COMPUTACIÓN, S.A. DE C.V. | 216
UPPECPC0486 | CPU | COMPUTADORA MARCA DELL MODELO INSPIRON 531 S, ATHLON 64X2 4400+ (2.30 GHZ,512 KX2) 310-7966 DELL OPTICAL USB MOUSE 310-8626 YOU HAUBE CHOSEN A WINDOWS VISTA PREMIUM SYSTEM 310 -9608 DELL USB KYEBOARD SILVER 311-7703 4GB DDR 2 SDRAM AT 667MHZ 313-2758 INTEGRATE AUDIO,313-4482 DELL A225 SPEAKERS, 313-4594 56K PCI DATA FAX MODEM, 313 5356 16XDVD +/- RW DRIVE 3.13 5596 DELL RESOURCE DVD WITH APPLICATION BACKUP 320 5683 NVIDIA GEFORCE 6150 LE INTEGRATE GRAPHICS GUP, 320-6097 CONSUMER PERFOMANCE 19W SUSCRPTION, SPANICH, 4205769 INTERNET SEARCH AND PORTAL, 420-6436 VISTA PC-RESTORE DIMM/INSP 420 6464 ROXIO CREATOR BASIC 4206543 MICROSOFT WINDOS VISTA HOME PREMIUM EDITION SPANISCH 420-7467 ADOBE ACROBAT RADER 8.1 SP SPDIMM/INSC , 420 7622 DELL SUPORTT CENTER 2.0 430 - 0412 INTEGRATED NICK KARD, 461-3064 NO DIGITAL IMAGING SOFWARE REQUSTD 412 0921 MS WORKS 8.5 ESPANICHS 916-1120 NBD ON -SITE ERVICE IMI YR916-1481 DELL WARDWARE WARRANTTY PLUS ON SITE SERVICE IMITAL YR 499-9998 INTERNATIONAL PROCESSING 916-1247 NO WARRANTI YRS 2-3 (NBD) LA/BZ | DELL | INSPIRON 531S | 6GSYSF1 | 11344.75 | 5206 | 2008-03-10 | 2008-03-10 | 39042 | UPP/PROMEP | MUÑOZ PALACIOS FILIBERTO | LABORATORIO DE INVESTIGACIÓN EN ROBÓTICA Y ELECTRÓNICA AVANZADA | OFIPRODUCTOS DE COMPUTACIÓN, S.A. DE C.V. | 216
UPPECPC0483 | CPU | COMPUTADORA MARCA DELL, MODELO VOSTRO 400 261-6659 VOSTRO 400, INTEL CORE 2 DUO CPU E4500 (2.20GHZ, 800 2MB L2) 310-8625 YOU HAVE CHOSEN A WINDOWS VISTA BASIC SYSTEM 310-9316 DELL USB ENHANCED MULTIMEDIA KEYBOARD, SPM311-7364 1GB DDR2 SDRAM 800MHZ, DUAL CHANNEL DT 313-5456 16X DVD +/- RW DRIVE 313-5462 DELL A225 2.0 SPEAKERS 313-5471 56K PCI DATA FAX MODEM, MNTW 313-5672 INTEGRATED7.1 CHANNEL AUDIO 313-5798 DELL RESOURCE CD, VOSTRO 400 320-5761 128 MB NVIDIA GEFROCE 8300GS DVI/VGA 320-5971 DELL71 INCH WIDE E178WFP ANALOG FLAT PANEL MONITOR 330-0077 DELL OPTICAL USB MOUSE VOSTRO 341-4742 NO FLOPPY DRIVE REQUESTED 341-4989 160GB SERIAL ATA HARD DRIVE 7200RPM, 8MB CACHE 410-0985 ADOBE ACROBAT READER 7.08 SPANISH 420-6581 IMAGE RESTORE, VISTA, DELL OPTIPLEX, PRECISION AND LATITUDE, 420-7190 DELLNETWORK ASSITAND 1.7, NO INSTALL, 420-7218 GENUINE WINDOWS VISTA HOME BASIC, 420-7241 ROXIO CREATOR, 420-7243 CYBERLINK POWER DVD 7.0 DVD PLAYBACK, 420-7286 GOOGLE SEARCH PORTAL ON, 420-7292 DELL DELLEWELCOME APPLICATION:VISTA ONLY,420-7293 DELL ICON CONSOLIDATION, 420-7514 WINDOWS VISTA HOME BASIC, DVD SPANISH, 420-7658 DELL SUPORT CENTER 2.0 FOR DELL VOSTRO, 430-2501 INTEGRATED10/100 ETHERNET, 420-7226 MS WORKS 8.5, SPN, 499-9998 INTERNATIONAL PROCESING, 916-1247 NO WARRANTY YRS 2-3 (NBD) LA/BZ, 916-1310 NBD ON-SITE SERVICE, INT YR, 916-1667 DELL HARDWARE WARRANTY PLUS ON SITE SERVICE INITAL YR. | DELL | VOSTRO 400 | 6NBNSF1 | 11087.15 | 5206 | 2008-03-10 | 2008-03-10 | 39041 | UPP/PROMEP | FLORES GONZÁLEZ MARCO ANTONIO | LABORATORIO DE NANOTECNOLOGÍA Y BIOELECTROMAGNETISMO APLICADO |  | 167
UPPECPC0361 | CPU | COMPUTADORA DESKTOP PAVILLION MONITOR DE 19" LCD INCLUIDO | DESKTOP | 6300 | SMXX8050KX2 | 10235 | 5206 | 2008-03-27 | 2008-03-27 | 39068 | UPP/PROMEP | LUNA CRUZ DAVID | SITE | OFIPRODUCTOS DE COMPUTACIÓN, S.A. DE C.V. | 260
UPPECPC0362 | CPU | COMPUTADORA DE ESCRITORIO SLIMLINE S3420LA SISTEMA OPERATIVO WINDOWS VISTA HOME PREMIUM, PROCESADOR INTEL CORETM2 DUO E4600 (2.4GHZ) 800 MHZ MEMORIA 2GB, 800MHZ PC2-6400DDR2 EXPANDIBLE A 4G RANURA DE MEMORIAS TOTALKES 2DIMMS DE MEMORIA EN TOTAL DISCO DURA 320GB 720 RPM SERIAL ATA 3G DISCO OPTICO UNIDAD GRABADORA Y LECTORA DE CD Y DVBD SUPER MUTI LIGTHSCRIBE GRAFICAS TARGETA GRAFICA INTEGRADA NVIDIA GEFORCE 7100 CONEXION A RED TARJETA DE RED 10/100 INTEGRADA AUDIO INTEGRADO CON CAPACIDAD PARA 5.1 CANALES DE AUDIO ENVOLVENTE MODEM 66K PCIINTEFACE-FRONTAL 2 USB | HP PAVILLION | SLIMLINE | 3CR82218C7 | 0 | 5206 | 2008-08-26 | 2008-08-26 | CAPECE | FAM 2006 | VILLANUEVA IBAÑEZ MARICELA | GALERÓN II | C.A.P.E.C.E. | 160
UPPMOAH0057 | ARCHIVERO | ARCHIVERO DE 3 GAVETAS VERTICAL TAMAÑO OFICIO CON CERRADURA GENERAL Y SISTEMA DE CARPETAS COLGANTES, FABRICADA EN PANEL ART. FRENTES Y CUBIERTA COLOR CAOBA CON CUERPO NEGRO, CON MOLDURA PERIMETRAL EN PVC COLOR NEGRO CON ALTURA MAXIMA DE 1.05 METROS. | TOP SEATED | S/N | S/N | 1966.5 | 5101 | 2007-08-17 | 2007-08-17 | 607 | UPP/POA | SOTO ENRÍQUEZ ARMANDO | CUReI |  | 251
UPPMOSU0013 | SURTIDOR, ENFRIADOR Y CALENTADOR DE AGUA | SURTIDOR, ENFRIADOR/CALENTADOR DE AGUA | OASIS | BPA1S HS-H103 | 824003248 | 0 | 5101 | 2009-01-01 | 2009-01-01 | PRESTAMO COCA-COLA | EMBOTELLADORA LAS MARGARITAS, S.A. DE C.V. | SOTO ENRÍQUEZ ARMANDO | CUReI | EMBOTELLADORA LAS MARGARITAS, S.A. DE C.V. | 251
UPPMOMO0086 | MODULO L EJECUTIVO | ESCRITORIO BALA DE 160X75X75 CM CON LATERAL DE 110X50X75 CON CAJON ARCHIVERO Y DOS CAJONES. ELABORADO EN PANELAR RT | MOBILESCO |  | S/N | 0 | 5101 |  |  | 6026 | UPP/POA | CASTILLO AGUILAR LUIS GUSTAVO | CUReI |  | 90
UPPMOAH0058 | ARCHIVERO | ARCHIVERO DE 3 GAVETAS VERTICAL TAMAÑO OFICIO CON CERRADURA GENERAL Y SISTEMA DE CARPETAS COLGANTES, FABRICADA EN PANEL ART. FRENTES Y CUBIERTA COLOR CAOBA CON CUERPO NEGRO, CON MOLDURA PERIMETRAL EN PVC COLOR NEGRO CON ALTURA MAXIMA DE 1.05 METROS. | TOP SEATED | S/N | S/N | 1966.5 | 5101 | 2007-08-17 | 2007-08-17 | 607 |  | JARAMILLO DÍAZ ALFONSO PATRICIO | CUReI |  | 254
UPPMOAH0059 | ARCHIVERO | ARCHIVERO DE 3 GAVETAS VERTICAL TAMAÑO OFICIO CON CERRADURA GENERAL Y SISTEMA DE CARPETAS COLGANTES, FABRICADA EN PANEL ART. FRENTES Y CUBIERTA COLOR CAOBA CON CUERPO NEGRO, CON MOLDURA PERIMETRAL EN PVC COLOR NEGRO CON ALTURA MAXIMA DE 1.05 METROS. | TOP SEATED | S/N | S/N | 1966.5 | 5101 | 2007-08-17 | 2007-08-17 | 607 | UPP/POA | CASTILLO AGUILAR LUIS GUSTAVO | CUReI |  | 90
UPPMQRM0003 | RACK SOPORTE MANCUERNAS | RACK SOPORTE DE MANCUERNAS DEL DEPARTAMENTO DEL CUREI |  |  |  | 0 | 5102 | 2008-07-09 |  | DIF PACHUCA | UPP/POA | JARAMILLO DÍAZ ALFONSO PATRICIO | CUReI |  | 254
UPPERTI0005 | TRIPIE | TRIPIE PARA SUEROS | CUERT |  |  | 0 | 5102 | 2008-07-10 |  | DIF PACHUCA | UPP/POA | JARAMILLO DÍAZ ALFONSO PATRICIO | CUReI |  | 254
UPPERTI0006 | TRIPIE | TRIPIE PARA SUEROS | CUERT |  |  | 0 | 5102 | 2008-07-11 |  | DIF PACHUCA | UPP/POA | JARAMILLO DÍAZ ALFONSO PATRICIO | CUReI |  | 254
UPPERTI0007 | TRIPIE | TRIPIE PARA SUEROS | CUERT |  |  | 0 | 5102 | 2008-07-12 |  | DIF PACHUCA | UPP/POA | JARAMILLO DÍAZ ALFONSO PATRICIO | CUReI |  | 254
UPPERTI0008 | TRIPIE | TRIPIE PARA SUEROS | CUERT |  |  | 0 | 5102 | 2008-07-13 |  | DIF PACHUCA | UPP/POA | JARAMILLO DÍAZ ALFONSO PATRICIO | CUReI |  | 254
UPPEMBE0002 | BAUMANOMETRO | BAUMANOMETRO DE MERCURIO | HERGUM |  |  | 0 | 5401 | 2008-07-14 |  | DIF PACHUCA | UPP/POA | JARAMILLO DÍAZ ALFONSO PATRICIO | CUReI |  | 254
UPPEMBE0003 | BAUMANOMETRO | BAUMANOMETRO DE AIRE | HONE CARE |  | 2007/11 | 0 | 5401 | 2008-07-15 |  | DIF PACHUCA | UPP/POA | JARAMILLO DÍAZ ALFONSO PATRICIO | CUReI |  | 254
UPPECTD0006 | TARJETA DE MANEJO DE DATOS | NI 9201 8- CHANNEL, 12-BIT,+/-10 VDC,500 KS/s. | NATIONAL INSTRUMENS | HQ:11500N | 194922A-01L 14C7172 | 0 | 5205 | 2010 | 2010-03-10 | 1401 | UPP/PIFI | MARTÍNEZ MIRELES JOSUÉ ROMÁN | OFICINA MECATRÓNICA | VIRTUAL INSTRUMENTS, S.A. DE C.V. | 152
UPPECTD0007 | TARJETA DE MANEJO DE DATOS | NI 9263 4 CHANNEL, 16 BIT, +/-10V, 100KS/s. PER CHANNEL, ANALOG OUTPUT MODULE. | NATIONAL INSTRUMENS | NAT-NI9263(A) | 198856B-01L 14C55F4 | 0 | 5205 | 2010 | 2010-03-10 | 1401 | UPP/PIFI | MARTÍNEZ MIRELES JOSUÉ ROMÁN | OFICINA MECATRÓNICA | VIRTUAL INSTRUMENTS, S.A. DE C.V. | 152
UPPMCCR0002 | CARRETILLA | CARRETILLA COLOR NARANJA | TRUPPER |  |  | 379.9945 | 5203 | 2003-12-02 | 2003-12-02 | A06746 |  | REYES BARRERA ÁLVARO | BODEGA 2 | FERRETERÍA EL PALMAR, S.A. DE C.V. | 38
UPPMOAH0060 | ARCHIVERO | ARCHIVERO DE 3 GAVETAS VERTICAL TAMAÑO OFICIO CON CERRADURA GENERAL Y SISTEMA DE CARPETAS COLGANTES, FABRICADA EN PANEL ART. FRENTES Y CUBIERTA COLOR CAOBA CON CUERPO NEGRO, CON MOLDURA PERIMETRAL EN PVC COLOR NEGRO CON ALTURA MAXIMA DE 1.05 METROS. | TOP SEATED | S/N | S/N | 1966.5 | 5101 | 2007-08-17 | 2007-08-17 | 607 | UPP/POA | JIMÉNEZ RODRÍGUEZ RUBÉN | OFICINA COMPRAS |  | #N/A
UPPMOME0009 | OFICINA MODULAR EJECUTIVO | OFICINA MODULAR PARA DIRECTORES, CONSTA DE: A) ESCRITORIO FABRICADO EN AGLOMERADO DE ESPESOR DE 28 MM. DE 1.80 X .80 X .75 M, CON PORTA TECLADO, MESA LATERAL EN BALA DE 1.10 X .50 X .75 M, CREDENZA DE 1.80 X .50 CON CAJONERA DE 3 GAVETAS, LIBRERO PARA SOBREPONER DE 1.75 X 1.05 X .33 M CON PUERTAS EN PARTE SUPERIOR, CON CUBIERTAS Y FRENTES EN MELAMINA COLOR CAOBA Y EL RESTO DEL CUERPO EN COLOR NEGRO Y CAJONERAS DE 16 MM, CAJÓN LAPICERO Y GAVETA ARCHIVADORA, CERRADURA GENERAL | MOBILESCO | MPFLIP-TOP | S/N | 6925 | 5101 | 2006-11-17 | 2006-11-17 | 7095 | UPP/PROMEP | REYES BARRERA ÁLVARO | BODEGA |  | 38
UPPMQBL0029 | BALANZA | BALANZA PORTÁTIL COMPACTA DE 200GRMS, CON SENSIBILIDAD DE .01GRMS, LINEARIDAD DE .02GRMS, PLATILLO DE PESADA DE 120MM, DE DIAMETRO, TIEMPO DE ESTABILIZACIÓN DE 2 SEGUNDOS, INCLUYE MASA DE CALIBRACIÓN DE 100 GRMS DE ACERO INOXIDABLE FORMA CILINDRICA, CLASE 1: TROEMNER ID *1000015677* 100GRMS. N/S: | AE ADAM | CQT 202 | AE75302118 | 4591.28 | 5205 | 2010 | 2010-02-23 | 156515 | UPP/CIENCIA BÁSICA | LUCHO CONSTANTINO CARLOS ALEXANDER | LABORATORIO DE BIOTECNOLOGÍA AMBIENTAL | LAB-TECH INSTRUMENTACIÓN, S.A. DE C.V. | 3
UPPMQMC0044 | MANCUERNA | MANCUERNA PARA AEROBICS |  |  |  | 0 | 5102 | 2006-08-29 | 2006-08-29 | 001-005 | UPP/POA | RENDÓN VALENCIA JACOB | GIMNASIO |  | 37
UPPMQMC0045 | MANCUERNA | MANCUERNA PARA AEROBICS |  |  |  | 0 | 5102 | 2006-08-29 | 2006-08-29 | 001-005 | UPP/POA | RENDÓN VALENCIA JACOB | GIMNASIO |  | 37
UPPMQDS0031 | DISCO | DISCO OLIMPICO DE 35 LIBRAS |  |  |  | 0 | 5102 | 2006-08-29 | 2006-08-29 | 001-005 | UPP/POA | RENDÓN VALENCIA JACOB | GIMNASIO |  | 37
UPPMQDS0032 | DISCO | DISCO OLIMPICO DE 35 LIBRAS |  |  |  | 0 | 5102 | 2006-08-29 | 2006-08-29 | 001-005 | UPP/POA | RENDÓN VALENCIA JACOB | GIMNASIO |  | 37
UPPMQDS0033 | DISCO | DISCO OLIMPICO DE 45 LIBRAS |  |  |  | 0 | 5102 | 2006-08-29 | 2006-08-29 | 001-005 | UPP/POA | RENDÓN VALENCIA JACOB | GIMNASIO |  | 37
UPPMQDS0034 | DISCO | DISCO OLIMPICO DE 45 LIBRAS |  |  |  | 0 | 5102 | 2006-08-29 | 2006-08-29 | 001-005 | UPP/POA | RENDÓN VALENCIA JACOB | GIMNASIO |  | 37
UPPMQDS0034 | DISCO | DISCO OLIMPICO DE 45 LIBRAS |  |  |  | 0 | 5102 | 2006-08-29 | 2006-08-29 | 001-005 | UPP/POA | RENDÓN VALENCIA JACOB | GIMNASIO |  | 37
UPPMQDS0034 | DISCO | DISCO OLIMPICO DE 45 LIBRAS |  |  |  | 0 | 5102 | 2006-08-29 | 2006-08-29 | 001-005 | UPP/POA | RENDÓN VALENCIA JACOB | GIMNASIO |  | 37
UPPMQDS0034 | DISCO | DISCO OLIMPICO DE 45 LIBRAS |  |  |  | 0 | 5102 | 2006-08-29 | 2006-08-29 | 001-005 | UPP/POA | RENDÓN VALENCIA JACOB | GIMNASIO |  | 37
UPPMQDS0034 | DISCO | DISCO OLIMPICO DE 45 LIBRAS |  |  |  | 0 | 5102 | 2006-08-29 | 2006-08-29 | 001-005 | UPP/POA | RENDÓN VALENCIA JACOB | GIMNASIO |  | 37
UPPMQCJ0010 | CAJON | CAJON PARA AEROBICS |  |  |  | 0 | 5102 | 2006-08-29 | 2006-08-29 | 001-005 | UPP/POA | RENDÓN VALENCIA JACOB | GIMNASIO |  | 37
UPPMQCJ0011 | CAJON | CAJON PARA AEROBICS |  |  |  | 0 | 5102 | 2006-08-29 | 2006-08-29 | 001-005 | UPP/POA | RENDÓN VALENCIA JACOB | GIMNASIO |  | 37
UPPMQCJ0012 | CAJON | CAJON PARA AEROBICS |  |  |  | 0 | 5102 | 2006-08-29 | 2006-08-29 | 001-005 | UPP/POA | RENDÓN VALENCIA JACOB | GIMNASIO |  | 37
UPPMQCJ0013 | CAJON | CAJON PARA AEROBICS |  |  |  | 0 | 5102 | 2006-08-29 | 2006-08-29 | 001-005 | UPP/POA | RENDÓN VALENCIA JACOB | GIMNASIO |  | 37
UPPMQCJ0014 | CAJON | CAJON PARA AEROBICS |  |  |  | 0 | 5102 | 2006-08-29 | 2006-08-29 | 001-005 | UPP/POA | RENDÓN VALENCIA JACOB | GIMNASIO |  | 37
UPPACTL0115 | TELÉFONO | TELEFONO IP | LINKSYS | SPA 941N | 88014FA60558 | 5275.2 | 5204 | 2007-02-23 | 2007-02-23 | 491 | UPP/POA | MORELOS FERNÁNDEZ JOSÉ FRANCISCO | OFICINA UPINNEM |  | 7
UPPMOGB0026 | GABINETE | GABINETE UNIVERSAL DE ACERO COMERCIAL, MANIJA CON CERRADURA INTEGRADA, PUERTAS ABATIBLES Y EMBUTIDAS CON 4 REPISAS AJUSTABLES Y MEDIDAS DE: 180M DE ALTURA X 89 CM. DE FRENTE X 45 DE FONDO, COLOR PLATINA | BYL | BYL-GEB | S/N | 3108.8 | 5205 | 2010-05-17 | 2010-05-17 | 2103 | UPP/FOMIX | ÁLVAREZ GARCÍA ROCÍO | LABORATORIO DE INVESTIGACIÓN QUÍMICA | DISTRIBUIDORA BYL DEL CENTRO, S.A. DE C.V. | 13
UPPEMBC0003 | BASCULA | BASCULA CON ESTADIMETO DE 140 KG | S/N | S/N | S/N | 2544.38 | 5401 | 2006-09-28 | 2006-09-28 | 6445 | UPP/POA | SACAL ORTÍZ MERCEDES | SERVICIO MÉDICO | GLORIA IVONNE ANGELES RUANO | 262
UPPEMMI0009 | MICROSCOPIO | MICROSCOPIO DIGITAL ESTÁNDAR DE PRESIÓN ÓPTICA OBJETIVOS: 4X, 10X, 40XR. | VELAP | VE-M6 | 900003 | 5094.5 | 5205 | 2009-11-03 | 2009-11-03 | 3691 | UPP/PROMEP | MEDINA MORENO SERGIO ALEJANDRO | LABORATORIO DE MICROBIOLOGÍA MOLECULAR | EQUIPAR S.A. DE C.V. | 121
UPPMQMF0001 | MUFLA | PIEZA MUFLA CON CONTROL DE TEMP. ANALÓGICO Y LECTURA DIGITAL, RANGO MAXIMO DE TEMPERATURA 1100ºC DIMENCIONES INTERIORES 10.3X9.8X13 CMS, 120V 60HZ. | FURMACE | FB1315M | 1256070872155 | 16215 | 5207 | 2008-01-16 | 2008-01-16 | 5738 | UPP/PROMEP | FLORES GONZÁLEZ MARCO ANTONIO | LABORATORIO DE NANOTECNOLOGÍA Y BIOELECTROMAGNETISMO APLICADO | IMPORTACIONES MEDICAS Y DE LABORATORIOS, S.A. DE C.V. | 167
UPPMORT0004 | ROTAFOLIO | ROTAFOLIO | MOBILESCO | S/N | S/N | 402 | 5102 | 2006-09-28 | 2006-09-28 | 7005 | UPP/POA | ZAMORA CAMPOS LUÍS ALBERTO | LABORATORIO DE SISTEMAS MECATRÓNICOS | MOBILESCO PACHUCA, S.A. DE C.V. | 234
UPPECPC0484 | CPU | COMPUTADORA MARCA DELL, MODELO VOSTRO 400 261-6659 VOSTRO 400, INTEL CORE 2 DUO CPU E4500 (2.20GHZ, 800 2MB L2) 310-8625 YOU HAVE CHOSEN A WINDOWS VISTA BASIC SYSTEM 310-9316 DELL USB ENHANCED MULTIMEDIA KEYBOARD, SPM311-7364 1GB DDR2 SDRAM 800MHZ, DUAL CHANNEL DT 313-5456 16X DVD +/- RW DRIVE 313-5462 DELL A225 2.0 SPEAKERS 313-5471 56K PCI DATA FAX MODEM, MNTW 313-5672 INTEGRATED7.1 CHANNEL AUDIO 313-5798 DELL RESOURCE CD, VOSTRO 400 320-5761 128 MB NVIDIA GEFROCE 8300GS DVI/VGA 320-5971 DELL71 INCH WIDE E178WFP ANALOG FLAT PANEL MONITOR 330-0077 DELL OPTICAL USB MOUSE VOSTRO 341-4742 NO FLOPPY DRIVE REQUESTED 341-4989 160GB SERIAL ATA HARD DRIVE 7200RPM, 8MB CACHE 410-0985 ADOBE ACROBAT READER 7.08 SPANISH 420-6581 IMAGE RESTORE, VISTA, DELL OPTIPLEX, PRECISION AND LATITUDE, 420-7190 DELLNETWORK ASSITAND 1.7, NO INSTALL, 420-7218 GENUINE WINDOWS VISTA HOME BASIC, 420-7241 ROXIO CREATOR, 420-7243 CYBERLINK POWER DVD 7.0 DVD PLAYBACK, 420-7286 GOOGLE SEARCH PORTAL ON, 420-7292 DELL DELLEWELCOME APPLICATION:VISTA ONLY,420-7293 DELL ICON CONSOLIDATION, 420-7514 WINDOWS VISTA HOME BASIC, DVD SPANISH, 420-7658 DELL SUPORT CENTER 2.0 FOR DELL VOSTRO, 430-2501 INTEGRATED10/100 ETHERNET, 420-7226 MS WORKS 8.5, SPN, 499-9998 INTERNATIONAL PROCESING, 916-1247 NO WARRANTY YRS 2-3 (NBD) LA/BZ, 916-1310 NBD ON-SITE SERVICE, INT YR, 916-1667 DELL HARDWARE WARRANTY PLUS ON SITE SERVICE INITAL YR. | DELL | VOSTRO 400 | 3DLOMJ1 | 11087.15 | 5206 | 2008-03-10 | 2008-03-10 | 39041 | UPP/PROMEP | TRUJILLO MORA VALENTÍN | LABORATORIO DE BIOINSTRUMENTACIÓN |  | 99
UPPECCP0028 | CAÑÓN PROYECTOR | CAÑON PROYECTOR OPTOMA | OPTOMA | ES 526 | 082M625AAAAQQ2785 | 9006.8 | 5102 | 2008-01-09 | 2008-01-09 | 7277 | UPP/PROMEP | ROMERO GARRIDO EVERT DANIEL | OFICINA SITE-1 |  | 114
UPPMOPE0012 | PIZARRÓN ELECTRÓNICO | PIZARRÓN ELECTRÓNICO PORCELANIZADO BLANCO CON SISTEMA MIMIO INLCUIDO, ALTAMENTE RESISTENTE, FUNCIONA COMO PIZARRON ELECTRÓNICO Y COMO PINTARRON TRADICIONAL | SITECSA |  |  | 9763.5 | 5102 | 2007-05-21 | 2007-05-21 | 19471 | UPP/PIFI | HERNÁNDEZ LÓPEZ JOHNNY | LABORATORIO DE CÓMPUTO V |  | 243
UPPMQLB0035 | MICROPIPETA | MICROPIPETA TRANS. DIG. 500-5000uL. 7041-82 30.00PZ. | TRANSFERPETTE | BRAND | 09G16654 | 3436.55 | 5205 | 2009-11-17 | 2009-11-17 | 598932 | UPP/PROMEP | GONZÁLEZ LARA JUAN MANUEL | OFICINA EDIFICIO DOCENCIA | EL CRISOL, S.A. DE C.V. | 252
UPPMQLB0036 | MICROPIPETA | MICROPIPETA TRANS. DIG. 500-5000uL. 7041-82 30.00PZ. | TRANSFERPETTE | BRAND | 09G15803 | 3436.55 | 5205 | 2009-11-17 | 2009-11-17 | 598932 | UPP/PROMEP | GONZÁLEZ LARA JUAN MANUEL | OFICINA EDIFICIO DOCENCIA | EL CRISOL, S.A. DE C.V. | 252
UPPMQLB0037 | MICROPIPETA | MICROPIPETA TRANS. DIG. 100-1000uL. 7041-80 30.00PZ. | TRANSFERPETTE | BRAND | 01H63811 | 3057.39 | 5205 | 2009-11-17 | 2009-11-17 | 598932 | UPP/PROMEP | GONZÁLEZ LARA JUAN MANUEL | OFICINA EDIFICIO DOCENCIA | EL CRISOL, S.A. DE C.V. | 252
UPPMQLB0038 | MICROPIPETA | MICROPIPETA TRANS. DIG. 100-1000uL. 7041-80 30.00PZ. | TRANSFERPETTE | BRAND | 01H63805 | 3057.38 | 5205 | 2009-11-17 | 2009-11-17 | 598932 | UPP/PROMEP | GONZÁLEZ LARA JUAN MANUEL | OFICINA EDIFICIO DOCENCIA | EL CRISOL, S.A. DE C.V. | 252
UPPMQMU0078 | MULTIMETRO | MULTIMETRO PROFESIONAL | STEREN | MUL-285 |  | 0 | 5205 | 2009 | 2009-06-22 | 149509 | UPP/POA | CUEVAS GUTIÉRREZ CANDIDO | LABORATORIO | COMPONENTES ELECTRÓNICOS DE HIDALGO, S.A. DE C.V. | 163
UPPMQTME001 | TORQUÍMETRO | TORQUÍMETRO | URREA | 6133 | 709085373 | 0 | 5205 | 2009 | 2009-11-25 | 133296 | UPP/POA | ELIZALDE NAVA CLODOALDO | TALLER METAL-MECÁNICO | FERRETERÍA MODELO DE PACHUCA, S.A. DE C.V.
UPPERPZ0011 | PIZARRÓN INTERACTIVO | PIZARRON INTERACTIVO INTERC. DE 1.20 X 1.70M CON ACCESORIOS. TIPO ENCICLOMEDIA |  |  |  | 6253.13 | 5102 | 2008-01-09 | 2008-01-09 | 7277 | UPP/PROMEP | RAMOS VELASCO LUIS ENRIQUE | AULA NO. A 02 |  | 290
UPPERPZ0012 | PIZARRÓN INTERACTIVO | PIZARRON INTERACTIVO INTERC. DE 1.20 X 1.70M CON ACCESORIOS. TIPO ENCICLOMEDIA |  |  |  | 6253.13 | 5102 | 2008-01-09 | 2008-01-09 | 7277 | UPP/PROMEP | RAMOS VELASCO LUIS ENRIQUE | AULA NO. A 03 |  | 290
UPPECRE00025 | REGULADOR | ACONDICIONADOR AUTOMÁTICO DE TENSIÓN | VOGAR | LAN-324 | 849 | 0 | 5206 | 2009-01-01 | 2009-01-01 | 2325 | UPP/FONDO HIDALGO | GARCÍA MÁRQUEZ MARCO ANTONIO | DESARROLLO DE SISTEMAS |  | 100
UPPMOPE0013 | PIZARRÓN ELECTRÓNICO | PIZARRÓN ELECTRÓNICO PORCELANIZADO BLANCO CON SISTEMA MIMIO INLCUIDO, ALTAMENTE RESISTENTE, FUNCIONA COMO PIZARRON ELECTRÓNICO Y COMO PINTARRON TRADICIONAL | SITECSA |  |  | 9763.5 | 5102 | 2007-05-21 | 2007-05-21 | 19471 | UPP/PIFI | OLVERA BAUTISTA JULIO CÉSAR | AULA NO. A 05 |  | 119
UPPMOPE0014 | PIZARRÓN ELECTRÓNICO | PIZARRÓN ELECTRÓNICO PORCELANIZADO BLANCO CON SISTEMA MIMIO INLCUIDO, ALTAMENTE RESISTENTE, FUNCIONA COMO PIZARRON ELECTRÓNICO Y COMO PINTARRON TRADICIONAL | SITECSA |  |  | 9763.5 | 5102 | 2007-05-21 | 2007-05-21 | 19471 | UPP/PIFI | ROBLES GUTIÉRREZ MARTHA PATRICIA | CENTRO DE ACCESO UNIVERSITARIO |  | 63
UPPMOPE0015 | PIZARRÓN ELECTRÓNICO | PIZARRÓN ELECTRÓNICO PORCELANIZADO BLANCO CON SISTEMA MIMIO INLCUIDO, ALTAMENTE RESISTENTE, FUNCIONA COMO PIZARRON ELECTRÓNICO Y COMO PINTARRON TRADICIONAL | SITECSA |  |  | 9763.5 | 5102 | 2007-05-21 | 2007-05-21 | 19471 | UPP/PIFI | OLVERA BAUTISTA JULIO CÉSAR | AULA NO. A 07 |  | 119
UPPMOPE0016 | PIZARRÓN ELECTRÓNICO | PIZARRÓN ELECTRÓNICO PORCELANIZADO BLANCO CON SISTEMA MIMIO INLCUIDO, ALTAMENTE RESISTENTE, FUNCIONA COMO PIZARRON ELECTRÓNICO Y COMO PINTARRON TRADICIONAL | SITECSA |  |  | 9763.5 | 5102 | 2007-05-21 | 2007-05-21 | 19471 | UPP/PIFI | OLVERA BAUTISTA JULIO CÉSAR | AULA NO. A 08 |  | 119
UPPERPZ0013 | PIZARRÓN INTERACTIVO | PIZARRON INTERACTIVO INTERC. DE 1.20 X 1.70M CON ACCESORIOS. TIPO ENCICLOMEDIA |  |  |  | 6253.13 | 5102 | 2008-01-09 | 2008-01-09 | 7277 | UPP/PROMEP | OLVERA BAUTISTA JULIO CÉSAR | AULA NO. A 09 |  | 119
UPPERPZ0014 | PIZARRÓN INTERACTIVO | PIZARRON INTERACTIVO INTERC. DE 1.20 X 1.70M CON ACCESORIOS. TIPO ENCICLOMEDIA |  |  |  | 6253.13 | 5102 | 2008-01-09 | 2008-01-09 | 7277 | UPP/PROMEP | OLVERA BAUTISTA JULIO CÉSAR | AULA NO. A 10 |  | 119
UPPERPZ0015 | PIZARRÓN INTERACTIVO | PIZARRON INTERACTIVO INTERC. DE 1.20 X 1.70M CON ACCESORIOS. TIPO ENCICLOMEDIA |  |  |  | 6253.13 | 5102 | 2008-01-09 | 2008-01-09 | 7277 | UPP/PROMEP | OLVERA BAUTISTA JULIO CÉSAR | AULA NO. A 11 |  | 119
UPPERPZ0016 | PIZARRÓN INTERACTIVO | PIZARRON INTERACTIVO INTERC. DE 1.20 X 1.70M CON ACCESORIOS. TIPO ENCICLOMEDIA |  |  |  | 6253.13 | 5102 | 2008-01-09 | 2008-01-09 | 7277 | UPP/PROMEP | OLVERA BAUTISTA JULIO CÉSAR | AULA NO. A 12 |  | 119
UPPERPZ0017 | PIZARRÓN INTERACTIVO | PIZARRON INTERACTIVO INTERC. DE 1.20 X 1.70M CON ACCESORIOS. TIPO ENCICLOMEDIA |  |  |  | 6253.13 | 5102 | 2008-01-09 | 2008-01-09 | 7277 | UPP/PROMEP | OLVERA BAUTISTA JULIO CÉSAR | AULA NO. A 13 |  | 119
UPPERPZ0018 | PIZARRÓN INTERACTIVO | PIZARRON INTERACTIVO INTERC. DE 1.20 X 1.70M CON ACCESORIOS. TIPO ENCICLOMEDIA |  |  |  | 6253.13 | 5102 | 2008-01-09 | 2008-01-09 | 7277 | UPP/PROMEP | OLVERA BAUTISTA JULIO CÉSAR | AULA NO. A 14 |  | 119
UPPERPZ0019 | PIZARRÓN INTERACTIVO | PIZARRON INTERACTIVO INTERC. DE 1.20 X 1.70M CON ACCESORIOS. TIPO ENCICLOMEDIA |  |  |  | 6253.13 | 5102 | 2008-01-09 | 2008-01-09 | 7277 | UPP/PROMEP | OLVERA BAUTISTA JULIO CÉSAR | AULA NO. A 15 |  | 119
UPPERPZ0020 | PIZARRÓN INTERACTIVO | PIZARRON INTERACTIVO INTERC. DE 1.20 X 1.70M CON ACCESORIOS. TIPO ENCICLOMEDIA |  |  |  | 6253.13 | 5102 | 2008-01-09 | 2008-01-09 | 7277 | UPP/PROMEP | OLVERA BAUTISTA JULIO CÉSAR | AULA NO. A 16 |  | 119
UPPERPZ0021 | PIZARRÓN INTERACTIVO | PIZARRON INTERACTIVO INTERC. DE 1.20 X 1.70M CON ACCESORIOS. TIPO ENCICLOMEDIA |  |  |  | 6253.13 | 5102 | 2008-01-09 | 2008-01-09 | 7277 | UPP/PROMEP | OLVERA BAUTISTA JULIO CÉSAR | AULA NO. A 17 |  | 119
UPPERPZ0022 | PIZARRÓN INTERACTIVO | PIZARRON INTERACTIVO INTERC. DE 1.20 X 1.70M CON ACCESORIOS. TIPO ENCICLOMEDIA |  |  |  | 6253.13 | 5102 | 2008-01-09 | 2008-01-09 | 7277 | UPP/PROMEP | OLVERA BAUTISTA JULIO CÉSAR | AULA NO. A 18 |  | 119
UPPERPZ0023 | PIZARRÓN INTERACTIVO | PIZARRON INTERACTIVO INTERC. DE 1.20 X 1.70M CON ACCESORIOS. TIPO ENCICLOMEDIA |  |  |  | 6253.13 | 5102 | 2008-01-09 | 2008-01-09 | 7277 | UPP/PROMEP | OLVERA BAUTISTA JULIO CÉSAR | AULA NO. A 44 |  | 119
UPPERPZ0024 | PIZARRÓN INTERACTIVO | PIZARRON INTERACTIVO INTERC. DE 1.20 X 1.70M CON ACCESORIOS. TIPO ENCICLOMEDIA |  |  |  | 6253.13 | 5102 | 2008-01-09 | 2008-01-09 | 7277 | UPP/PROMEP | OLVERA BAUTISTA JULIO CÉSAR | AULA NO. A 45 |  | 119
UPPERPZ0025 | PIZARRÓN INTERACTIVO | PIZARRON INTERACTIVO INTERC. DE 1.20 X 1.70M CON ACCESORIOS. TIPO ENCICLOMEDIA |  |  |  | 6253.13 | 5102 | 2008-01-09 | 2008-01-09 | 7277 | UPP/PROMEP | OLVERA BAUTISTA JULIO CÉSAR | AULA NO. A 46 |  | 119
UPPERPZ0026 | PIZARRÓN INTERACTIVO | PIZARRON INTERACTIVO INTERC. DE 1.20 X 1.70M CON ACCESORIOS. TIPO ENCICLOMEDIA |  |  |  | 6253.13 | 5102 | 2008-01-09 | 2008-01-09 | 7277 | UPP/PROMEP | OLVERA BAUTISTA JULIO CÉSAR | AULA NO. A 47 |  | 119
UPPERPZ0027 | PIZARRÓN INTERACTIVO | PIZARRON INTERACTIVO INTERC. DE 1.20 X 1.70M CON ACCESORIOS. TIPO ENCICLOMEDIA |  |  |  | 6253.13 | 5102 | 2008-01-09 | 2008-01-09 | 7277 | UPP/PROMEP | OLVERA BAUTISTA JULIO CÉSAR | AULA NO. A 48 |  | 119
UPPERPZ0028 | PIZARRÓN INTERACTIVO | PIZARRON INTERACTIVO INTERC. DE 1.20 X 1.70M CON ACCESORIOS. TIPO ENCICLOMEDIA |  |  |  | 6253.13 | 5102 | 2008-01-09 | 2008-01-09 | 7277 | UPP/PROMEP | OLVERA BAUTISTA JULIO CÉSAR | AULA NO. A 67 |  | 119
UPPERPZ0029 | PIZARRÓN INTERACTIVO | PIZARRON INTERACTIVO INTERC. DE 1.20 X 1.70M CON ACCESORIOS. TIPO ENCICLOMEDIA |  |  |  | 6253.13 | 5102 | 2008-01-09 | 2008-01-09 | 7277 | UPP/PROMEP | OLVERA BAUTISTA JULIO CÉSAR | AUDITORIO UPP |  | 119
UPPECCP0029 | CAÑÓN PROYECTOR | PROYECTOR OPTOMA MOD. EP 738 MX 1800 LUMENES. LAM 2000/3000HR. | OPTOMA | EP738MX | 082M620AAAAQQ1480 | 9006.8 | 5102 | 2008-01-09 | 2008-01-09 | 7277 | UPP/PROMEP | ROMERO GARRIDO EVERT DANIEL | AULA NO. A 28 |  | 114
UPPECCP0030 | CAÑÓN PROYECTOR | PROYECTOR OPTOMA MOD. EP 738 MX 1800 LUMENES. LAM 2000/3000HR. | OPTOMA | EP738MX | 082M620AAAAQQ1541 | 9006.8 | 5102 | 2008-01-09 | 2008-01-09 | 7277 | UPP/PROMEP | ROMERO GARRIDO EVERT DANIEL | AULA NO. A 40 |  | 114
UPPECCP0031 | CAÑÓN PROYECTOR | PROYECTOR OPTOMA MOD. EP 738 MX 1800 LUMENES. LAM 2000/3000HR. | OPTOMA | EP738MX | 082M620AAAAQQ1398 | 9006.8 | 5102 | 2008-01-09 | 2008-01-09 | 7277 | UPP/PROMEP | ROMERO GARRIDO EVERT DANIEL | AULA NO. A 20 |  | 114
UPPECCP0032 | CAÑÓN PROYECTOR | PROYECTOR OPTOMA MOD. EP 738 MX 1800 LUMENES. LAM 2000/3000HR. | OPTOMA | EP738MX | 082M620AAAAQQ1496 | 9006.8 | 5102 | 2008-01-09 | 2008-01-09 | 7277 | UPP/PROMEP | ROMERO GARRIDO EVERT DANIEL | AULA NO. A 25 |  | 114
UPPECCP0033 | CAÑÓN PROYECTOR | PROYECTOR OPTOMA MOD. EP 738 MX 1800 LUMENES. LAM 2000/3000HR. | OPTOMA | EP738MX | 082M620AAAAQQ1800 | 9006.8 | 5102 | 2008-01-09 | 2008-01-09 | 7277 | UPP/PROMEP | ROMERO GARRIDO EVERT DANIEL | AULA NO. A 30 |  | 114
UPPECCP0034 | CAÑÓN PROYECTOR | PROYECTOR OPTOMA MOD. EP 738 MX 1800 LUMENES. LAM 2000/3000HR. | OPTOMA | EP738MX | 082M620AAAAQQ1577 | 9006.8 | 5102 | 2008-01-09 | 2008-01-09 | 7277 | UPP/PROMEP | ROMERO GARRIDO EVERT DANIEL | AULA NO. A 34 |  | 114
UPPECCP0035 | CAÑÓN PROYECTOR | PROYECTOR OPTOMA MOD. EP 738 MX 1800 LUMENES. LAM 2000/3000HR. | OPTOMA | EP738MX | 082M620AAAAQQ1533 | 9006.8 | 5102 | 2008-01-09 | 2008-01-09 | 7277 | UPP/PROMEP | ROMERO GARRIDO EVERT DANIEL | AULA NO. A 26 |  | 114
UPPECCP0036 | CAÑÓN PROYECTOR | PROYECTOR OPTOMA MOD. EP 738 MX 1800 LUMENES. LAM 2000/3000HR. | OPTOMA | EP738MX | 082M620AAAAQQ2790 | 9006.8 | 5102 | 2008-01-09 | 2008-01-09 | 7277 | UPP/PROMEP | ROMERO GARRIDO EVERT DANIEL | AULA NO. A 38 |  | 114
UPPECCP0037 | CAÑÓN PROYECTOR | PROYECTOR OPTOMA MOD. EP 738 MX 1800 LUMENES. LAM 2000/3000HR. | OPTOMA | EP738MX | 082M620AAAAQQ1542 | 9006.8 | 5102 | 2008-01-09 | 2008-01-09 | 7277 | UPP/PROMEP | ROMERO GARRIDO EVERT DANIEL | AULA NO. A 23 |  | 114
UPPECCP0038 | CAÑÓN PROYECTOR | PROYECTOR OPTOMA MOD. EP 738 MX 1800 LUMENES. LAM 2000/3000HR. | OPTOMA | EP738MX | 082M620AAAAQQ1593 | 9006.8 | 5102 | 2008-01-09 | 2008-01-09 | 7277 | UPP/PROMEP | ROMERO GARRIDO EVERT DANIEL | AULA NO. A 27 |  | 114
UPPECCP0039 | CAÑÓN PROYECTOR | CAÑON PROYECTOR OPTOMA | OPTOMA | EP738MX | 082M620AAAAQQ1351 | 9006.8 | 5102 | 2008-01-09 | 2008-01-09 | 7277 | UPP/PROMEP | ROMERO GARRIDO EVERT DANIEL | AULA NO. A 35 |  | 114
UPPECCP0040 | CAÑÓN PROYECTOR | CAÑON PROYECTOR OPTOMA | OPTOMA | EP738MX | 082M620AAAAQQ1575 | 9006.8 | 5102 | 2008-01-09 | 2008-01-09 | 7277 | UPP/PROMEP | ROMERO GARRIDO EVERT DANIEL | AULA NO. A 36 |  | 114
UPPECCP0041 | CAÑÓN PROYECTOR | CAÑON PROYECTOR OPTOMA | OPTOMA | EP738MX | 082M620AAAAQQ1546 | 9006.8 | 5102 | 2008-01-09 | 2008-01-09 | 7277 | UPP/PROMEP | ROMERO GARRIDO EVERT DANIEL | AULA NO. A 39 |  | 114
UPPECCP0042 | CAÑÓN PROYECTOR | CAÑON PROYECTOR OPTOMA | OPTOMA | EP738MX | 082M620AAAAQQ1526 | 9006.8 | 5102 | 2008-01-09 | 2008-01-09 | 7277 | UPP/PROMEP | ROMERO GARRIDO EVERT DANIEL | AULA NO. A 22 |  | 114
UPPECCP0043 | CAÑÓN PROYECTOR | CAÑON PROYECTOR OPTOMA | OPTOMA | EP738MX | 082M620AAAAQQ1044 | 9006.8 | 5102 | 2008-01-09 | 2008-01-09 | 7277 | UPP/PROMEP | ROMERO GARRIDO EVERT DANIEL | OFICINA PLOTER |  | 114
UPPECCP0044 | CAÑÓN PROYECTOR | CAÑON PROYECTOR OPTOMA | OPTOMA | EP738MX | 082M620AAAAQQ1394 | 9006.8 | 5102 | 2008-01-09 | 2008-01-09 | 7277 | UPP/PROMEP | ROMERO GARRIDO EVERT DANIEL | AULA NO. A 37 |  | 114
UPPECCP0045 | CAÑÓN PROYECTOR | CAÑON PROYECTOR OPTOMA | OPTOMA | EP738MX | 082M620AAAAQQ1486 | 9006.8 | 5102 | 2008-01-09 | 2008-01-09 | 7277 | UPP/PROMEP | ROMERO GARRIDO EVERT DANIEL | AULA NO. A 24 |  | 114
UPPECCP0046 | CAÑÓN PROYECTOR | CAÑON PROYECTOR OPTOMA | OPTOMA | EP738MX | 082M620AAAAQQ1539 | 9006.8 | 5102 | 2008-01-09 | 2008-01-09 | 7277 | UPP/PROMEP | ROMERO GARRIDO EVERT DANIEL | OFICINA PLOTER |  | 114
UPPMQPR0038 | PARRILLA | PARRILLA CON AGITACIÓN DIGITAL 18X18CM T/540°C DE 60-1200 RPM 120, BARNSTEAD, SP131325Q | THERMO SCIENTIFIC | SP131325 | 1768091024900 | 5559.88 | 5205 | 2010 | 2010-06-15 | Q 97758 | UPP/FOMIX | ÁLVAREZ GARCÍA ROCÍO | LABORATORIO DE INVESTIGACIÓN QUÍMICA | FISHER MÉXICO, S. DE R.L. DE C.V. | 13
UPPMQPR0039 | PARRILLA | PARRILLA CON AGITACIÓN DIGITAL 18X18CM T/540°C DE 60-1200 RPM 120, BARNSTEAD, SP131325Q | THERMO SCIENTIFIC | SP131325 | 1768091137460 | 5559.88 | 5205 | 2010 | 2010-06-15 | Q 97758 | UPP/FOMIX | ÁLVAREZ GARCÍA ROCÍO | LABORATORIO DE INVESTIGACIÓN QUÍMICA | FISHER MÉXICO, S. DE R.L. DE C.V. | 13
UPPACDI0063 | DIADEMA | DIADEMA AUDIFONO ACTECK MOD. AMU-AF570 PURE SOUND | ACTECK | AMU AF570 | 559682029017 | 88.97 | 5204 | 2010-06-25 | 2010-06-25 | 21946 P | UPP/POA | ROMERO GARRIDO EVERT DANIEL | SITE | MICROVISA MG, S.A. DE C.V. | 114
UPPACDI0064 | DIADEMA | DIADEMA AUDIFONO ACTECK MOD. AMU-AF570 PURE SOUND | ACTECK | AMU AF570 | 559682029018 | 88.97 | 5204 | 2010-06-25 | 2010-06-25 | 21946 P | UPP/POA | SÁNCHEZ DÍAZ MARGARITA | OFICINA PLANEACIÓN | MICROVISA MG, S.A. DE C.V. | 245
UPPACDI0065 | DIADEMA | DIADEMA AUDIFONO ACTECK MOD. AMU-AF570 PURE SOUND | ACTECK | AMU AF570 | 559682029019 | 88.97 | 5204 | 2010-06-25 | 2010-06-25 | 21946 P | UPP/POA | MARTÍNEZ OSORIO JUAN CARLOS | OFICINA VINCULACIÓN | MICROVISA MG, S.A. DE C.V. | 258
UPPACDI0066 | DIADEMA | DIADEMA AUDIFONO ACTECK MOD. AMU-AF570 PURE SOUND | ACTECK | AMU AF570 | 559682029020 | 88.97 | 5204 | 2010-06-25 | 2010-06-25 | 21946 P | UPP/POA | ROMERO GARRIDO EVERT DANIEL | SITE | MICROVISA MG, S.A. DE C.V. | 114
UPPACDI0067 | DIADEMA | DIADEMA AUDIFONO ACTECK MOD. AMU-AF570 PURE SOUND | ACTECK | AMU AF570 | 559682029021 | 88.97 | 5204 | 2010-06-25 | 2010-06-25 | 21946 P | UPP/POA | FLORES GONZÁLEZ MARCO ANTONIO | OFICINA RECTORÍA | MICROVISA MG, S.A. DE C.V. | 167
UPPACDI0068 | DIADEMA | DIADEMA AUDIFONO ACTECK MOD. AMU-AF570 PURE SOUND | ACTECK | AMU AF570 | 559682029022 | 88.97 | 5204 | 2010-06-25 | 2010-06-25 | 21946 P | UPP/POA | CISNEROS MARTÍNEZ SERGIO ARMANDO | OFICINA PROYECTOS ESPECIALES | MICROVISA MG, S.A. DE C.V. | 11
UPPACDI0069 | DIADEMA | DIADEMA AUDIFONO ACTECK MOD. AMU-AF570 PURE SOUND | ACTECK | AMU AF570 | 559682029023 | 88.97 | 5204 | 2010-06-25 | 2010-06-25 | 21946 P | UPP/POA | SALINAS LECONA MARÍA DEL CARMEN | OFICINA JURÍDICO | MICROVISA MG, S.A. DE C.V. | 116
UPPACDI0070 | DIADEMA | DIADEMA AUDIFONO ACTECK MOD. AMU-AF570 PURE SOUND | ACTECK | AMU AF570 | 559682029024 | 88.97 | 5204 | 2010-06-25 | 2010-06-25 | 21946 P | UPP/POA | OLMOS BLANQUEL ELIZABETH | OFICINA FINANCIERA | MICROVISA MG, S.A. DE C.V. | 47
UPPACDI0071 | DIADEMA | DIADEMA AUDIFONO ACTECK MOD. AMU-AF570 PURE SOUND | ACTECK | AMU AF570 | 559682029025 | 88.97 | 5204 | 2010-06-25 | 2010-06-25 | 21946 P | UPP/POA | OLVERA BAUTISTA JULIO CÉSAR | DEPARTAMENTO DE PROYECTOS Y MANTENIMIENTO | MICROVISA MG, S.A. DE C.V. | 119
UPPACDI0072 | DIADEMA | DIADEMA AUDIFONO ACTECK MOD. AMU-AF570 PURE SOUND | ACTECK | AMU AF570 | 559682029026 | 88.97 | 5204 | 2010-06-25 | 2010-06-25 | 21946 P | UPP/POA | ROMERO GARRIDO EVERT DANIEL | SITE | MICROVISA MG, S.A. DE C.V. | 114
UPPACDI0073 | DIADEMA | DIADEMA AUDIFONO ACTECK MOD. AMU-AF570 PURE SOUND | ACTECK | AMU AF570 | 559682029027 | 88.97 | 5204 | 2010-06-25 | 2010-06-25 | 21946 P | UPP/POA | ROMERO GARRIDO EVERT DANIEL | SITE | MICROVISA MG, S.A. DE C.V. | 114
UPPACDI0074 | DIADEMA | DIADEMA AUDIFONO ACTECK MOD. AMU-AF570 PURE SOUND | ACTECK | AMU AF570 | 559682029028 | 88.97 | 5204 | 2010-06-25 | 2010-06-25 | 21946 P | UPP/POA | RUDORF VARGAS MARÍA FRIDA | OFICINA VINCULACIÓN | MICROVISA MG, S.A. DE C.V. | 91
UPPACDI0075 | DIADEMA | DIADEMA AUDIFONO ACTECK MOD. AMU-AF570 PURE SOUND | ACTECK | AMU AF570 | 559682029029 | 88.97 | 5204 | 2010-06-25 | 2010-06-25 | 21946 P | UPP/POA | ROMERO GARRIDO EVERT DANIEL | SITE | MICROVISA MG, S.A. DE C.V. | 114
UPPACDI0076 | DIADEMA | DIADEMA AUDIFONO ACTECK MOD. AMU-AF570 PURE SOUND | ACTECK | AMU AF570 | 559682029030 | 88.97 | 5204 | 2010-06-25 | 2010-06-25 | 21946 P | UPP/POA | DÍAZ TAMAYO MARÍA DIONICIA | OFICINA CASA AMARILLA | MICROVISA MG, S.A. DE C.V. | 9
UPPACDI0077 | DIADEMA | DIADEMA AUDIFONO ACTECK MOD. AMU-AF570 PURE SOUND | ACTECK | AMU AF570 | 559682029031 | 88.97 | 5204 | 2010-06-25 | 2010-06-25 | 21946 P | UPP/POA | ROMERO GARRIDO EVERT DANIEL | SITE | MICROVISA MG, S.A. DE C.V. | 114
UPPACDI0078 | DIADEMA | DIADEMA AUDIFONO ACTECK MOD. AMU-AF570 PURE SOUND | ACTECK | AMU AF570 | 559682029032 | 88.97 | 5204 | 2010-06-25 | 2010-06-25 | 21946 P | UPP/POA | CORTES MARTÍNEZ NANCY JUDITH | OFICINA VINCULACIÓN | MICROVISA MG, S.A. DE C.V. | 159
UPPACDI0079 | DIADEMA | DIADEMA AUDIFONO ACTECK MOD. AMU-AF570 PURE SOUND | ACTECK | AMU AF570 | 559682029033 | 88.97 | 5204 | 2010-06-25 | 2010-06-25 | 21946 P | UPP/POA | ROMERO GARRIDO EVERT DANIEL | SITE | MICROVISA MG, S.A. DE C.V. | 114
UPPACDI0080 | DIADEMA | DIADEMA AUDIFONO ACTECK MOD. AMU-AF570 PURE SOUND | ACTECK | AMU AF570 | 559682029039 | 88.97 | 5204 | 2010-06-25 | 2010-06-25 | 21946 P | UPP/POA | AVILÉS GUTIÉRREZ JUANA | OFICINA VINCULACIÓN | MICROVISA MG, S.A. DE C.V. | 140
UPPACDI0081 | DIADEMA | DIADEMA AUDIFONO ACTECK MOD. AMU-AF570 PURE SOUND | ACTECK | AMU AF570 | 559682029047 | 88.97 | 5204 | 2010-06-25 | 2010-06-25 | 21946 P | UPP/POA | SALINAS LECONA MARÍA DEL CARMEN | OFICINA CONTABILIDAD | MICROVISA MG, S.A. DE C.V. | 116
UPPACDI0082 | DIADEMA | DIADEMA AUDIFONO ACTECK MOD. AMU-AF570 PURE SOUND | ACTECK | AMU AF570 | 559682029048 | 88.97 | 5204 | 2010-06-25 | 2010-06-25 | 21946 P | UPP/POA | GARRIDO CASTRO GREGORIO | OFICINA HUMANIDADES | MICROVISA MG, S.A. DE C.V. | 136
UPPMQBL0030 | BALANZA | BALANZA ANALÍTICA CAP. 120 GR, SENSIBILIDAD DE .1 MG ADAM EQUIPAMENT CON CALIBRACIÓN INTERNA, DISPLAY DIGITAL GRANDE GRAFICO CON LUZ TRASERA PARA MAYOR DEFINICIÓN, DISPLAY SELLADO CONTRA DERRAMES DE LÍQUIDOS, PESA INTERNA DE CALIBRACIÓN MOTORIZADA, INTERFASE RS-232 PARA CONECTARSE A IMPRESORA/COMPUTADORA, GLP COMPATIBLE. | AE ADAM | PW 124 | AE437431 | 20712.96 | 5205 | 2010 | 2010-06-24 | 160645 | UPP/FOMIX | ÁLVAREZ GARCÍA ROCÍO | LABORATORIO DE INVESTIGACIÓN QUÍMICA | LAB-TECH INSTRUMENTACIÓN, S.A. DE C.V. | 13
UPPMOLI0030 | LIBRERO | LIBRERO DE 5 REPISAS CON TERMINADO LÁMINADO EN COLOR CEREZO CLARO, ALTO 180.8 CM, ANCHO 62 CM, PROFUNDO 29.2 CM, FABRICADO EN ESTADOS UNIDOS. | SAUDER | 409091 | S/N | 899 | 5101 | 2010-06-29 | 2010-06-29 | CREA/00000806855 | UPP/PROMEP | GARCÍA BARRIENTOS ABEL | LABORATORIO DE ROBOTICA Y ELECTRÓNICA AVANZADA | OFFICE DEPOT DE MÉXICO, S.A. DE C.V. | 144
UPPMOLI0031 | LIBRERO | LIBRERO DE 5 REPISAS CON TERMINADO LÁMINADO EN COLOR CEREZO CLARO, ALTO 180.8 CM, ANCHO 62 CM, PROFUNDO 29.2 CM, FABRICADO EN ESTADOS UNIDOS. | SAUDER | 409091 | S/N | 899 | 5101 | 2010-06-29 | 2010-06-29 | CREA/00000806855 | UPP/PROMEP | GARCÍA BARRIENTOS ABEL | LABORATORIO DE ROBOTICA Y ELECTRÓNICA AVANZADA | OFFICE DEPOT DE MÉXICO, S.A. DE C.V. | 144
UPPMOLI0032 | LIBRERO | LIBRERO DE 5 REPISAS CON TERMINADO LÁMINADO EN COLOR CEREZO CLARO, ALTO 180.8 CM, ANCHO 62 CM, PROFUNDO 29.2 CM, FABRICADO EN ESTADOS UNIDOS. | SAUDER | 409091 | S/N | 899 | 5101 | 2010-06-29 | 2010-06-29 | CREA/00000806855 | UPP/PROMEP | GARCÍA BARRIENTOS ABEL | LABORATORIO DE ROBOTICA Y ELECTRÓNICA AVANZADA | OFFICE DEPOT DE MÉXICO, S.A. DE C.V. | 144
UPPMOBL0047 | BANCO | BANCO PARA LABORATORIO CON ASIENTO DE MADERA DE PINO CON ASIENTO DE 1 1/2" DE GROSOR ACABADO NATURAL DE POLIURETANO ELABORADO EN ESTRUCTURA TUBULAR REDONDO DE 1" CALIBRE 18, COLDADO CON MICRO ALAMBRE FUNDIDO CON ARGÓN, TERMINADA CON PROTECCIÓN DE PINTURA HORNEADA TERMOPLÁSTICO, MICROPULVERIZADA EPOXICA COLOR NEGRO, ALTURA DE 60CM. | TOP SEATED |  |  | 184 | 5101 | 2007-08-17 | 2007-08-17 | 608 | UPP/POA | FLORES GONZÁLEZ MARCO ANTONIO | LABORATORIO DE NANOTECNOLOGÍA Y BIOELECTROMAGNETISMO APLICADO |  | 167
UPPMOBL0048 | BANCO | BANCO PARA LABORATORIO CON ASIENTO DE MADERA DE PINO CON ASIENTO DE 1 1/2" DE GROSOR ACABADO NATURAL DE POLIURETANO ELABORADO EN ESTRUCTURA TUBULAR REDONDO DE 1" CALIBRE 18, COLDADO CON MICRO ALAMBRE FUNDIDO CON ARGÓN, TERMINADA CON PROTECCIÓN DE PINTURA HORNEADA TERMOPLÁSTICO, MICROPULVERIZADA EPOXICA COLOR NEGRO, ALTURA DE 60CM. | TOP SEATED |  |  | 184 | 5101 | 2007-08-17 | 2007-08-17 | 608 | UPP/POA | FLORES GONZÁLEZ MARCO ANTONIO | LABORATORIO DE NANOTECNOLOGÍA Y BIOELECTROMAGNETISMO APLICADO |  | 167
UPPMQAG0022 | AGITADOR | AGITADOR TIPO VORTEX |  | S 130 815 | 1759081155976 | 3312 | 5207 | 2006-08-21 | 2006-08-21 | CAPECE | FAM 2004 | FLORES GONZÁLEZ MARCO ANTONIO | LABORATORIO DE INVESTIGACIÓN QUÍMICA | LAB-TECH INSTRUMENTACIÓN, S.A. DE C.V. | 167
UPPMQAG0023 | AGITADOR | AGITADOR TIPO VORTEX |  |  |  | 3312 | 5207 | 2006-08-21 | 2006-08-21 | CAPECE | FAM 2004 | FLORES GONZÁLEZ MARCO ANTONIO | LABORATORIO DE INVESTIGACIÓN QUÍMICA | LAB-TECH INSTRUMENTACIÓN, S.A. DE C.V. | 167
UPPMOSU0014 | SURTIDOR, ENFRIADOR Y CALENTADOR DE AGUA | SURTIDOR, ENFRIADOR/CALENTADOR DE AGUA | OASIS | BPA1S HS-H103 | 9000233 | 0 | 5101 | 2009-01-01 | 2009-01-01 | PRESTAMO COCA-COLA | EMBOTELLADORA LAS MARGARITAS, S.A. DE C.V. | BAÑOS RODRÍGUEZ UBALDO | LABORATORIO DE BIOQUÍMICA | EMBOTELLADORA LAS MARGARITAS, S.A. DE C.V. | 224
UPPMOML0006 | MESA CENTRAL PARA LABORATORIO | MESA CENTRAL PARA LBORATORIO CON CUBIERTA DE ACERO INOXIDABLE, DIMENSIONES 5X1.22X.95 MTS. ALTURA INTEGRADA POR: 1 CUBIERTA MOD. CF-2 CAL. 18. 4 PZAS. ASNILLAS MOD. AT-3. PAPELERA MOD. PAP. 3 PZAS TORRETA ELECTRICA DOBLE MOD. TE-3. 3PZAS. TORRETA DOBLE CON LLAVE DE PITON MOD. T2P-A | S/N | S/N | S/N | 57540.273 | 5207 | 2007-11-16 | 2007-11-16 | 3985 | UPP/POA | HINOJOSA HINOJOSA MONICA TERESITA | LABORATORIO DE QUÍMICA BÁSICA |  | 222
UPPMOML0007 | MESA CENTRAL PARA LABORATORIO | MESA CENTRAL PARA LBORATORIO CON CUBIERTA DE ACERO INOXIDABLE, DIMENSIONES 5X1.22X.95 MTS. ALTURA INTEGRADA POR: 1 CUBIERTA MOD. CF-2 CAL. 18. 4 PZAS. ASNILLAS MOD. AT-3. PAPELERA MOD. PAP. 3 PZAS TORRETA ELECTRICA DOBLE MOD. TE-3. 3PZAS. TORRETA DOBLE CON LLAVE DE PITON MOD. T2P-A | S/N | S/N | S/N | 57540.273 | 5207 | 2007-11-16 | 2007-11-16 | 3985 | UPP/POA | HINOJOSA HINOJOSA MONICA TERESITA | LABORATORIO DE QUÍMICA BÁSICA |  | 222
UPPMOML0008 | MESA CENTRAL PARA LABORATORIO | MESA CENTRAL PARA LBORATORIO CON CUBIERTA DE ACERO INOXIDABLE, DIMENSIONES 5X1.22X.95 MTS. ALTURA INTEGRADA POR: 1 CUBIERTA MOD. CF-2 CAL. 18. 4 PZAS. ASNILLAS MOD. AT-3. PAPELERA MOD. PAP. 3 PZAS TORRETA ELECTRICA DOBLE MOD. TE-3. 3PZAS. TORRETA DOBLE CON LLAVE DE PITON MOD. T2P-A | S/N | S/N | S/N | 57540.273 | 5207 | 2007-11-16 | 2007-11-16 | 3985 | UPP/POA | HINOJOSA HINOJOSA MONICA TERESITA | LABORATORIO DE QUÍMICA BÁSICA |  | 222
UPPMQBL0031 | BALANZA | BALANZA ELECTR{ONICA PORTÁTIL CAPACIDAD 600GRAMOS, Y SENSIBILIDAD DE 0.1 GRMS REPETIBILIDAD DE 0.1 GRAMOS DE DESVIACIÓN ESTANDAR, LINEALIDAD DE +/- 0.1 GRS. | OHAUS | SCOUT PRO SP601 | 7131170529 | 3766.52 | 5205 | 2010 | 2010-07-07 | 8353 | UPP/FOMIX | ÁLVAREZ GARCÍA ROCÍO | OFICINA CASA AMARILLA | EQUIPAR S.A. DE C.V. | 13
UPPACTL0116 | TELÉFONO | TELEFONO CELULAR | NOKIA | 6131 | 359770007827053 | 0 | 5204 | 2008-02-11 | 2008-02-11 | 901-5152701 | UPP/POA | NÚÑEZ ESQUER GUSTAVO | RECTORÍA | RADIO MÓVIL DIPSA, S.A. DE C.V. | #N/A
UPPMQTD0006 | TARJETA PIC DEM | TARJETA PIC DEM 4 DEMOSTRATICA Y EVALUACION PARA PRODUCTOS DE FAMILIAS DE PROPOSITO GENERAL DE 8, 14 Y 18 PINES. TRETRES DIFERENTES SOCKETS QUE SOPORTAN DISPOSITIVOS DE 8, 14, 18 PINES. TARJETA CON REGULADOR DE +5V PARA ENTRADA DIRECTA DE UN ADAPTADOR DE PARED DE 9V, 11OO mA AC/DC, PUERTO RS-232 ACTIVOS, 8 LED`s DISPLAY 2X16LCD, 3 PUSH BUTTON SWITCHES Y UN RESET MAESTRO, ENTRADA/SALIDA EXPANDIBLE, CIRCUITRY SUPERCAPACITOR, AREA PARA UN LIN TRANSCEIVER, AREA PARA UN MOTOR, UN CONECTOR MPLAB ICD 2. PIC DEM MECHATRONICS DEMO BOARD | MICROCHP IN COMTROL | DM163029 | BURO 63990065 | 2127.5 | 5207 | 2007-12-18 | 2007-12-18 | 257 | UPP/POA | PÉREZ VARGAS CLAUDIA | LABORATORIO DE ELECTRÓNICA DIGITAL | NAV WEB, S.A. DE C.V. | 226
UPPMQTD0007 | TARJETA PIC DEM | TARJETA PIC DEM 4 DEMOSTRATICA Y EVALUACION PARA PRODUCTOS DE FAMILIAS DE PROPOSITO GENERAL DE 8, 14 Y 18 PINES. TRETRES DIFERENTES SOCKETS QUE SOPORTAN DISPOSITIVOS DE 8, 14, 18 PINES. TARJETA CON REGULADOR DE +5V PARA ENTRADA DIRECTA DE UN ADAPTADOR DE PARED DE 9V, 11OO mA AC/DC, PUERTO RS-232 ACTIVOS, 8 LED`s DISPLAY 2X16LCD, 3 PUSH BUTTON SWITCHES Y UN RESET MAESTRO, ENTRADA/SALIDA EXPANDIBLE, CIRCUITRY SUPERCAPACITOR, AREA PARA UN LIN TRANSCEIVER, AREA PARA UN MOTOR, UN CONECTOR MPLAB ICD 2. PIC DEM MECHATRONICS DEMO BOARD | MICROCHP IN COMTROL | DV164006 | BURO 73190239 | 2127.5 | 5207 | 2007-12-18 | 2007-12-18 | 257 | UPP/POA | PÉREZ VARGAS CLAUDIA | LABORATORIO DE ELECTRÓNICA DIGITAL | NAV WEB, S.A. DE C.V. | 226
UPPMOME0015 | MESA ESPECIAL | MESAS ESPECIALES DE 1.20 X 2.40 X .75 MTS ELABORADAS EN PANEL ART COLOR GRIS DE 28MM CON 3 CAJONES EN CADA LADO Y DOS CONTACTOS | S/N | S/N | S/N | 0 | 5101 | 2007-12-17 | 2007-12-17 | PENDIENTE | UPP/POA | CRUZ AVILÉS ARTURO | LABORATORIO DE FÍSICA I |  | 241
UPPMOME0016 | MESA ESPECIAL | MESAS ESPECIALES DE 1.20 X 2.40 X .75 MTS ELABORADAS EN PANEL ART COLOR GRIS DE 28MM CON 3 CAJONES EN CADA LADO Y DOS CONTACTOS | S/N | S/N | S/N | 0 | 5101 | 2007-12-17 | 2007-12-17 | PENDIENTE | UPP/POA | CRUZ AVILÉS ARTURO | LABORATORIO DE FÍSICA I |  | 241
UPPMOME0017 | MESA ESPECIAL | MESAS ESPECIALES DE 1.20 X 2.40 X .75 MTS ELABORADAS EN PANEL ART COLOR GRIS DE 28MM CON 3 CAJONES EN CADA LADO Y DOS CONTACTOS | S/N | S/N | S/N | 0 | 5101 | 2007-12-17 | 2007-12-17 | PENDIENTE | UPP/POA | CRUZ AVILÉS ARTURO | LABORATORIO DE FÍSICA I |  | 241
UPPMOME0018 | MESA ESPECIAL | MESAS ESPECIALES DE 1.20 X 2.40 X .75 MTS ELABORADAS EN PANEL ART COLOR GRIS DE 28MM CON 3 CAJONES EN CADA LADO Y DOS CONTACTOS | S/N | S/N | S/N | 0 | 5101 | 2007-12-17 | 2007-12-17 | PENDIENTE | UPP/POA | CRUZ AVILÉS ARTURO | LABORATORIO DE FÍSICA I |  | 241
UPPMOMP0009 | MESA PARA IMPRESORA | MESA PARA IMPRESORA ELABORADA EN PANELART COLOR CAOBA | MOBILESCO | S/N | S/N | 0 | 5101 |  |  | 6277 | UPP/POA | HERNÁNDEZ LÓPEZ JOHNNY | PENDIENTE |  | 243
UPPECRE00026 | REGULADOR | ACONDICIONADOR AUTOMÁTICO DE TENSIÓN | VOGAR | LAN-324 | 848 | 0 | 5206 | 2009-01-01 | 2009-01-01 | 2325 | UPP/FONDO HIDALGO | EVANGELIO MIRANDA ÁNGEL EMMANUEL | LABORATORIO DE SIMULACIÓN FINANCIERA Y COMERCIO ELECTRÓNICO |  | 79
UPPMOAH0062 | ARCHIVERO | ARCHIVERO EN PANELART DE DOS GAVETAS DE 75X50X60 TAMAÑO OFICIO CON VARILLA PARA CARPETAS COLGANTES, CERRADURA GENERAL DE19MM. | MOBILESCO | S/N | S/N | 1213.36 | 5101 | 2010-07-26 | 2010-07-26 | 10153 | UPP/PROMEP | GARCÍA BARRIENTOS ABEL | LABORATORIO DE ROBOTICA Y ELECTRÓNICA AVANZADA | MOBILESCO PACHUCA, S.A. DE C.V. | 144
UPPMOAH0063 | ARCHIVERO | ARCHIVERO EN PANELART DE DOS GAVETAS DE 75X50X60 TAMAÑO OFICIO CON VARILLA PARA CARPETAS COLGANTES, CERRADURA GENERAL DE19MM. | MOBILESCO | S/N | S/N | 1213.36 | 5101 | 2010-07-26 | 2010-07-26 | 10153 | UPP/PROMEP | GARCÍA BARRIENTOS ABEL | LABORATORIO DE ROBOTICA Y ELECTRÓNICA AVANZADA | MOBILESCO PACHUCA, S.A. DE C.V. | 144
UPPMOMB0210 | MESA BINARIA | MESA PARA MAESTRO EN PANELART (MESA BINARIA) MEDIDAS 1.20X40X75 CM. | MOBILESCO | S/N | S/N | 498.8 | 5101 | 2010 | 2010-07-26 | 10153 | UPP/PROMEP | GARCÍA BARRIENTOS ABEL | LABORATORIO DE ROBOTICA Y ELECTRÓNICA AVANZADA | MOBILESCO PACHUCA, S.A. DE C.V. | 144
UPPMOMB0211 | MESA BINARIA | MESA PARA MAESTRO EN PANELART (MESA BINARIA) MEDIDAS 1.20X40X75 CM. | MOBILESCO | S/N | S/N | 498.8 | 5101 | 2010 | 2010-07-26 | 10153 | UPP/PROMEP | GARCÍA BARRIENTOS ABEL | LABORATORIO DE ROBOTICA Y ELECTRÓNICA AVANZADA | MOBILESCO PACHUCA, S.A. DE C.V. | 144
UPPMOMB0212 | MESA BINARIA | MESA PARA MAESTRO EN PANELART (MESA BINARIA) MEDIDAS 1.20X40X75 CM. | MOBILESCO | S/N | S/N | 498.8 | 5101 | 2010 | 2010-07-26 | 10153 | UPP/PROMEP | GARCÍA BARRIENTOS ABEL | LABORATORIO DE ROBOTICA Y ELECTRÓNICA AVANZADA | MOBILESCO PACHUCA, S.A. DE C.V. | 144
UPPMOMB0213 | MESA BINARIA | MESA PARA MAESTRO EN PANELART (MESA BINARIA) MEDIDAS 1.20X40X75 CM. | MOBILESCO | S/N | S/N | 498.8 | 5101 | 2010 | 2010-07-26 | 10153 | UPP/PROMEP | GARCÍA BARRIENTOS ABEL | LABORATORIO DE ROBOTICA Y ELECTRÓNICA AVANZADA | MOBILESCO PACHUCA, S.A. DE C.V. | 144
UPPMOMB0214 | MESA BINARIA | MESA PARA MAESTRO EN PANELART (MESA BINARIA) MEDIDAS 1.20X40X75 CM. | MOBILESCO | S/N | S/N | 498.8 | 5101 | 2010 | 2010-07-26 | 10153 | UPP/PROMEP | GARCÍA BARRIENTOS ABEL | LABORATORIO DE ROBOTICA Y ELECTRÓNICA AVANZADA | MOBILESCO PACHUCA, S.A. DE C.V. | 144
UPPMOMB0215 | MESA BINARIA | MESA PARA MAESTRO EN PANELART (MESA BINARIA) MEDIDAS 1.20X40X75 CM. | MOBILESCO | S/N | S/N | 498.8 | 5101 | 2010 | 2010-07-26 | 10153 | UPP/PROMEP | GARCÍA BARRIENTOS ABEL | LABORATORIO DE ROBOTICA Y ELECTRÓNICA AVANZADA | MOBILESCO PACHUCA, S.A. DE C.V. | 144
UPPEMMI00010 | MICROSCOPIO | MICROSCOPIO DIGITAL ESTÁNDAR DE PRESIÓN ÓPTICA OBJETIVOS: 4X, 10X, 40XR. | VELAP | VE-M6 | 900020 | 5094.5 | 5205 | 2009-11-03 | 2009-11-03 | 3691 | UPP/PROMEP | MEDINA MORENO SERGIO ALEJANDRO | LABORATORIO DE MICROBIOLOGÍA MOLECULAR | EQUIPAR S.A. DE C.V. | 121
UPPMOML0009 | MESA CENTRAL PARA LABORATORIO | MESA CENTRAL PARA LABORATORIO DE SISTEMAS MECATRÓNICOS | S/N | S/N | S/N | 0 | 5207 | 2007-11-16 | 2007-11-16 | 3985 | UPP/POA | ZAMORA CAMPOS LUÍS ALBERTO | LABORATORIO DE SISTEMAS MECATRÓNICOS |  | 234
UPPMOML0010 | MESA CENTRAL PARA LABORATORIO | MESA CENTRAL PARA LABORATORIO DE SISTEMAS MECATRÓNICOS | S/N | S/N | S/N | 0 | 5207 | 2007-11-16 | 2007-11-16 | 3985 | UPP/POA | ZAMORA CAMPOS LUÍS ALBERTO | LABORATORIO DE SISTEMAS MECATRÓNICOS |  | 234
UPPMOML0011 | MESA CENTRAL PARA LABORATORIO | MESA CENTRAL PARA LABORATORIO DE SISTEMAS MECATRÓNICOS | S/N | S/N | S/N | 0 | 5207 | 2007-11-16 | 2007-11-16 | 3985 | UPP/POA | ZAMORA CAMPOS LUÍS ALBERTO | LABORATORIO DE SISTEMAS MECATRÓNICOS |  | 234
UPPMQBA0002 | MESA P/BALANZA | MESA PARA BALANZA ANALÍTICA |  | S/N |  | 18769.1 | 5207 | 2008-08-04 | 2008-08-04 | CAPECE |  | HINOJOSA HINOJOSA MONICA TERESITA | LABORATORIO DE QUÍMICA BÁSICA | C.A.P.E.C.E. | 222
UPPMQBA0003 | MESA P/BALANZA | MESA PARA BALANZA ANALÍTICA |  | S/N |  | 18769.1 | 5207 | 2008-08-04 | 2008-08-04 | CAPECE |  | HINOJOSA HINOJOSA MONICA TERESITA | LABORATORIO DE QUÍMICA BÁSICA | C.A.P.E.C.E. | 222
UPPMQBO0040 | BOTIQUÍN | BOTIQUIN PRIMEROS AUXILIOS CHICO VACIO |  |  |  | 94.875 | 5207 | 2007-12-30 | 2007-12-30 | 1225 | UPP/POA | HINOJOSA HINOJOSA MONICA TERESITA | LABORATORIO DE QUÍMICA BÁSICA | MIGUEL ANGEL ACOSTA ARADILLAS | 222
UPPMQBA0004 | MESA P/BALANZA | MESA PARA BALANZA |  | S/N |  | 18769.1 | 5207 | 2008-08-04 | 2008-08-04 | CAPECE |  | GAYOSSO MEXIA ANA ROSA | LABORATORIO DE MICROBIOLOGÍA | C.A.P.E.C.E. | 221
UPPMQBO0041 | BOTIQUÍN | BOTIQUIN PRIMEROS AUXILIOS CHICO VACIO |  |  |  | 94.875 | 5207 | 2007-12-30 | 2007-12-30 | 1225 | UPP/POA | GAYOSSO MEXIA ANA ROSA | LABORATORIO DE MICROBIOLOGÍA | MIGUEL ANGEL ACOSTA ARADILLAS | 221
UPPMQPR0040 | PARRILLA | PARRILLA ELECTRÓNICA | IKA | C-MAG HS7 | 111335 | 0 | 5207 | 0 |  | PENDIENTE | UPP/PROMEP | GAYOSSO MEXIA ANA ROSA | LABORATORIO DE MICROBIOLOGÍA | LAB-TECH INSTRUMENTACIÓN, S.A. DE C.V. | 221
UPPMQPR0041 | PARRILLA | PARRILLA ELECTRÓNICA | IKA | C-MAG HS7 | 111218 | 0 | 5207 | 0 |  | PENDIENTE | UPP/PROMEP | GAYOSSO MEXIA ANA ROSA | LABORATORIO DE MICROBIOLOGÍA | LAB-TECH INSTRUMENTACIÓN, S.A. DE C.V. | 221
UPPMQPR0042 | PARRILLA | PARRILLA ELECTRÓNICA | IKA | C-MAG HS7 | 111228 | 0 | 5207 | 0 |  | PENDIENTE | UPP/PROMEP | GAYOSSO MEXIA ANA ROSA | LABORATORIO DE MICROBIOLOGÍA | LAB-TECH INSTRUMENTACIÓN, S.A. DE C.V. | 221
UPPMOML0012 | MESA CENTRAL PARA LABORATORIO | MESA CENTRAL PARA LABORATORIO | S/N | S/N | S/N | 0 | 5207 | 2007-11-16 | 2007-11-16 | 3985 | UPP/POA | FLORES GONZÁLEZ MARCO ANTONIO | LABORATORIO DE NANOTECNOLOGÍA Y BIOELECTROMAGNETISMO APLICADO |  | 167
UPPMOML0013 | MESA CENTRAL PARA LABORATORIO | MESA CENTRAL PARA LABORATORIO | S/N | S/N | S/N | 0 | 5207 | 2007-11-16 | 2007-11-16 | 3985 | UPP/POA | FLORES GONZÁLEZ MARCO ANTONIO | LABORATORIO DE NANOTECNOLOGÍA Y BIOELECTROMAGNETISMO APLICADO |  | 167
UPPMOML0014 | MESA CENTRAL PARA LABORATORIO | MESA CENTRAL PARA LABORATORIO | S/N | S/N | S/N | 0 | 5207 | 2007-11-16 | 2007-11-16 | 3985 | UPP/POA | FLORES GONZÁLEZ MARCO ANTONIO | LABORATORIO DE NANOTECNOLOGÍA Y BIOELECTROMAGNETISMO APLICADO |  | 167
UPPMQPR0043 | PARRILLA | PARRILLA ELECTRÓNICA | IKA | C-MAG HS7 | 108602 | 0 | 5207 | 0 |  | PENDIENTE | UPP/PROMEP | GAYOSSO MEXIA ANA ROSA | LABORATORIO DE MICROBIOLOGÍA | LAB-TECH INSTRUMENTACIÓN, S.A. DE C.V. | 221
UPPECRE00028 | REGULADOR | ACONDICIONADOR AUTOMÁTICO DE TENSIÓN | VOGAR | LAN-330 | 218 | 0 | 5206 | 2009-01-01 | 2009-01-01 | 2325 | UPP/FONDO HIDALGO | HERNÁNDEZ ORTÍZ BENJAMÍN | LABORATORIO DE CÓMPUTO IV |  | 171
UPPMQBO0042 | BOTIQUÍN | BOTIQUIN PRIMEROS AUXILIOS CHICO VACIO |  |  |  | 94.875 | 5207 | 2007-12-30 | 2007-12-30 | 1225 | UPP/POA | MARTÍNEZ PÉREZ MARÍA DE LOS ÁNGELES | LABORATORIO DE QUÍMICA | MIGUEL ANGEL ACOSTA ARADILLAS | 239
UPPMOME0019 | MESA ESPECIAL | MESAS ESPECIALES DE 1.20 X 2.40 X .75 MTS ELABORADAS EN PANEL ART COLOR GRIS DE 28MM CON 3 CAJONES EN CADA LADO Y DOS CONTACTOS | S/N | S/N | S/N | 0 | 5101 | 2007-12-17 | 2007-12-17 | PENDIENTE | UPP/POA | CRUZ AVILÉS ARTURO | LABORATORIO DE FÍSICA I |  | 241
UPPMOME0020 | MESA ESPECIAL | MESAS ESPECIALES DE 1.20 X 2.40 X .75 MTS ELABORADAS EN PANEL ART COLOR GRIS DE 28MM CON 3 CAJONES EN CADA LADO Y DOS CONTACTOS | S/N | S/N | S/N | 0 | 5101 | 2007-12-17 | 2007-12-17 | PENDIENTE | UPP/POA | CRUZ AVILÉS ARTURO | LABORATORIO DE FÍSICA I |  | 241
UPPMQBC0003 | BOBINA DE COBRE EDUCACIONAL | BOBINA DE COBRE EDUCACIONAL |  | EM-6711 |  | 2662.25 | 5207 | 2009-07-29 | 2009-07-29 | CAPECE |  | CRUZ AVILÉS ARTURO | LABORATORIO DE FÍSICA I | C.A.P.E.C.E. | 241
UPPMQBC0004 | BOBINA DE COBRE EDUCACIONAL | BOBINA DE COBRE EDUCACIONAL |  | EM-6711 |  | 2662.25 | 5207 | 2009-07-29 | 2009-07-29 | CAPECE |  | CRUZ AVILÉS ARTURO | LABORATORIO DE FÍSICA I | C.A.P.E.C.E. | 241
UPPMQBC0005 | BOBINA DE COBRE EDUCACIONAL | BOBINA DE COBRE EDUCACIONAL |  | EM-6711 |  | 2662.25 | 5207 | 2009-07-29 | 2009-07-29 | CAPECE |  | CRUZ AVILÉS ARTURO | LABORATORIO DE FÍSICA I | C.A.P.E.C.E. | 241
UPPMQBC0006 | BOBINA DE COBRE EDUCACIONAL | BOBINA DE COBRE EDUCACIONAL |  | EM-6711 |  | 2662.25 | 5207 | 2009-07-29 | 2009-07-29 | CAPECE |  | CRUZ AVILÉS ARTURO | LABORATORIO DE FÍSICA I | C.A.P.E.C.E. | 241
UPPMQCD0003 | CIRCUITO DEMOSTRADOR | CIRCUITO DEMOSTRADOR DE CARGA-DESCARGA |  |  | CI-6555 | 2830.15 | 5207 | 2009-07-29 | 2009-07-29 | CAPECE |  | CRUZ AVILÉS ARTURO | LABORATORIO DE FÍSICA I | C.A.P.E.C.E. | 241
UPPMQCD0004 | CIRCUITO DEMOSTRADOR | CIRCUITO DEMOSTRADOR DE CARGA-DESCARGA |  |  | CI-6556 | 2830.15 | 5207 | 2009-07-29 | 2009-07-29 | CAPECE |  | CRUZ AVILÉS ARTURO | LABORATORIO DE FÍSICA I | C.A.P.E.C.E. | 241
UPPMQCD0005 | CIRCUITO DEMOSTRADOR | CIRCUITO DEMOSTRADOR DE CARGA-DESCARGA |  |  | CI-6512 | 2830.15 | 5207 | 2009-07-29 | 2009-07-29 | CAPECE |  | CRUZ AVILÉS ARTURO | LABORATORIO DE FÍSICA I | C.A.P.E.C.E. | 241
UPPMQCD0006 | CIRCUITO DEMOSTRADOR | CIRCUITO DEMOSTRADOR DE CARGA-DESCARGA |  |  | PS-232 | 2830.15 | 5207 | 2009-07-29 | 2009-07-29 | CAPECE |  | CRUZ AVILÉS ARTURO | LABORATORIO DE FÍSICA I | C.A.P.E.C.E. | 241
UPPMQEB0003 | ELECTRÓMETRO BÁSICO | ELECTRÓMETRO BÁSICO |  | ES-9078 |  | 7755.6 | 5207 | 2009-07-29 | 2009-07-29 | CAPECE |  | CRUZ AVILÉS ARTURO | LABORATORIO DE FÍSICA I | C.A.P.E.C.E. | 241
UPPMQBO0043 | BOTIQUÍN | BOTIQUIN PRIMEROS AUXILIOS CHICO VACIO |  |  |  | 94.875 | 5207 | 2007-12-30 | 2007-12-30 | 1225 | UPP/POA | CRUZ AVILÉS ARTURO | LABORATORIO DE FÍSICA I | MIGUEL ANGEL ACOSTA ARADILLAS | 241
UPPMQJF0002 | JAULA DE FARADAY | JAULA DE FARADAY |  | ES9042 A |  | 2137.85 | 5207 | 2009-07-29 | 2009-07-29 | CAPECE |  | CRUZ AVILÉS ARTURO | LABORATORIO DE FÍSICA I | C.A.P.E.C.E. | 241
UPPMQJF0003 | JAULA DE FARADAY | JAULA DE FARADAY |  | ES9042 A |  | 2137.85 | 5207 | 2009-07-29 | 2009-07-29 | CAPECE |  | CRUZ AVILÉS ARTURO | LABORATORIO DE FÍSICA I | C.A.P.E.C.E. | 241
UPPECRE00029 | REGULADOR | ACONDICIONADOR AUTOMÁTICO DE TENSIÓN | VOGAR | LAN-330 | 217 | 0 | 5206 | 2009-01-01 | 2009-01-01 | 2325 | UPP/FONDO HIDALGO | HERNÁNDEZ ORTÍZ BENJAMÍN | LABORATORIO DE CÓMPUTO III |  | 171
UPPMQBA0005 | MESA P/BALANZA | MESA PARA BALANZA | S/N | MBE B3 |  | 18769.1 | 5207 | 2008-08-04 | 2008-08-04 | CAPECE |  | MARTÍNEZ PÉREZ MARÍA DE LOS ÁNGELES | LABORATORIO DE QUÍMICA | C.A.P.E.C.E. | 239
UPPMQBL0033 | BALANZA | BALANZA LG | LG |  |  | 0 | 5207 | 2008-03-14 | 2008-03-14 | CAPECE | FAM 2004 | VILCHIS RODRÍGUEZ CESAR ALEJANDRO | LABORATORIO DE FÍSICA II | C.A.P.E.C.E. | 200
UPPMQKM0003 | KIT DE MEDICIONES MECÁNICAS | KIT DE MEDICIONES MECÁNICAS |  | SEB/M2 |  | 20708.05 | 5207 | 2009-07-29 | 2009-07-29 | CAPECE |  | VILCHIS RODRÍGUEZ CESAR ALEJANDRO | LABORATORIO DE FÍSICA II | C.A.P.E.C.E. | 200
UPPMQKM0004 | KIT DE MEDICIONES MECÁNICAS | KIT DE MEDICIONES MECÁNICAS |  | SEB/M2 |  | 20708.05 | 5207 | 2009-07-29 | 2009-07-29 | CAPECE |  | VILCHIS RODRÍGUEZ CESAR ALEJANDRO | LABORATORIO DE FÍSICA II | C.A.P.E.C.E. | 200
UPPMQKM0005 | KIT DE MEDICIONES MECÁNICAS | KIT DE MEDICIONES MECÁNICAS |  | SEB/M1 |  | 20708.05 | 5207 | 2009-07-29 | 2009-07-29 | CAPECE |  | VILCHIS RODRÍGUEZ CESAR ALEJANDRO | LABORATORIO DE FÍSICA II | C.A.P.E.C.E. | 200
UPPMQKM0006 | KIT DE MEDICIONES MECÁNICAS | KIT DE MEDICIONES MECÁNICAS |  | SEB/M1 |  | 20708.05 | 5207 | 2009-07-29 | 2009-07-29 | CAPECE |  | VILCHIS RODRÍGUEZ CESAR ALEJANDRO | LABORATORIO DE FÍSICA II | C.A.P.E.C.E. | 200
UPPMOME0021 | MESA ESPECIAL | MESAS ESPECIALES DE 1.20 X 2.40 X .75 MTS ELABORADAS EN PANEL ART COLOR GRIS DE 28MM CON 3 CAJONES EN CADA LADO Y DOS CONTACTOS | S/N | S/N | S/N | 0 | 5101 | 2007-12-17 | 2007-12-17 | PENDIENTE | UPP/POA | TRUJILLO MORA VALENTÍN | LABORATORIO DE BIOINSTRUMENTACIÓN |  | 99
UPPMOME0022 | MESA ESPECIAL | MESAS ESPECIALES DE 1.20 X 2.40 X .75 MTS ELABORADAS EN PANEL ART COLOR GRIS DE 28MM CON 3 CAJONES EN CADA LADO Y DOS CONTACTOS | S/N | S/N | S/N | 0 | 5101 | 2007-12-17 | 2007-12-17 | PENDIENTE | UPP/POA | TRUJILLO MORA VALENTÍN | LABORATORIO DE BIOINSTRUMENTACIÓN |  | 99
UPPMOME0023 | MESA ESPECIAL | MESAS ESPECIALES DE 1.20 X 2.40 X .75 MTS ELABORADAS EN PANEL ART COLOR GRIS DE 28MM CON 3 CAJONES EN CADA LADO Y DOS CONTACTOS | S/N | S/N | S/N | 0 | 5101 | 2007-12-17 | 2007-12-17 | PENDIENTE | UPP/POA | TRUJILLO MORA VALENTÍN | LABORATORIO DE BIOINSTRUMENTACIÓN |  | 99
UPPMQSE0003 | SISTEMA ELECTROSTÁTICO BÁSICO | SISTEMA ELECTROSTÁTICO BÁSICO |  | ES-9077 |  | 22069.65 | 5207 | 2009-07-29 | 2009-07-29 | CAPECE |  | CRUZ AVILÉS ARTURO | LABORATORIO DE FÍSICA I | C.A.P.E.C.E. | 241
UPPMQCN0003 | CONDENSADOR | CONDENSADOR Ó CAPACITOR VARIABLE | PASCO CIENTIFIC | ZS-9060 |  | 25137.87 | 5207 | 2008-05-27 | 2008-05-27 | CAPECE |  | CRUZ AVILÉS ARTURO | LABORATORIO DE FÍSICA I | C.A.P.E.C.E. | 241
UPPMQCN0004 | CONDENSADOR | CONDENSADOR Ó CAPACITOR VARIABLE | PASCO CIENTIFIC | ZS-9060 |  | 25137.87 | 5207 | 2008-05-27 | 2008-05-27 | CAPECE |  | CRUZ AVILÉS ARTURO | LABORATORIO DE FÍSICA I | C.A.P.E.C.E. | 241
UPPMQCN0005 | CONDENSADOR | CONDENSADOR Ó CAPACITOR VARIABLE | PASCO CIENTIFIC | ZS-9060 |  | 25137.87 | 5207 | 2008-05-27 | 2008-05-27 | CAPECE |  | CRUZ AVILÉS ARTURO | LABORATORIO DE FÍSICA I | C.A.P.E.C.E. | 241
UPPMOSA1204 | SILLA APILABLE | SILLA FIJA DE VISITA, FABRICADA EN ESTRUCTURA TUBULAR REDONDO CAL. 20 TERMINADO EN PINTURA HORNEADA COLOR NEGRO, ASIENTO TAPIZADO EN TELA COLOR VINO. MODELO ECOVISTA BLY OF | S/N | ECOVISTA | S/N | 323.64 | 5101 | 2010 | 2010-08-03 | 2263 | UPP/PROMEP | GARCÍA BARRIENTOS ABEL | LABORATORIO DE ROBOTICA Y ELECTRÓNICA AVANZADA | DISTRIBUIDORA BYL DEL CENTRO, S.A. DE C.V. | 144
UPPMOSA1205 | SILLA APILABLE | SILLA FIJA DE VISITA, FABRICADA EN ESTRUCTURA TUBULAR REDONDO CAL. 20 TERMINADO EN PINTURA HORNEADA COLOR NEGRO, ASIENTO TAPIZADO EN TELA COLOR VINO. MODELO ECOVISTA BLY OF | S/N | ECOVISTA | S/N | 323.64 | 5101 | 2010 | 2010-08-03 | 2263 | UPP/PROMEP | GARCÍA BARRIENTOS ABEL | LABORATORIO DE ROBOTICA Y ELECTRÓNICA AVANZADA | DISTRIBUIDORA BYL DEL CENTRO, S.A. DE C.V. | 144
UPPMOSA1206 | SILLA APILABLE | SILLA FIJA DE VISITA, FABRICADA EN ESTRUCTURA TUBULAR REDONDO CAL. 20 TERMINADO EN PINTURA HORNEADA COLOR NEGRO, ASIENTO TAPIZADO EN TELA COLOR VINO. MODELO ECOVISTA BLY OF | S/N | ECOVISTA | S/N | 323.64 | 5101 | 2010 | 2010-08-03 | 2263 | UPP/PROMEP | GARCÍA BARRIENTOS ABEL | LABORATORIO DE ROBOTICA Y ELECTRÓNICA AVANZADA | DISTRIBUIDORA BYL DEL CENTRO, S.A. DE C.V. | 144
UPPMOSA1207 | SILLA APILABLE | SILLA FIJA DE VISITA, FABRICADA EN ESTRUCTURA TUBULAR REDONDO CAL. 20 TERMINADO EN PINTURA HORNEADA COLOR NEGRO, ASIENTO TAPIZADO EN TELA COLOR VINO. MODELO ECOVISTA BLY OF | S/N | ECOVISTA | S/N | 323.64 | 5101 | 2010 | 2010-08-03 | 2263 | UPP/PROMEP | GARCÍA BARRIENTOS ABEL | LABORATORIO DE ROBOTICA Y ELECTRÓNICA AVANZADA | DISTRIBUIDORA BYL DEL CENTRO, S.A. DE C.V. | 144
UPPMOSA1208 | SILLA APILABLE | SILLA FIJA DE VISITA, FABRICADA EN ESTRUCTURA TUBULAR REDONDO CAL. 20 TERMINADO EN PINTURA HORNEADA COLOR NEGRO, ASIENTO TAPIZADO EN TELA COLOR VINO. MODELO ECOVISTA BLY OF | S/N | ECOVISTA | S/N | 323.64 | 5101 | 2010 | 2010-08-03 | 2263 | UPP/PROMEP | GARCÍA BARRIENTOS ABEL | LABORATORIO DE ROBOTICA Y ELECTRÓNICA AVANZADA | DISTRIBUIDORA BYL DEL CENTRO, S.A. DE C.V. | 144
UPPMOSA1209 | SILLA APILABLE | SILLA FIJA DE VISITA, FABRICADA EN ESTRUCTURA TUBULAR REDONDO CAL. 20 TERMINADO EN PINTURA HORNEADA COLOR NEGRO, ASIENTO TAPIZADO EN TELA COLOR VINO. MODELO ECOVISTA BLY OF | S/N | ECOVISTA | S/N | 323.64 | 5101 | 2010 | 2010-08-03 | 2263 | UPP/PROMEP | GARCÍA BARRIENTOS ABEL | LABORATORIO DE ROBOTICA Y ELECTRÓNICA AVANZADA | DISTRIBUIDORA BYL DEL CENTRO, S.A. DE C.V. | 144
UPPMOSO0014 | SOFA | SOFA DE 2 PLAZAS MODELO MILAN 2P TAPIZADO EN TELA COLOR LADRILLO | S/N | MILAN 2P | S/N | 2888.4 | 5101 | 2010-08-03 | 2010-08-03 | 2262 | UPP/PROMEP | GRACIDA RODRÍGUEZ JORGE NOEL | OFICINA CASA AMARILLA | DISTRIBUIDORA BYL DEL CENTRO, S.A. DE C.V. | 54
UPPMOLI0033 | LIBRERO | LIBRERO DE 40 CM. DE FRENTE X 12 CM. DE FONDO EN LA PARTE INFERIOR Y 4 CM. EN LA PARTE SUPERIOR CON TRES ENTREPAÑOS "LOS 2 ENTREPAÑOS SUPERIORES CON ESPACIO LIBRE DE 10 CM." Y EN EL PRIMER ENTREPAÑO CON ESPACIO LIBRE DE 20 CM. PATAS 43 CM. COLOR NEGRO. | BYL-GCM | S/N | S/N | 788.8 | 5101 | 2010-08-03 | 2010-08-03 | 2262 | UPP/PROMEP | GRACIDA RODRÍGUEZ JORGE NOEL | LABORATORIO DE BIOTECNOLOGÍA AMBIENTAL | DISTRIBUIDORA BYL DEL CENTRO, S.A. DE C.V. | 54
UPPECRE00030 | REGULADOR | REGULADOR PROFESIONAL | VOGAR | LAN-315 | 2441 | 0 | 5206 | 2009-01-01 | 2009-01-01 | 2325 | UPP/FONDO HIDALGO | SIMANCAS ACEVEDO ERIC | GALERÓN II |  | 44
UPPEEGN054 | GENERADOR DE FUNCIONES | GENERADOR DE FUNCIONES | MATRIX | NFG-8Z19A | 6501006 | 3052.5 | 5207 | 2008-02-26 | 2008-02-26 | 7934 |  | CUEVAS GUTIÉRREZ CANDIDO | LABORATORIO DE ELECTRÓNICA I | GADU SISTEMAS, S.A. DE C.V. | 163
UPPECRE00031 | REGULADOR | REGULADOR CON FLUJOMETRO | INFRA | SM-1759 |  | 0 | 5206 | 2009-11-25 | 2009-11-25 | 133296 | UPP/POA | AGUILERA JIMÉNEZ MIGUEL ÁNGEL | GALERÓN I | FERRETERÍA MODELO DE PACHUCA, S.A. DE C.V. | 73
UPPMOML0015 | MESA CENTRAL PARA LABORATORIO | MESA CENTRAL PARA LABORATORIO | S/N | S/N | S/N | 0 | 5207 | 2007-11-16 | 2007-11-16 | 3985 | UPP/POA | ZAMORA CAMPOS LUÍS ALBERTO | LABORATORIO DE SISTEMAS MECATRÓNICOS |  | 234
UPPBIIMA0001 | IMAC | IMAC PANTALLA DE 27" PROCESADOR DE 2.66 GHZ. QUAD CORE 4GB EN RAM 2TB EN DISCO DURO SUPER DRIVE RADE ON HP 4850-512MB ESP (UNIDAD CENTRAL DE PROCESAMIENTO DE DATOS CON MONITOR INTEGRADO) | APPLE | A 1312 | W80230JT5PJ | 34684 | 5204 | 2010-08-05 | 2010-08-05 | 12101 | UPP/PROMEP | GARCÍA BARRIENTOS ABEL | GALERÓN II | APPLEHOUSE DE MÉXICO, S.A. DE C.V. | 144
UPPMOML0016 | MESA CENTRAL PARA LABORATORIO | MESA CENTRAL PARA LABORATORIO | S/N | S/N | S/N | 0 | 5207 | 2007-11-16 | 2007-11-16 | 3985 | UPP/POA | HERNÁNDEZ ESPINOZA ALEJANDRA | LABORATORIO DE QUÍMICA II |  | 62
UPPMOML0017 | MESA CENTRAL PARA LABORATORIO | MESA CENTRAL PARA LABORATORIO | S/N | S/N | S/N | 0 | 5207 | 2007-11-16 | 2007-11-16 | 3985 | UPP/POA | HERNÁNDEZ ESPINOZA ALEJANDRA | LABORATORIO DE QUÍMICA II |  | 62
UPPMOML0018 | MESA CENTRAL PARA LABORATORIO | MESA CENTRAL PARA LABORATORIO | S/N | S/N | S/N | 0 | 5207 | 2007-11-16 | 2007-11-16 | 3985 | UPP/POA | HERNÁNDEZ ESPINOZA ALEJANDRA | LABORATORIO DE QUÍMICA II |  | 62
UPPMOSU0015 | SURTIDOR, ENFRIADOR Y CALENTADOR DE AGUA | SURTIDOR, ENFRIADOR/CALENTADOR DE AGUA | OASIS | BPA1S HS-H103 | 8000230 | 0 | 5101 | 2009-01-01 | 2009-01-01 | PRESTAMO COCA-COLA | EMBOTELLADORA LAS MARGARITAS, S.A. DE C.V. | HERNÁNDEZ ESPINOZA ALEJANDRA | LABORATORIO DE QUÍMICA II | EMBOTELLADORA LAS MARGARITAS, S.A. DE C.V. | 62
UPPMQCB0013 | CABEZAL | CABEZAL PARA TUBERIA DE PRECISION | MASTER FLEX |  | H09004734 | 4365.17 | 5205 | 2009 | 2009-09-29 | 2822 | UPP/PROMEP | MEDINA MORENO SERGIO ALEJANDRO | LABORATORIO DE LAS BIORREACCIONES | EQUIPAR S.A. DE C.V. | 121
UPPMQCB0014 | CABEZAL | CABEZAL PARA TUBERIA DE PRECISION | MASTER FLEX |  | H09004737 | 4365.17 | 5205 | 2009 | 2009-09-29 | 2822 | UPP/PROMEP | MEDINA MORENO SERGIO ALEJANDRO | LABORATORIO DE LAS BIORREACCIONES | EQUIPAR S.A. DE C.V. | 121
UPPMQCB0015 | CABEZAL | CABEZAL EASY LOAD II, PARA BOMBA L/S PARA UN FLUJO DESDE 1.7 A 2900 ML/MIN DEPENDIENDO DE LA TUBERIA, PARA TUBERIADE ALTO DESARROLLO L/S 15, 24,35, 36 DE OCLUSIÓN FIJA ACEPTA DRIVES CON REVOLUCIONES DE 1 A 100 Y 6 A 600 RPM. ROTOR DE ACERO INOXIDABLE NO INCLUYE BATERIA EQUIVALE AL CZ-77200-62 COLE PARMER. | MASTER FLEX | 77200-62 | M07000931 | 3583.078 | 5207 | 2008-02-07 | 2008-02-07 | 39962 | UPP/PROMEP | MUÑOZ PALACIOS FILIBERTO | LABORATORIO DE INVESTIGACIÓN EN ROBÓTICA Y ELECTRÓNICA AVANZADA | EQUIPAR S.A. DE C.V. | 216
UPPECIM0097 | IMPRESORA | IMPRESORA SAMSUNG LÁSER MONOCROMÁTICA ML-1910, RESOLUCIÓN DE 1200X600DPI MEMORIA ESTANDAR DE 8MB, VELOCIDAD DE IMPRESIÓN DE 19PPM, CICLO DE TRABAJO DE 10,000 PÁGINAS POR MES PUERTO USB | DELL | ML-1910 | Z2L6BKEZ100787 | 1245.01 | 5204 | 2010-08-12 | 2010-08-12 | 314 | UPP/CIENCIA BÁSICA | GARCÍA BARRIENTOS ABEL | GALERÓN II | MARÍA ANTONIETA CAMPOS SANTILLAN | 144
UPPECMN0531 | MONITOR | MONITOR/TV DE 27" SAMSUNG MODELO P2770HP, HD LCD TV TUNER + MONITOR, 27" WIDE 16:9 INTERFAZ: ANALÓGICA D- SUB, RCA, S-VIDEO, COAXIAL Y HDMI DINAMIC CONTRAST 5000: 1, RESOLUCIÓN FULL HD 1080P 1920 X 1080, BOCINAS 2 CH X 3WDOLBY DIGITAL | SAMSUNG | P2770HP | Z24PHCLZ500297 | 5900 | 5204 | 2010-08-12 | 2010-08-12 | 314 | UPP/CIENCIA BÁSICA | GARCÍA BARRIENTOS ABEL | GALERÓN II | MARÍA ANTONIETA CAMPOS SANTILLAN | 144
UPPECCP0047 | CAÑÓN PROYECTOR | CAÑON PROYECTOR OPTOMA | OPTOMA | ES 526 | Q8E945AAAAAC0003 | 9006.8 | 5102 | 2008-01-09 | 2008-01-09 | 7277 | UPP/PROMEP | ROMERO GARRIDO EVERT DANIEL | OFICINA SITE-1 |  | 114
UPPECMN0512 | MONITOR | MONITOR LCD DE 15" QUE PERTENECE A U N EQUIPO DE KID DE ACCESORIOS DEL DR. NAZARIO. | ROHS | 45M15 | L-0705-15085U | 0 | 5204 | 2004-08-10 | 2004-08-10 | 813 | UPP/POA | BAUTISTA ELIVAR NAZARIO | LABORATORIO DE ÓPTICA | ATIQ, S.A. DE C.V. | 4
UPPMQCB0018 | CABEZAL | CABEZAL PARA BOMBA PERISTALTICA L/S-CABEZAL DE FACIL CARGA PARA BOMBA PERISTALTICA L/S CON FLUJO DE 1.7 A 2900 ML/MIN PARA TUBERIA DE ALTO DESARROLLO, DE OCLUSIÓN FIJA. | MASTER FLEX | 77200-62 | J06004779 | 2042 | 5207 | 2006-11-09 | 2006-11-09 | 31972 | UPP/PROMEP | FLORES GONZÁLEZ MARCO ANTONIO | LABORATORIO SIN NOMBRE | EQUIPAR S.A. DE C.V. | 167
UPPMQBO0044 | BOTIQUÍN | BOTIQUIN PRIMEROS AUXILIOS CHICO VACIO |  |  |  | 94.875 | 5207 | 2007-12-30 | 2007-12-30 | 1225 | UPP/POA | ÁLVAREZ GARCÍA ROCÍO | COORDINACIÓN DE BIOTECNOLOGÍA | MIGUEL ANGEL ACOSTA ARADILLAS | 13
UPPEMMI00011 | MICROSCOPIO | MICROSCOPIO BINOCULAR BIOLÓGICO | VELAP | VE-V1 | 100128-34 | 5896.28 | 5401 | 2010-07-02 | 2010-08-19 | 3582 | UPP/PROMEP | PÉREZ PÉREZ EUCARIO GONZALO | GALERÓN I | INTECS INSTRUMENTACION, S.A. DE C.V. | 249
UPPMQJTA0001 | JTAG-USB | JTAG-USB PROGRAMMING CABLE, MARCA: DIGILENT, MODELO: JTAG-USB | DIGILENT | JTAG-USB |  | 1468.56 | 5205 | 2010-07-03 | 2010-08-19 | 3584 | UPP/PROMEP | PÉREZ PÉREZ EUCARIO GONZALO | GALERÓN I | INTECS INSTRUMENTACION, S.A. DE C.V. | 249
UPPMQJTA0002 | JTAG-USB | JTAG-USB PROGRAMMING CABLE, MARCA: DIGILENT, MODELO: JTAG-USB | DIGILENT | JTAG-USB |  | 1468.56 | 5205 | 2010-07-03 | 2010-08-19 | 3584 | UPP/PROMEP | PÉREZ PÉREZ EUCARIO GONZALO | GALERÓN I | INTECS INSTRUMENTACION, S.A. DE C.V. | 249
UPPMQJTA0003 | JTAG-USB | JTAG-USB PROGRAMMING CABLE, MARCA: DIGILENT, MODELO: JTAG-USB | DIGILENT | JTAG-USB |  | 1468.56 | 5205 | 2010-07-03 | 2010-08-19 | 3584 | UPP/PROMEP | PÉREZ PÉREZ EUCARIO GONZALO | GALERÓN I | INTECS INSTRUMENTACION, S.A. DE C.V. | 249
UPPMQJTA0004 | JTAG-USB | JTAG-USB PROGRAMMING CABLE, MARCA: DIGILENT, MODELO: JTAG-USB | DIGILENT | JTAG-USB |  | 1468.56 | 5205 | 2010-07-03 | 2010-08-19 | 3584 | UPP/PROMEP | PÉREZ PÉREZ EUCARIO GONZALO | GALERÓN I | INTECS INSTRUMENTACION, S.A. DE C.V. | 249
UPPMQPLCU001 | PLATAFORM CABLE USB II | PLATAFORM CABLE USB II, MARCA: | XILINX | DLC10 | XU-56025 | 5252.48 | 5205 | 2010-07-03 | 2010-08-19 | 3584 | UPP/PROMEP | PÉREZ PÉREZ EUCARIO GONZALO | GALERÓN I | INTECS INSTRUMENTACION, S.A. DE C.V. | 249
UPPMQPLCU002 | PLATAFORM CABLE USB II | PLATAFORM CABLE USB II, MARCA: | XILINX | DLC10 | XU-63300 | 5252.48 | 5205 | 2010-07-03 | 2010-08-19 | 3584 | UPP/PROMEP | PÉREZ PÉREZ EUCARIO GONZALO | GALERÓN I | INTECS INSTRUMENTACION, S.A. DE C.V. | 249
UPPMQPLCU003 | PLATAFORM CABLE USB II | PLATAFORM CABLE USB II, MARCA: | XILINX | DLC10 | XU-42431 | 5252.48 | 5205 | 2010-07-03 | 2010-08-19 | 3584 | UPP/PROMEP | PÉREZ PÉREZ EUCARIO GONZALO | GALERÓN I | INTECS INSTRUMENTACION, S.A. DE C.V. | 249
UPPMQICC0001 | IC COMP SNGL 4NS | IC COMP SNGL 4NS ULTRFAST 8-SOIC BOLSA CON 25 PIEZAS | ANALOG DEVICES | AD8611ARZ |  | 2001 | 5205 | 2010-07-03 | 2010-08-19 | 3584 | UPP/PROMEP | PÉREZ PÉREZ EUCARIO GONZALO | GALERÓN I | INTECS INSTRUMENTACION, S.A. DE C.V. | 249
UPPMQICS0001 | IC OPAMP CF | IC OPAMP CF CUAL LP LDIST 8 SOIC, BOLSA CON 25 PIEZAS | ANALOG DEVICES | AD8002ARZ |  | 2784 | 5205 | 2010-07-03 | 2010-08-19 | 3584 | UPP/PROMEP | PÉREZ PÉREZ EUCARIO GONZALO | GALERÓN I | INTECS INSTRUMENTACION, S.A. DE C.V. | 249
UPPMQIAC0001 | IC ADC 10 BIT | IC ADC 10 BIT 105MSPS 28-SSOP, BOLSA CON 25 PIEZAS | ANALOG DEVICES | AD9214BRSZ-105 |  | 8033 | 5205 | 2010-07-03 | 2010-08-19 | 3584 | UPP/PROMEP | PÉREZ PÉREZ EUCARIO GONZALO | GALERÓN I | INTECS INSTRUMENTACION, S.A. DE C.V. | 249
UPPMQKTC001 | KIT CERAMIC 0805 | 25 EACH OF 57 VALUES, SURFACE MOUNT CAPACITOR KIT CERAMIC 0805, 1.0 PF-4.7 UF, VJ 0805 SERIES, SUPLIED AS BULK-1.5 X .45 BOX IN 11 X 6 CASE, ROHS | VISHAY | BCCRCCAPC 080557S25 |  | 7289.44 | 5205 | 2010-07-03 | 2010-08-19 | 3584 | UPP/PROMEP | PÉREZ PÉREZ EUCARIO GONZALO | GALERÓN I | INTECS INSTRUMENTACION, S.A. DE C.V. | 249
UPPMQKTC002 | KIT CERAMIC 0805 | 25 EACH OF 57 VALUES, SURFACE MOUNT CAPACITOR KIT CERAMIC 0805, 1.0 PF-4.7 UF, VJ 0805 SERIES, SUPLIED AS BULK-1.5 X .45 BOX IN 11 X 6 CASE, ROHS | VISHAY | BCCRCCAPC 080557S25 |  | 10089.68 | 5205 | 2010-07-03 | 2010-08-19 | 3584 | UPP/PROMEP | PÉREZ PÉREZ EUCARIO GONZALO | GALERÓN I | INTECS INSTRUMENTACION, S.A. DE C.V. | 249
UPPMQMU0079 | MULTIMETRO | MULTIMETRO DIGITAL | FLUKE | 289 | 12880114 | 10089.68 | 5205 | 2010-07-03 | 2010-08-19 | 3585 | UPP/PROMEP | PÉREZ PÉREZ EUCARIO GONZALO | GALERÓN I | INTECS INSTRUMENTACION, S.A. DE C.V. | 249
UPPMQLV0002 | HIDROLAVADORA | HIDROLAVADORA 1700 PSI KARCHER | KARCHER | K 3.68 M | 29863 | 3199.01 | 5501 | 2010-08-23 | 2010-08-23 | CACJ102153 | UPP/POA | SÁNCHEZ DÍAZ ERICK | OFICINA PARQUE VEHÍCULAR | NUEVA WAL MART DE MÉXICO, S. DE R.L. DE C.V. | 97
UPPMQCA0003 | CAMARA | CÁMARA SERVIDOR DE INTERNET C/MOBILIARIO TILTI Y PAN AVANZADO MOD. TV-IP400W MARCA TRENDNET | TRENDNET | TV-IP400W | CE0744C4W0001 | 3317.69 | 5207 | 2008-03-11 | 2008-03-11 | 14122 | UPP/POA | ROMERO GARRIDO EVERT DANIEL | SITE | MICROVISA MG, S.A. DE C.V. | 114
UPPMQCA0004 | CAMARA | CÁMARA SERVIDOR DE INTERNET C/MOBILIARIO TILTI Y PAN AVANZADO MOD. TV-IP400W MARCA TRENDNET | TRENDNET | TV-IP400W | CE0744C4W0002 | 3317.69 | 5207 | 2008-03-11 | 2008-03-11 | 14122 | UPP/POA | ROMERO GARRIDO EVERT DANIEL | SITE | MICROVISA MG, S.A. DE C.V. | 114
UPPMQCA0005 | CAMARA | CÁMARA SERVIDOR DE INTERNET C/MOBILIARIO TILTI Y PAN AVANZADO MOD. TV-IP400W MARCA TRENDNET | TRENDNET | TV-IP400W | CE0744C4W0003 | 3317.69 | 5207 | 2008-03-11 | 2008-03-11 | 14122 | UPP/POA | ROMERO GARRIDO EVERT DANIEL | SITE | MICROVISA MG, S.A. DE C.V. | 114
UPPMQCA0006 | CAMARA | CÁMARA SERVIDOR DE INTERNET C/MOBILIARIO TILTI Y PAN AVANZADO MOD. TV-IP400W MARCA TRENDNET | TRENDNET | TV-IP400W | CE0744C4W0004 | 3317.69 | 5207 | 2008-03-11 | 2008-03-11 | 14122 | UPP/POA | ROMERO GARRIDO EVERT DANIEL | SITE | MICROVISA MG, S.A. DE C.V. | 114
UPPMQCA0007 | CAMARA | CÁMARA SERVIDOR DE INTERNET C/MOBILIARIO TILTI Y PAN AVANZADO MOD. TV-IP400W MARCA TRENDNET | TRENDNET | TV-IP400W | CE0744C4W0005 | 3317.69 | 5207 | 2008-03-11 | 2008-03-11 | 14122 | UPP/POA | ROMERO GARRIDO EVERT DANIEL | SITE | MICROVISA MG, S.A. DE C.V. | 114
UPPMQCA0008 | CAMARA | CÁMARA SERVIDOR DE INTERNET C/MOBILIARIO TILTI Y PAN AVANZADO MOD. TV-IP400W MARCA TRENDNET | TRENDNET | TV-IP400W | CE0744C4W0006 | 3317.69 | 5207 | 2008-03-11 | 2008-03-11 | 14122 | UPP/POA | ROMERO GARRIDO EVERT DANIEL | SITE | MICROVISA MG, S.A. DE C.V. | 114
UPPMQCA0009 | CAMARA | CÁMARA SERVIDOR DE INTERNET C/MOBILIARIO TILTI Y PAN AVANZADO MOD. TV-IP400W MARCA TRENDNET | TRENDNET | TV-IP400W | CE0744C4W0007 | 3317.69 | 5207 | 2008-03-11 | 2008-03-11 | 14122 | UPP/POA | ROMERO GARRIDO EVERT DANIEL | SITE | MICROVISA MG, S.A. DE C.V. | 114
UPPMQCA0010 | CAMARA | CÁMARA SERVIDOR DE INTERNET C/MOBILIARIO TILTI Y PAN AVANZADO MOD. TV-IP400W MARCA TRENDNET | TRENDNET | TV-IP400W | CE0744C4W0008 | 3317.69 | 5207 | 2008-03-11 | 2008-03-11 | 14122 | UPP/POA | ROMERO GARRIDO EVERT DANIEL | SITE | MICROVISA MG, S.A. DE C.V. | 114
UPPMQCA0011 | CAMARA | CÁMARA SERVIDOR DE INTERNET C/MOBILIARIO TILTI Y PAN AVANZADO MOD. TV-IP400W MARCA TRENDNET | TRENDNET | TV-IP400W | CE0744C4W0009 | 3317.69 | 5207 | 2008-03-11 | 2008-03-11 | 14122 | UPP/POA | ROMERO GARRIDO EVERT DANIEL | SITE | MICROVISA MG, S.A. DE C.V. | 114
UPPMQCA0012 | CAMARA | CÁMARA SERVIDOR DE INTERNET C/MOBILIARIO TILTI Y PAN AVANZADO MOD. TV-IP400W MARCA TRENDNET | TRENDNET | TV-IP400W | CE0744C4W0010 | 3317.69 | 5207 | 2008-03-11 | 2008-03-11 | 14122 | UPP/POA | ROMERO GARRIDO EVERT DANIEL | SITE | MICROVISA MG, S.A. DE C.V. | 114
UPPMQCA0013 | CAMARA | CÁMARA SERVIDOR DE INTERNET C/MOBILIARIO TILTI Y PAN AVANZADO MOD. TV-IP400W MARCA TRENDNET | TRENDNET | TV-IP400W | CE0744C4W0101 | 3317.69 | 5207 | 2008-03-11 | 2008-03-11 | 14122 | UPP/POA | ROMERO GARRIDO EVERT DANIEL | SITE | MICROVISA MG, S.A. DE C.V. | 114
UPPMQCA0014 | CAMARA | CÁMARA SERVIDOR DE INTERNET C/MOBILIARIO TILTI Y PAN AVANZADO MOD. TV-IP400W MARCA TRENDNET | TRENDNET | TV-IP400W | CE0744C4W0102 | 3317.69 | 5207 | 2008-03-11 | 2008-03-11 | 14122 | UPP/POA | ROMERO GARRIDO EVERT DANIEL | SITE | MICROVISA MG, S.A. DE C.V. | 114
UPPMQCA0015 | CAMARA | CÁMARA SERVIDOR DE INTERNET C/MOBILIARIO TILTI Y PAN AVANZADO MOD. TV-IP400W MARCA TRENDNET | TRENDNET | TV-IP400W | CE0744C4W0103 | 3317.69 | 5207 | 2008-03-11 | 2008-03-11 | 14122 | UPP/POA | ROMERO GARRIDO EVERT DANIEL | SITE | MICROVISA MG, S.A. DE C.V. | 114
UPPMQCA0016 | CAMARA | CÁMARA SERVIDOR DE INTERNET C/MOBILIARIO TILTI Y PAN AVANZADO MOD. TV-IP400W MARCA TRENDNET | TRENDNET | TV-IP400W | CE0744C4W0104 | 3317.69 | 5207 | 2008-03-11 | 2008-03-11 | 14122 | UPP/POA | ROMERO GARRIDO EVERT DANIEL | SITE | MICROVISA MG, S.A. DE C.V. | 114
UPPMQCA0017 | CAMARA | CÁMARA SERVIDOR DE INTERNET C/MOBILIARIO TILTI Y PAN AVANZADO MOD. TV-IP400W MARCA TRENDNET | TRENDNET | TV-IP400W | CE0744C4W0105 | 3317.69 | 5207 | 2008-03-11 | 2008-03-11 | 14122 | UPP/POA | ROMERO GARRIDO EVERT DANIEL | SITE | MICROVISA MG, S.A. DE C.V. | 114
UPPMQCA0018 | CAMARA | CÁMARA SERVIDOR DE INTERNET C/MOBILIARIO TILTI Y PAN AVANZADO MOD. TV-IP400W MARCA TRENDNET | TRENDNET | TV-IP400W | CE0744C4W0106 | 3317.69 | 5207 | 2008-03-11 | 2008-03-11 | 14122 | UPP/POA | ROMERO GARRIDO EVERT DANIEL | SITE | MICROVISA MG, S.A. DE C.V. | 114
UPPMQCA0019 | CAMARA | CÁMARA SERVIDOR DE INTERNET C/MOBILIARIO TILTI Y PAN AVANZADO MOD. TV-IP400W MARCA TRENDNET | TRENDNET | TV-IP400W | CE0744C4W0107 | 3317.69 | 5207 | 2008-03-11 | 2008-03-11 | 14122 | UPP/POA | ROMERO GARRIDO EVERT DANIEL | SITE | MICROVISA MG, S.A. DE C.V. | 114
UPPMQCA0020 | CAMARA | CÁMARA SERVIDOR DE INTERNET C/MOBILIARIO TILTI Y PAN AVANZADO MOD. TV-IP400W MARCA TRENDNET | TRENDNET | TV-IP400W | CE0744C4W0108 | 3317.69 | 5207 | 2008-03-11 | 2008-03-11 | 14122 | UPP/POA | ROMERO GARRIDO EVERT DANIEL | SITE | MICROVISA MG, S.A. DE C.V. | 114
UPPMQCA0021 | CAMARA | CÁMARA SERVIDOR DE INTERNET C/MOBILIARIO TILTI Y PAN AVANZADO MOD. TV-IP400W MARCA TRENDNET | TRENDNET | TV-IP400W | CE0744C4W0109 | 3317.69 | 5207 | 2008-03-11 | 2008-03-11 | 14122 | UPP/POA | ROMERO GARRIDO EVERT DANIEL | SITE | MICROVISA MG, S.A. DE C.V. | 114
UPPMQCA0022 | CAMARA | CÁMARA SERVIDOR DE INTERNET C/MOBILIARIO TILTI Y PAN AVANZADO MOD. TV-IP400W MARCA TRENDNET | TRENDNET | TV-IP400W | CE0744C4W0110 | 3317.69 | 5207 | 2008-03-11 | 2008-03-11 | 14122 | UPP/POA | ROMERO GARRIDO EVERT DANIEL | SITE | MICROVISA MG, S.A. DE C.V. | 114
UPPMQCA0023 | CAMARA | CÁMARA SERVIDOR DE INTERNET C/MOBILIARIO TILTI Y PAN AVANZADO MOD. TV-IP400W MARCA TRENDNET | TRENDNET | TV-IP400W | CE0737CAW0112 | 3317.6925 | 5207 | 2008-02-28 | 2008-02-28 | 14036 | UPP/POA | ROMERO GARRIDO EVERT DANIEL | SITE | MICROVISA MG, S.A. DE C.V. | 114
UPPMQCA0024 | CAMARA | CÁMARA SERVIDOR DE INTERNET C/MOBILIARIO TILTI Y PAN AVANZADO MOD. TV-IP400W MARCA TRENDNET | TRENDNET | TV-IP400W | CE0737CAW0113 | 3317.6925 | 5207 | 2008-02-28 | 2008-02-28 | 14036 | UPP/POA | ROMERO GARRIDO EVERT DANIEL | SITE | MICROVISA MG, S.A. DE C.V. | 114
UPPMQCA0025 | CAMARA | CÁMARA SERVIDOR DE INTERNET C/MOBILIARIO TILTI Y PAN AVANZADO MOD. TV-IP400W MARCA TRENDNET | TRENDNET | TV-IP400W | CE0737CAW0111 | 3317.6925 | 5207 | 2008-02-28 | 2008-02-28 | 14036 | UPP/POA | ROMERO GARRIDO EVERT DANIEL | SITE | MICROVISA MG, S.A. DE C.V. | 114
UPPMQCA0026 | CAMARA | CÁMARA SERVIDOR DE INTERNET C/MOBILIARIO TILTI Y PAN AVANZADO MOD. TV-IP400W MARCA TRENDNET | TRENDNET | TV-IP400W | CE0737CAW0115 | 3317.6925 | 5207 | 2008-02-28 | 2008-02-28 | 14036 | UPP/POA | ROMERO GARRIDO EVERT DANIEL | SITE | MICROVISA MG, S.A. DE C.V. | 114
UPPMQCA0027 | CAMARA | CÁMARA SERVIDOR DE INTERNET C/MOBILIARIO TILTI Y PAN AVANZADO MOD. TV-IP400W MARCA TRENDNET | TRENDNET | TV-IP400W | CE0737CAW0114 | 3317.6925 | 5207 | 2008-02-28 | 2008-02-28 | 14036 | UPP/POA | ROMERO GARRIDO EVERT DANIEL | SITE | MICROVISA MG, S.A. DE C.V. | 114
UPPMQCA0028 | CAMARA | CÁMARA SERVIDOR DE INTERNET C/MOBILIARIO TILTI Y PAN AVANZADO MOD. TV-IP400W MARCA TRENDNET | TRENDNET | TV-IP400W | CE0737CAW0151 | 3317.6925 | 5207 | 2008-02-28 | 2008-02-28 | 14036 | UPP/POA | ROMERO GARRIDO EVERT DANIEL | SITE | MICROVISA MG, S.A. DE C.V. | 114
UPPMQCA0029 | CAMARA | CÁMARA SERVIDOR DE INTERNET C/MOBILIARIO TILTI Y PAN AVANZADO MOD. TV-IP400W MARCA TRENDNET | TRENDNET | TV-IP400W | CE0737CAW0157 | 3317.6925 | 5207 | 2008-02-28 | 2008-02-28 | 14036 | UPP/POA | ROMERO GARRIDO EVERT DANIEL | SITE | MICROVISA MG, S.A. DE C.V. | 114
UPPMQCA0030 | CAMARA | CÁMARA SERVIDOR DE INTERNET C/MOBILIARIO TILTI Y PAN AVANZADO MOD. TV-IP400W MARCA TRENDNET | TRENDNET | TV-IP400W | CE0737CAW0153 | 3317.6925 | 5207 | 2008-02-28 | 2008-02-28 | 14036 | UPP/POA | ROMERO GARRIDO EVERT DANIEL | SITE | MICROVISA MG, S.A. DE C.V. | 114
UPPMQCA0031 | CAMARA | CÁMARA SERVIDOR DE INTERNET C/MOBILIARIO TILTI Y PAN AVANZADO MOD. TV-IP400W MARCA TRENDNET | TRENDNET | TV-IP400W | CE0737CAW0152 | 3317.6925 | 5207 | 2008-02-28 | 2008-02-28 | 14036 | UPP/POA | ROMERO GARRIDO EVERT DANIEL | SITE | MICROVISA MG, S.A. DE C.V. | 114
UPPMQCA0032 | CAMARA | CÁMARA SERVIDOR DE INTERNET C/MOBILIARIO TILTI Y PAN AVANZADO MOD. TV-IP400W MARCA TRENDNET | TRENDNET | TV-IP400W | CE0737CAW0156 | 3317.6925 | 5207 | 2008-02-28 | 2008-02-28 | 14036 | UPP/POA | ROMERO GARRIDO EVERT DANIEL | SITE | MICROVISA MG, S.A. DE C.V. | 114
UPPMQCA0033 | CAMARA | CÁMARA SERVIDOR DE INTERNET C/MOBILIARIO TILTI Y PAN AVANZADO MOD. TV-IP400W MARCA TRENDNET | TRENDNET | TV-IP400W | CE0737CAW0500 | 3317.6925 | 5207 | 2008-02-28 | 2008-02-28 | 14036 | UPP/POA | ROMERO GARRIDO EVERT DANIEL | SITE | MICROVISA MG, S.A. DE C.V. | 114
UPPMQCA0034 | CAMARA | CÁMARA SERVIDOR DE INTERNET C/MOBILIARIO TILTI Y PAN AVANZADO MOD. TV-IP400W MARCA TRENDNET | TRENDNET | TV-IP400W | CE0737CAW0492 | 3317.6925 | 5207 | 2008-02-28 | 2008-02-28 | 14036 | UPP/POA | ROMERO GARRIDO EVERT DANIEL | SITE | MICROVISA MG, S.A. DE C.V. | 114
UPPMQCA0035 | CAMARA | CÁMARA SERVIDOR DE INTERNET C/MOBILIARIO TILTI Y PAN AVANZADO MOD. TV-IP400W MARCA TRENDNET | TRENDNET | TV-IP400W | CE0737CAW0493 | 3317.6925 | 5207 | 2008-02-28 | 2008-02-28 | 14036 | UPP/POA | ROMERO GARRIDO EVERT DANIEL | SITE | MICROVISA MG, S.A. DE C.V. | 114
UPPMQCA0036 | CAMARA | CÁMARA SERVIDOR DE INTERNET C/MOBILIARIO TILTI Y PAN AVANZADO MOD. TV-IP400W MARCA TRENDNET | TRENDNET | TV-IP400W | CE0737CAW0498 | 3317.6925 | 5207 | 2008-02-28 | 2008-02-28 | 14036 | UPP/POA | ROMERO GARRIDO EVERT DANIEL | SITE | MICROVISA MG, S.A. DE C.V. | 114
UPPMQCA0037 | CAMARA | CÁMARA SERVIDOR DE INTERNET C/MOBILIARIO TILTI Y PAN AVANZADO MOD. TV-IP400W MARCA TRENDNET | TRENDNET | TV-IP400W | CE0737CAW0499 | 3317.6925 | 5207 | 2008-02-28 | 2008-02-28 | 14036 | UPP/POA | ROMERO GARRIDO EVERT DANIEL | SITE | MICROVISA MG, S.A. DE C.V. | 114
UPPMQCA0038 | CAMARA | CÁMARA SERVIDOR DE INTERNET C/MOBILIARIO TILTI Y PAN AVANZADO MOD. TV-IP400W MARCA TRENDNET | TRENDNET | TV-IP400W | CE0737CAW0497 | 3317.6925 | 5207 | 2008-02-28 | 2008-02-28 | 14036 | UPP/POA | ROMERO GARRIDO EVERT DANIEL | SITE | MICROVISA MG, S.A. DE C.V. | 114
UPPMQCA0039 | CAMARA | CÁMARA SERVIDOR DE INTERNET C/MOBILIARIO TILTI Y PAN AVANZADO MOD. TV-IP400W MARCA TRENDNET | TRENDNET | TV-IP400W | CE0737CAW0496 | 3317.6925 | 5207 | 2008-02-28 | 2008-02-28 | 14036 | UPP/POA | ROMERO GARRIDO EVERT DANIEL | SITE | MICROVISA MG, S.A. DE C.V. | 114
UPPMQCA0040 | CAMARA | CÁMARA SERVIDOR DE INTERNET C/MOBILIARIO TILTI Y PAN AVANZADO MOD. TV-IP400W MARCA TRENDNET | TRENDNET | TV-IP400W | CE0737CAW0494 | 3317.6925 | 5207 | 2008-02-28 | 2008-02-28 | 14036 | UPP/POA | ROMERO GARRIDO EVERT DANIEL | SITE | MICROVISA MG, S.A. DE C.V. | 114
UPPMQCA0041 | CAMARA | CÁMARA SERVIDOR DE INTERNET C/MOBILIARIO TILTI Y PAN AVANZADO MOD. TV-IP400W MARCA TRENDNET | TRENDNET | TV-IP400W | CE0737CAW0491 | 3317.6925 | 5207 | 2008-02-28 | 2008-02-28 | 14036 | UPP/POA | ROMERO GARRIDO EVERT DANIEL | SITE | MICROVISA MG, S.A. DE C.V. | 114
UPPMQCA0042 | CAMARA | CÁMARA SERVIDOR DE INTERNET C/MOBILIARIO TILTI Y PAN AVANZADO MOD. TV-IP400W MARCA TRENDNET | TRENDNET | TV-IP400W | CE0737CAW0495 | 3317.6925 | 5207 | 2008-02-28 | 2008-02-28 | 14036 | UPP/POA | ROMERO GARRIDO EVERT DANIEL | SITE | MICROVISA MG, S.A. DE C.V. | 114
UPPBITM0001 | TARJETA DE MEMORIA | TARJETA DE MEMORIA MICRO SD 9040 CAC PACHUCA II KINGSTON | KINGSTON | 9040 |  | 613.24 | 5204 | 2008-01-24 | 2008-01-24 | 901-6501532 | UPP/POA | NÚÑEZ ESQUER GUSTAVO | OFICINA RECTORÍA | RADIO MÓVIL DIPSA, S.A. DE C.V. | #N/A
UPPACTL0117 | TELÉFONO | TELEFONO CELULAR BLACKBERRY WIRELESS CURVE 8300 9040 CAC PACHUCA II | BLACK | 8300 | 355772011837460 | 3257.23 | 5204 | 2008-01-24 | 2008-01-24 | 901-6501533 | UPP/POA | NÚÑEZ ESQUER GUSTAVO | OFICINA RECTORÍA | RADIO MÓVIL DIPSA, S.A. DE C.V. | #N/A
UPPACTL0118 | TELÉFONO | TELÉFONO LG GSM ME970 NEGRO 9015 CAC PACHUCA |  | ME970 | 11427001310053 | 897.92 | 5204 | 2008-04-24 | 2008-04-24 | 901-6920137 | UPP/POA | NÚÑEZ ESQUER GUSTAVO | OFICINA RECTORÍA | RADIO MÓVIL DIPSA, S.A. DE C.V. | #N/A
UPPBITAM0001 | TARJETA AMIGO | TARJETA AMIGO CHIP 9040 CAC PACHUCA II | TELCEL |  | 8952020907591715202 | 150.01 | 5204 | 2008-02-25 | 2008-02-25 | 901-6646610 | UPP/POA | NÚÑEZ ESQUER GUSTAVO | OFICINA RECTORÍA | RADIO MÓVIL DIPSA, S.A. DE C.V. | #N/A
UPPACRA0016 | RADIO PARA INTERCOMUNICACIÓN | RADIO PORTÁTIL TALKAABOUT | MOTOROLA | T5325LR | RR53WHW08PW | 550 | 5204 | 2008-05-23 | 2008-08-28 | 4245 | UPP/POA | ARÉVALO BAENA LOURDES GUADALUPE | OFICINA RECTORÍA | OLGUÍN HERNÁNDEZ RITA | 161
UPPACDI0083 | DIADEMA | DIADEMA PARA TELEFONO DE COMPUTADORA |  |  |  | 78.2 | 5206 | 2008-03-31 | 2008-03-31 | 14278 | UPP/POA | ROMERO GARRIDO EVERT DANIEL | SITE | MICROVISA MG, S.A. DE C.V. | 114
UPPERBM0005 | BASE PARA MICROFONO | BASE REDONDA C/PEDESTAL PARA MICROFONO 2SEC BOCM | S/N | S/N | S/N | 164 | 5103 | 2008-04-21 | 2008-04-21 | 61737 | UPP/POA | ISLAS GALINDO JOSÉ ROBERTO | OFICINA | CASA BALTIERRA DE PACHUCA, S.A. DE C.V. | 68
UPPERBM0006 | BASE PARA MICROFONO | BASE REDONDA C/PEDESTAL PARA MICROFONO 2SEC BOCM | S/N | S/N | S/N | 164 | 5103 | 2008-04-21 | 2008-04-21 | 61737 | UPP/POA | ISLAS GALINDO JOSÉ ROBERTO | OFICINA | CASA BALTIERRA DE PACHUCA, S.A. DE C.V. | 68
UPPERBM0007 | BASE PARA MICROFONO | BASE REDONDA C/PEDESTAL PARA MICROFONO 2SEC BOCM | S/N | S/N | S/N | 164 | 5103 | 2008-04-21 | 2008-04-21 | 61737 | UPP/POA | ISLAS GALINDO JOSÉ ROBERTO | OFICINA | CASA BALTIERRA DE PACHUCA, S.A. DE C.V. | 68
UPPERBM0008 | BASE PARA MICROFONO | BASE REDONDA C/PEDESTAL PARA MICROFONO 2SEC BOCM | S/N | S/N | S/N | 164 | 5103 | 2008-04-21 | 2008-04-21 | 61737 | UPP/POA | ISLAS GALINDO JOSÉ ROBERTO | OFICINA | CASA BALTIERRA DE PACHUCA, S.A. DE C.V. | 68
UPPERBOM0001 | BOOM PARA MICROFONO | BOOM PARA MICROFONO 80 CM | S/N | S/N | S/N | 63 | 5103 | 2008-04-21 | 2008-04-21 | 61737 | UPP/POA | ISLAS GALINDO JOSÉ ROBERTO | OFICINA | CASA BALTIERRA DE PACHUCA, S.A. DE C.V. | 68
UPPERBOM0002 | BOOM PARA MICROFONO | BOOM PARA MICROFONO 80 CM | S/N | S/N | S/N | 63 | 5103 | 2008-04-21 | 2008-04-21 | 61737 | UPP/POA | ISLAS GALINDO JOSÉ ROBERTO | OFICINA | CASA BALTIERRA DE PACHUCA, S.A. DE C.V. | 68
UPPERBOM0003 | BOOM PARA MICROFONO | BOOM PARA MICROFONO 80 CM | S/N | S/N | S/N | 63 | 5103 | 2008-04-21 | 2008-04-21 | 61737 | UPP/POA | ISLAS GALINDO JOSÉ ROBERTO | OFICINA | CASA BALTIERRA DE PACHUCA, S.A. DE C.V. | 68
UPPERBOM0004 | BOOM PARA MICROFONO | BOOM PARA MICROFONO 80 CM | S/N | S/N | S/N | 63 | 5103 | 2008-04-21 | 2008-04-21 | 61737 | UPP/POA | ISLAS GALINDO JOSÉ ROBERTO | OFICINA | CASA BALTIERRA DE PACHUCA, S.A. DE C.V. | 68
UPPEERP0001 | PORTA MICROFONO | PORTA MICROFONO | S/N | S/N | S/N | 10 | 5103 | 2008-04-21 | 2008-04-21 | 61737 | UPP/POA | ISLAS GALINDO JOSÉ ROBERTO | OFICINA | CASA BALTIERRA DE PACHUCA, S.A. DE C.V. | 68
UPPEERP0002 | PORTA MICROFONO | PORTA MICROFONO | S/N | S/N | S/N | 10 | 5103 | 2008-04-21 | 2008-04-21 | 61737 | UPP/POA | ISLAS GALINDO JOSÉ ROBERTO | OFICINA | CASA BALTIERRA DE PACHUCA, S.A. DE C.V. | 68
UPPEERP0003 | PORTA MICROFONO | PORTA MICROFONO | S/N | S/N | S/N | 10 | 5103 | 2008-04-21 | 2008-04-21 | 61737 | UPP/POA | ISLAS GALINDO JOSÉ ROBERTO | OFICINA | CASA BALTIERRA DE PACHUCA, S.A. DE C.V. | 68
UPPEERP0004 | PORTA MICROFONO | PORTA MICROFONO | S/N | S/N | S/N | 10 | 5103 | 2008-04-21 | 2008-04-21 | 61737 | UPP/POA | ISLAS GALINDO JOSÉ ROBERTO | OFICINA | CASA BALTIERRA DE PACHUCA, S.A. DE C.V. | 68
UPPMQESC001 | EQUIPO DE SOLDADURA Y CORTE | EQUIPO DE SOLDADURA Y CORTE TP INFRA | INFRA | S/N | S/N | 11243.55 | 5205 | 2008-10-22 | 2008-10-22 | 178139 | UPP/POA | ELIZALDE NAVA CLODOALDO | BODEGA | MANGUERAS, HERRAMIENTAS Y EQUIPOS, S.A. DE C.V. | 166
UPPACSW0047 | SWITCH | SWITCH LYNSYS 48 PTOS. 10/100 + 4 PTOS. GIGABIT POE | LINKSYS | SRW248G4P |  | 16031.08 | 5202 | 2008-10-24 | 2008-10-23 | 5241 | UPP/POA | ROBLES GUTIÉRREZ MARTHA PATRICIA | CENTRO DE ACCESO UNIVERSITARIO | LYZANDRO FRANCISCO HERRERA HERNÁNDEZ | 63
UPPACAN0022 | ANTENA | ANTENA DIRECC LYNSYS 14 DBI MOD ANT24-1400 | LYNKSYS | ANT24-1400 | BIO826B000389 | 2394.78 | 5204 | 2007-07-27 | 2007-07-27 | 5241 | UPP/POA | ROMERO GARRIDO EVERT DANIEL | SITE |  | 114
UPPACAN0023 | ANTENA | ANTENA DIRECC LYNSYS 14 DBI MOD ANT24-1400 | LYNKSYS | ANT24-1400 | BIO8275000156 | 2394.78 | 5204 | 2007-07-27 | 2007-07-27 | 5241 | UPP/POA | ROMERO GARRIDO EVERT DANIEL | SITE |  | 114
UPPMQCA0043 | CAMARA | CÁMARA DIGITAL FINE PIX A700 7.3 MP CON TARJETA ADICIONAL XD 2GB | FUJIFILM | A700 | 359930514 | 2950 | 5207 | 2008-02-26 | 2008-02-26 | 16070 | UPP/POA | SIMANCAS ACEVEDO ERIC | OFICINA | FEJSA COMPUTACIÓN Y OFICINAS DE PACHUCA, S.A. DE C.V. | 44
UPPECHW0001 | HWIC-1FE | HWIC-1FE 1-PORT 100/100 ROUTED PORT HWIC |  |  |  | 21030.63 | 5206 | 2008-10-22 | 2008-10-22 | 115 | UPP/POA | ROMERO GARRIDO EVERT DANIEL | SITE | EDUARDO SOBERANES COLON | 114
UPPATRE0001 | EQUINO | EQUINO SEXO-MACHO, EDAD-14 AÑOS, RAZA-APALUSA, COLOR APALUSA NOMBRE- GUAPO | APALUSA | S/N | S/N | 18000 | 5600 | 2008-10-06 | 2008-10-06 | 42 | UPP/POA | MENDOZA MARTÍNEZ CAROLINA | CENTRO ECUESTRE | ROSALINDA ÁVILA JASSO | 156
UPPMQEMB001 | ESMERILADORA | ESMERILADORA MINI BOSCH 1800 |  |  |  | 958.41 | 5205 | 2009-01-13 | 2009-01-13 | 180592 | UPP/POA | REYES BARRERA ÁLVARO | BODEGA | MANGUERAS, HERRAMIENTAS Y EQUIPOS, S.A. DE C.V. | 38
UPPMQKO0002 | KIT DE ACCESORIOS | KIT DE JUEGO DE DADOS, EXTENSIÓN, MATRACA, MANGO ETC. |  |  |  | 635.72 | 5205 | 2009-01-13 | 2009-01-13 | 180605 | UPP/POA | REYES BARRERA ÁLVARO | BODEGA | MANGUERAS, HERRAMIENTAS Y EQUIPOS, S.A. DE C.V. | 38
UPPMQKO0003 | KIT DE ACCESORIOS | KIT DE JUEGO DE DADOS VARIAS MEDIDAS |  |  |  | 296.61 | 5205 | 2009-01-13 | 2009-01-13 | 180606 | UPP/POA | REYES BARRERA ÁLVARO | BODEGA | MANGUERAS, HERRAMIENTAS Y EQUIPOS, S.A. DE C.V. | 38
UPPMQKO0004 | KIT DE ACCESORIOS | KIT DE JUEGO DE DADOS Y EXTENSIONES VARIAS MEDIDAS |  |  |  | 443.76 | 5205 | 2009-01-13 | 2009-01-13 | 180607 | UPP/POA | REYES BARRERA ÁLVARO | BODEGA | MANGUERAS, HERRAMIENTAS Y EQUIPOS, S.A. DE C.V. | 38
UPPMQKO0005 | KIT DE ACCESORIOS | KIT DE JUEGO DE DADOS, MATRACA, MANGO Y NUDO ETC. |  |  |  | 845.45 | 5205 | 2009-01-13 | 2009-01-13 | 180608 | UPP/POA | REYES BARRERA ÁLVARO | BODEGA | MANGUERAS, HERRAMIENTAS Y EQUIPOS, S.A. DE C.V. | 38
UPPMQKO0006 | KIT DE ACCESORIOS | KIT DE JUEGO DE CAJA, DADO, NUDOS ETC. |  |  |  | 462.42 | 5205 | 2009-01-13 | 2009-01-13 | 180610 | UPP/POA | REYES BARRERA ÁLVARO | BODEGA | MANGUERAS, HERRAMIENTAS Y EQUIPOS, S.A. DE C.V. | 38
UPPECET0001 | TECLADO | TECLADO P/COMPUTADORA |  |  |  | 108.1 | 5206 | 2008-03-31 | 2008-03-31 | 14278 | UPP/POA | HERNÁNDEZ PÉREZ JAVIER | SITE | MICROVISA MG, S.A. DE C.V. | 57
UPPMOSU0016 | SURTIDOR, ENFRIADOR Y CALENTADOR DE AGUA | SURTIDOR, ENFRIADOR/CALENTADOR DE AGUA | OASIS | BPA1S HS-H103 | 8000230 | 0 | 5101 | 2009-01-01 | 2009-01-01 | PRESTAMO COCA-COLA | EMBOTELLADORA LAS MARGARITAS, S.A. DE C.V. | SACAL ORTÍZ MERCEDES | SERVICIO MÉDICO | EMBOTELLADORA LAS MARGARITAS, S.A. DE C.V. | 262
UPPMQKMS001 | KIT MULTI-SISTEMA FLEXIBLE DE MANUFACTURA | KIT MULTI-SISTEMA FLEXIBLE DE MANUFACTURA, QUE CONTIENE: 4 PZAS. DE COMPACTRIO CONTROLLER AND CHASSIS INTEGRATED SYSTEM, 400MHZ POWER PC CONTROLLER, 2M GATE FPGA, 8 SLOTS, /4 PZAS PS-15 POWER SUPPLY, 24 VDC, 5A, 100-120/200-240 VAC INPUT /4 PZAS. 9426 WITH DSUB 32-CHANNEL 24 V, 7us, SOURCUNG DIGITAL INPUT MODULE, /8 PZAS 9933 37-PIN CONNECTOR KIT WITH STRAIN RELIEF. INCLUDES ENCLOSED SCREW TERMINAL CONNECTOR AND DSUB SOLDER CUP BACKSHELL, /4 PZAS. 9676 32-CHANNEL, 24V, 500 us, SOURCING DIGITAL OUPUT MODULE/1 PZA. 9201 8 CHANNEL, 12-BIT, +/-10 VDC, 500 KS/s, ANALOG INPUT MODULE/ 1 PZA. 9263 4 CHANNEL, 16 BIT, +/- V, 100 KS/s PER CHANNEL, ANALOG OUPUT MODULE (PRODUCTO NI) | NATIONAL INSTRUMENTS | S/N | S/N | 123337 | 5205 | 2010-03-10 | 2010-03-10 | 1401 | UPP/PIFI | MARTÍNEZ MIRELES JOSUÉ ROMÁN | OFICINA MECATRÓNICA | VIRTUAL INSTRUMENTS, S.A. DE C.V. | 152
UPPECCP0048 | CAÑÓN PROYECTOR | CAÑON PROYECTOR OPTOMA | OPTOMA | EP738 MX | 082M620AAAAQQ1481 | 9006.8 | 5102 | 2008-01-09 | 2008-01-09 | 7277 | UPP/PROMEP | ROBLES GUTIÉRREZ MARTHA PATRICIA | CENTRO DE ACCESO UNIVERSITARIO |  | 63
UPPECCP0049 | CAÑÓN PROYECTOR | CAÑON PROYECTOR OPTOMA | OPTOMA | EP738 MX | 082M6204A2Q1507 | 9006.8 | 5102 | 2008-01-09 | 2008-01-09 | 7277 | UPP/PROMEP | ROMERO GARRIDO EVERT DANIEL | AULA NO. A 08 |  | 114
UPPECCP0050 | CAÑÓN PROYECTOR | CAÑON PROYECTOR OPTOMA | OPTOMA | EP738 MX | 082M6204A2Q1502 | 9006.8 | 5102 | 2008-01-09 | 2008-01-09 | 7277 | UPP/PROMEP | ROMERO GARRIDO EVERT DANIEL | AULA NO. A 10 |  | 114
UPPECCP0051 | CAÑÓN PROYECTOR | CAÑON PROYECTOR OPTOMA | OPTOMA | EP738 MX | 082M6204A2Q1487 | 9006.8 | 5102 | 2008-01-09 | 2008-01-09 | 7277 | UPP/PROMEP | ROMERO GARRIDO EVERT DANIEL | AULA NO. A 11 |  | 114
UPPECCP0052 | CAÑÓN PROYECTOR | CAÑON PROYECTOR OPTOMA | OPTOMA | EP738 MX | 082M6254A2Q2929 | 9006.8 | 5102 | 2008-01-09 | 2008-01-09 | 7277 | UPP/PROMEP | ROMERO GARRIDO EVERT DANIEL | AULA NO. A 12 |  | 114
UPPECCP0053 | CAÑÓN PROYECTOR | CAÑON PROYECTOR OPTOMA | OPTOMA | EP738 MX | 082M6254A2Q1298 | 9006.8 | 5102 | 2008-01-09 | 2008-01-09 | 7277 | UPP/PROMEP | ROMERO GARRIDO EVERT DANIEL | AULA NO. A 13 |  | 114
UPPECCP0054 | CAÑÓN PROYECTOR | CAÑON PROYECTOR OPTOMA | OPTOMA | EP738 MX | 082M6204A2Q1385 | 9006.8 | 5102 | 2008-01-09 | 2008-01-09 | 7277 | UPP/PROMEP | ROMERO GARRIDO EVERT DANIEL | AULA NO. A 15 |  | 114
UPPECCP0055 | CAÑÓN PROYECTOR | CAÑON PROYECTOR OPTOMA | OPTOMA | EP738 MX | 082M6204A2Q1511 | 9006.8 | 5102 | 2008-01-09 | 2008-01-09 | 7277 | UPP/PROMEP | ROMERO GARRIDO EVERT DANIEL | AULA NO. A 16 |  | 114
UPPECCP0056 | CAÑÓN PROYECTOR | CAÑON PROYECTOR OPTOMA | OPTOMA | EP738 MX | 082M6204A2Q1543 | 9006.8 | 5102 | 2008-01-09 | 2008-01-09 | 7277 | UPP/PROMEP | ROMERO GARRIDO EVERT DANIEL | AULA NO. A 17 |  | 114
UPPECCP0057 | CAÑÓN PROYECTOR | CAÑON PROYECTOR OPTOMA | OPTOMA | EP738 MX | 082M6204A2Q1533 | 9006.8 | 5102 | 2008-01-09 | 2008-01-09 | 7277 | UPP/PROMEP | ROMERO GARRIDO EVERT DANIEL | AULA NO. A 18 |  | 114
UPPMQDMC001 | MC-10SLPM-D-SV/5IN, GAS | MC-10SLPM-D-SV/5IN, GAS DESCRIPCIÓN: ALICATE SCIENTIFIC MC SERIES MASS FLOW METER RANGED FROM 0-10 SLPM WITH DISPLAY AND STAINLESS STEEL VALVE 0-5VDC ANALOG OUPUT SLAVED TO MASS FLOW, 0-5VDC ANALOG SETPOINT CONTROL RS-232 MULTIPARAMETER DIGITAL AUTPUT AND SETPOINT CONTROL INSTALLED 30, ON BOARD, USER SELECTABLE GAS CALIBRATIONS FACTORY PRESED TO ARGON. |  |  |  | 36340.92 | 5205 | 2009-12-03 | 2009-12-03 | 5 | UPP/FOMIX | FLORES GONZÁLEZ MARCO ANTONIO | OFICINA RECTORÍA | ST. PUROS Y EQUIPOS, S.A. DE C.V. | 167
UPPMQPVP001 | PVPS24U | PVPS24U DESCRIPCIÓN: POWER ADAPTER, 24V 1A UNIVERSAL |  |  |  | 1939.25 | 5205 | 2009-12-03 | 2009-12-03 | 5 | UPP/FOMIX | FLORES GONZÁLEZ MARCO ANTONIO | OFICINA RECTORÍA | ST. PUROS Y EQUIPOS, S.A. DE C.V. | 167
UPPEACTR001 | ROUTER | ROUTER 2811 W AC PWR, 2FRE, 4HWICS, 2PVDMS,1NME, 2AIMS,IPB 1 PORT 2ND GEN MULTIFLEX TRUNK VOICEMAN INT. CAR POWER CORD, 110V, E1 CABLE RJ45 TO DUAL BNC CISCO 2800 IP BASE W/O CRYPTO CISCO 2811 AC POWER SUPPLY CD FOR SDM SOFTWARE 256MB CF DREAM MEMORY FACTORY DEFAULT FOR THE 64 MB CF DEFAULT FOR CISCO 2800 SERIES, CISCO 2811 STANDART ACCESSORY KIT | CISCO 2811 |  |  | 63706.8 | 5202 | 2010-06-08 | 2010-06-08 | 6197 | UPP/PIFI | ROMERO GARRIDO EVERT DANIEL | OFICINA SITE-1 | ENTER COMPUTADORAS Y SERVICIOS, S.A. DE C.V. | 114
UPPEACCV001 | CÁMARA DE VIDEOCONFERENCIA | CÁMARA DE VIDEOCONFERENCIA TANDBERG EDGE 95 MXP BUNDLE WITH NPP & MS SOFTV PARTNER CORE FOR TANDBERG EDGE 95 MXP | TANDBERG |  |  | 162391.11 | 5202 | 2010-06-08 | 2010-06-08 | 6197 | UPP/PIFI | ROMERO GARRIDO EVERT DANIEL | OFICINA SITE-1 | ENTER COMPUTADORAS Y SERVICIOS, S.A. DE C.V. | 114
UPPEACVM001 | CÁMARA DE VIDEOCONFERENCIA MULTIPUNTO | CÁMARA DE VIDEOCONFERENCIA MULTIPUNTO TANDBERG INTEGRADOR PACKAGE C60-INCLUDES CODE TANDBERG INTEGRADOR YEAR CONSTAN | TANDBERG |  |  | 396239.5 | 5202 | 2010-06-08 | 2010-06-08 | 6197 | UPP/PIFI | ROMERO GARRIDO EVERT DANIEL | OFICINA SITE-1 | ENTER COMPUTADORAS Y SERVICIOS, S.A. DE C.V. | 114
UPPEACTC0001 | CODIFICADOR | CODIFICADOR TANDBERG INTEGRATOR PACKAGE CODEC C60, 4 WAY H | TANDBERG |  |  | 24085.32 | 5202 | 2010-06-08 | 2010-06-08 | 6197 | UPP/PIFI | ROMERO GARRIDO EVERT DANIEL | OFICINA SITE-1 | ENTER COMPUTADORAS Y SERVICIOS, S.A. DE C.V. | 114
UPPMQEF0008 | ESPECTROFOTOMETRO | ESPECTROFOTOMETRO DIGITAL, RANGO 335-1000NM, UNICO S1100RS | UNICO | 1100RSU | DSU 10000809071 | 12210.16 | 5205 | 2010 | 2010-07-09 | 99573 | UPP/PROMEP | MERCADO FLORES YURIDIA | LABORATORIO DE MICROBIOLOGÍA MOLECULAR | FISHER MÉXICO, S. DE R.L. DE C.V. | 236
UPPACGPS0002 | GPS | GPS NAVEGADOR MIO MOOV 200 NAVEGADOR GPS CON MAPAS DE MÉXICO, EUA Y CANADA, PANTALLA TACTIL 3.5", EN EXCLUSIVA SECCIÓN AMARILLA, REPRODUCTOR DE AUDIO Y VIDEOSISTEMA DE NAVEGACIÓN DESTINADOR.INCLUYE LA VERSIÓN 2010 DEL MAPA DE MÉXICO, LA MAS NUEVA DEL MERCADO, MAS DE 170,000 SITIOS DE INTERES EN MÉXICO | MIO MOOV 200 | N177 | BAU01M01014 | 2189 | 5202 | 2010 | 2010-09-20 | CREA/00000978757 | UPP/PROMEP | CALLEJAS SAÉNZ LUIS MANUEL | OFICINA EDIFICIO DOCENCIA | OFFICE DEPOT DE MÉXICO, S.A. DE C.V. | 199
UPPECNB0106 | NO BREAK | NO BREAK TRIPPLITE 750 VA INTER, TRIPP LITE INTERNET OFFICE, CAPACIDAD DE 750 VA/450 WATTS, 12 CONTACTOS (6 CON SUPRESIÓN DE PICOS Y CON BATERIA DE RESPALDO) INCLUYE PROTECCIÓN DE LÍNEA TELEFÓNICA A TRAVÉS DE SU PUERTO USB SALVA AUTOMÁTICAMENTE SUS ARCHIVOS, TIEMPO DE RESPALDO HASTA 45 MIN. | TRIPP-LITE | AWR750U | 750VA450W | 1799 | 5203 | 2010 | 2010-09-20 | CREA/00000978760 | UPP/PROMEP | MERCADO FLORES YURIDIA | CASA ROJA | FORLAC ASESORES, S.A. DE C.V. | 236
UPPMQPD0002 | PODADORA | PODADORA TORQ 22" 3 1 MULCH TRA | CRAFTZMAN | 917.3744 | 062910M003940 | 5679 | 5205 | 2010 | 2010-09-14 | CN 6145 | UPP/POA | REYES BARRERA ÁLVARO | BOEGA INTENDENCIA | SEARS ROEBUK DE MÉXICO, S.A. DE C.V. | 38
UPPERGA0004 | GRABADORA DE AUDIO | GRABADORA DE AUDIO DIGITALSONY DE 2GB MODELO LCD-PX820, MEMORIA FLASH DE 2GB-500 HORAS DE GRABACIÓN (MODO LONG PLAY) | SONY | LCD-PX820 | 1178690 | 1390 | 5103 | 2010-08-30 | 2010-08-30 | 332 | UPP/POA | VALDIVIESO RODRÍGUEZ MIGUEL ÁNGEL | OFICINA COMUNICACIÓN | MARÍA ANTONIETA CAMPOS SANTILLAN | 87
UPPMQDZ0003 | DESBROZADOR | DESBROZADORA C/RUEDAS 22" CORDE M. ST60022Q SWICHER | SWICHER | ST60022Q | 90619577922 | 8932 | 5205 | 2010-07-21 | 2010-07-21 | 143516 | UPP/POA | REYES BARRERA ÁLVARO | BODEGA INTENDENCIA | FERRETERÍA MODELO DE PACHUCA, S.A. DE C.V. | 38
UPPEQTW0002 | SOFTWARE | KASPERKY BUSSINES SPACE SECURITY, COMPONENTES: KASPERKY AV FOR WORKSTATIÓN WINDOWS/LINUX; KASPERKY AV FOR FILE SEVER WINDOWS/LINUX/NOVELL; KASPERSKY ADMINISTRATION KIT (CONSOLA DE ADMINISTRACIÓN), 1 AÑO | KASPERSKY | S/N | S/N | 9877.4 | 5204 | 2010 | 2010-09-28 | 1517 | UPP/POA | ROMERO GARRIDO EVERT DANIEL | OFICINA SITE-1 | ZEKNAS, S.A. DE C.V. | 114
UPPEQTW0003 | SOFTWARE | KIT PACK LICENCIAMIENTO POR 1(AÑO) | KASPERSKY | S/N | S/N | 379.9 | 5204 | 2010 | 2010-09-28 | 1517 | UPP/POA | ROMERO GARRIDO EVERT DANIEL | OFICINA SITE-1 | ZEKNAS, S.A. DE C.V. | 114
UPPEQTW0004 | SOFTWARE | KASPERKY INTERNET SEGURITY 2010 PACK 10 DESKTOP, 1 AÑO, BASE LICESE LICENCIAMIENTO POR 1 AÑO | KASPERSKY | S/N | S/N | 5124.88 | 5204 | 2010 | 2010-09-28 | 1517 | UPP/POA | ROMERO GARRIDO EVERT DANIEL | OFICINA SITE-1 | ZEKNAS, S.A. DE C.V. | 114
UPPECLT0087 | COMPUTADORA PORTATIL | COMPUADORA PORTÁTIL MARCA TOSHIBA SATELLITE C655-SP6001M, PROCESADOR INTEL CELERON 900 A 2.2 GHZ DISCO DURO 250 GB MEMORIA RAM 1GB EXPANDIBLE A 4GB PANTALLA DE 15.6" UNIDAD GRABADORA DE DVD RW DOBLE CAPA TARJETA INHALAMBRICA FEE DOS 2 PUERTOS USB 2.0 | TOSHIBA | SATELLITE C655-SP6001M | 7A285427Q | 7100 | 5204 | 2010 | 2010-09-30 | 364 | UPP/PIFI | FERNÁNDEZ SALAS JORGE ALFREDO | OFICINA ADMINISTRACIÓN | MARÍA ANTONIETA CAMPOS SANTILLAN | 17
UPPECLT0088 | COMPUTADORA PORTATIL | COMPUADORA PORTÁTIL MARCA TOSHIBA SATELLITE C655-SP6001M, PROCESADOR INTEL CELERON 900 A 2.2 GHZ DISCO DURO 250 GB MEMORIA RAM 1GB EXPANDIBLE A 4GB PANTALLA DE 15.6" UNIDAD GRABADORA DE DVD RW DOBLE CAPA TARJETA INHALAMBRICA FEE DOS 2 PUERTOS USB 2.0 | TOSHIBA | SATELLITE C655-SP6001M | 7A288538Q | 7100 | 5204 | 2010 | 2010-09-30 | 364 | UPP/PIFI | SERRET LARA RAÚL | OFICINA JURÍDICO | MARÍA ANTONIETA CAMPOS SANTILLAN | 291
UPPECLT0089 | COMPUTADORA PORTATIL | COMPUADORA PORTÁTIL MARCA TOSHIBA SATELLITE C655-SP6001M, PROCESADOR INTEL CELERON 900 A 2.2 GHZ DISCO DURO 250 GB MEMORIA RAM 1GB EXPANDIBLE A 4GB PANTALLA DE 15.6" UNIDAD GRABADORA DE DVD RW DOBLE CAPA TARJETA INHALAMBRICA FEE DOS 2 PUERTOS USB 2.0 | TOSHIBA | SATELLITE C655-SP6001M | 7A289135Q | 7100 | 5204 | 2010 | 2010-09-30 | 364 | UPP/PIFI | HERNÁNDEZ CASTILLO JUAN MANUEL | OFICINA PLANEACIÓN | MARÍA ANTONIETA CAMPOS SANTILLAN | 88
UPPECPC0494 | CPU | EMACHINES EL 1352-04M PROCESADOR AMD ATHLON II 160U A 1.8GHZ, MEMORIA RAM 2 GB, DISCO DURO DE 320 GB MONITOR LCD DE 15.6" UNIDAD DE DVD RW WINDOWS 7 STARTER TECLADO Y MOUSE | EMACHINES | EL352-04M | PTNB08008021073C82700 | 6220 | 5204 | 2010 | 2010-09-28 | 359 | UPP/PIFI | LOZANO PÉREZ JUAN | OFICINA PLANEACIÓN | MARÍA ANTONIETA CAMPOS SANTILLAN | 139
UPPECMN0513 | MONITOR | MONITOR EMACHINES | EMACHINES | E161HQ | ETE0208008020134E24200 | 0 | 5204 | 2010 | 2010-09-28 | 359 | UPP/PIFI | LOZANO PÉREZ JUAN | OFICINA PLANEACIÓN | MARÍA ANTONIETA CAMPOS SANTILLAN | 139
UPPECMF0022 | MULTIFUNCIONAL | MULTIFUNCIONAL HP COLOR LASER JET CM2320FXfxi MEMORIA ESTANDAR 160 MB, VELOCIDAD DE COPIUA MÁXIMA HASTA DE 20 PPM (MONO) HASTA 20PPM (COLOR, RESOLUCIÓN MÁXIMA DE COPIA HASTA 600X600PPM) (MONOHASTA 600X 600PPP (COLOR) | HEWLETT PACKARD | LASER JET CM2320FXI | CNF9B7T1N | 8837.24 | 5204 | 2010 | 2010-10-01 | 24161 | UPP/PIFI | BRIONES HERNÁNDEZ LUCIA | OFICINA RECTORÍA | SITECSA DE HIDALGO, S.A. DE C.V. | 55
UPPECMF0023 | MULTIFUNCIONAL | MULTIFUNCIONAL HP COLOR LASER JET CM2320FXfxi MEMORIA ESTANDAR 160 MB, VELOCIDAD DE COPIUA MÁXIMA HASTA DE 20 PPM (MONO) HASTA 20PPM (COLOR, RESOLUCIÓN MÁXIMA DE COPIA HASTA 600X600PPM) (MONOHASTA 600X 600PPP (COLOR) | HEWLETT PACKARD | LASER JET CM2320FXI | CNF9B7YT4L | 8837.24 | 5204 | 2010 | 2010-10-01 | 24162 | UPP/PIFI | FERNÁNDEZ SÁNCHEZ ALDA NELLY | OFICINA SUBDIRECCIÓN DE ADMÓN. | SITECSA DE HIDALGO, S.A. DE C.V. | 8
UPPERGA0005 | GRABADORA DE AUDIO | GRABADORA DE AUDIO DIGITALSONY DE 2GB MODELO LCD-PX820, MEMORIA FLASH DE 2GB-500 HORAS DE GRABACIÓN (MODO LONG PLAY) | SONY | LCD-PX820 | 1329070 | 1390 | 5103 | 2010-10-05 | 2010-10-05 | 366 | UPP/POA | OCAMPO ALBA ELIMAR | OFICINA PLANEACIÓN | MARÍA ANTONIETA CAMPOS SANTILLAN | 227
UPPECDR0003 | DISCO DURO EXTERNO | DISCO DURO EXTERNO IOMEGA I.5 TB | IOMEGA | LDHD-UP2 | WKA03732D5 | 1730.81 | 5204 | 2010-10-01 | 2010-10-01 | 24163 | UPP/PIFI | GARCÍA MÁRQUEZ MARCO ANTONIO | DESARROLLO DE SISTEMAS | SITECSA DE HIDALGO, S.A. DE C.V. | 100
UPPECDR0004 | DISCO DURO EXTERNO | DISCO DURO EXTERNO IOMEGA I.5 TB | IOMEGA | LDHD-UP2 | WKA03731C3 | 1730.81 | 5204 | 2010-10-01 | 2010-10-01 | 24163 | UPP/PIFI | GARRIDO MÁRQUEZ IVÁN | DESARROLLO DE SISTEMAS | SITECSA DE HIDALGO, S.A. DE C.V. | 229
UPPECDR0005 | DISCO DURO EXTERNO | DISCO DURO EXTERNO IOMEGA I.5 TB | IOMEGA | LDHD-UP2 | WKA0373165 | 1730.81 | 5204 | 2010-10-01 | 2010-10-01 | 24163 | UPP/PIFI | ROMERO GARRIDO EVERT DANIEL | OFICINA SITE-1 | SITECSA DE HIDALGO, S.A. DE C.V. | 114
UPPECDR0006 | DISCO DURO EXTERNO | DISCO DURO EXTERNO IOMEGA I.5 TB | IOMEGA | LDHD-UP2 | WKA03732D6 | 1730.82 | 5204 | 2010-10-01 | 2010-10-01 | 24163 | UPP/PIFI | ROMERO GARRIDO EVERT DANIEL | OFICINA SITE-1 | SITECSA DE HIDALGO, S.A. DE C.V. | 114
UPPMQBI0005 | BOMBA INDUSTRIAL | BOMBA PARA AGUA DE 2 HP ELECTRICA 4hme200 | SIEMENS |  | B009 | 2825.15 | 5203 | 2010-09-29 | 2010-09-29 | 146435 | UPP/POA | REYES BARRERA ÁLVARO | BODEGA | FERRETERÍA MODELO DE PACHUCA, S.A. DE C.V. | 38
UPPMQBO0045 | BOTIQUÍN | BOTIQUIN PRIMEROS AUXILIOS CHICO VACIO |  |  |  | 94.875 | 5207 | 2007-12-30 | 2007-12-30 | 1225 | UPP/POA | HERNÁNDEZ ÁVILA MARÍA NICANDRA | OFICINA PLANEACIÓN | MIGUEL ANGEL ACOSTA ARADILLAS | 212
UPPMQLB0005 | AUTOCLAVE | MICROPIPETA DE VOLUMEN AJUSTABLE BIOPIPETTE DE 1000 A 5000 UL CON EJECUTOR AUTOCLAVE MCA BIOPIPETTE(LAB NET) INCLUYE PUNTAS SIM PIPET TIPS COMPARTIBLE WITH GILSON 250 TIPS PER BAG, MCA: OXIGEN (T-500-C) | LABNET | BP500 | 944080496 | 3012.62 | 5205 | 2010-09-24 | 2010-09-24 | 35548 | UPP/FOMIX | ARANA CUENCA AINHOA | OFICINA CASA ROJA | INDUSTRIAS BIOSELEC, S.A. DE C.V. | 2
UPPMQBL0034 | BALANZA | BALANZA ANÁLITICA DE 120 GRS. MODELO PW-124 MARCA: ADAM CAPACIDAD MÁXIMA 120 GRS. PRESICIÓN: DE 0.0001 GRS., REPETIBILIDAD:0002GRS. LINEALIDAD +/-:0.002 G. TAMAÑO DEL PLATO 90MM. DE DIAMETRO, PANTALLA LCD, RETROILUMINADA CON DIGITOS DOBLES (24MM/12 DE ALTURA) Y REGISTRADOR DE CAPACIDAD, DISPLAY SELLADO CONTRA DERRAMES DE LÍQUIDOS, UNIDADES DE MEDIDA: GRAMO(G) MILIGRAMO(MG) CARATE (CT), ONZA(OZ) DRAM (D), GRAMO (GN) GN, ONZA TROYA (OZT), PESO PENIQUE (DWT), MOME(MM), TAELS HONG (KONG) (TLH), ETC. PERSONALIZADA CALIBRACIÓN CON MASA INTERNA. ALTERNATIVAMENTE EL USUARIO PUEDE SELECCIONAR LA CALIBRACIÓN UTILIZADA, PESAJE CON CONTROL CALCULO D EPORCENTAJE ETC. | ADAM | PW-124 | AE4361104 | 21230.32 | 5205 | 2010 | 2010-10-14 | 165125 | UPP/PROMEP | MERCADO FLORES YURIDIA | LABORATORIO DE MICROBIOLOGÍA MOLECULAR | LAB-TECH INSTRUMENTACIÓN, S.A. DE C.V. | 236
UPPMQMPH001 | MÁQUINA PARA HIELO | MÁQUINA PARA HIELO TRITURADOR CAPACIDAD PARA 30LB (14KG) POR HORA, CAPACIDAD DEL CONTENEDOR 2.8L DIMENSIONES 6"W X 15"H X 10"D. 115 VAC | WARING PRO | IC70 | 1004 | 2938.28 | 5205 | 2010 | 2010-10-06 | 10208 | UPP/PROMEP | MERCADO FLORES YURIDIA | LABORATORIO DE MICROBIOLOGÍA MOLECULAR | EQUIPAR S.A. DE C.V. | 236
UPPMQIC0014 | INCUBADORA | INCUBADORA 43X53X64CM. 305@ |  |  | 1464070355104 | 26582 | 5205 | 2007 | 2007-10-26 | 504516 | UPP/FOMIX | ARANA CUENCA AINHOA | LABORATORIO DE MICROBIOLOGÍA MOLECULAR | EL CRISOL, S.A. DE C.V. | 2
UPPMOSP2129 | SILLA CON PALETA | BUTACAS ESTRUCTURA TUBULAR REDONDO DE 1" DE ACERO CALIBRE 18, TERMINADO EN PINTURA EPOXICA HORNEADA COLOR NEGRO ACIENTO Y RESPALDO CON POLIURETANO DE ALTA DENSIDAD TAPIZADA EN TELA PLIANA COLOR VINO DEBERA GUARDAS LA ESTRUCURA ERGÓNOMICA, PALETA TIPO GOTA EN AGLOMERADO DE 16MM. CUBIERTA EN MELAMINA COLOR CAOBA CON MOLDURAPERIMETRAL EN COLOR NEGRO DE PVC. | MOBILESCO | S/N | S/N | 477.63 | 5101 | 2010 | 2010-10-15 | 10333 | UPP/PIFI | OLVERA BAUTISTA JULIO CÉSAR | AULA NO. A 67 | MOBILESCO PACHUCA, S.A. DE C.V. | 119
UPPMOSP2130 | SILLA CON PALETA | BUTACAS ESTRUCTURA TUBULAR REDONDO DE 1" DE ACERO CALIBRE 18, TERMINADO EN PINTURA EPOXICA HORNEADA COLOR NEGRO ACIENTO Y RESPALDO CON POLIURETANO DE ALTA DENSIDAD TAPIZADA EN TELA PLIANA COLOR VINO DEBERA GUARDAS LA ESTRUCURA ERGÓNOMICA, PALETA TIPO GOTA EN AGLOMERADO DE 16MM. CUBIERTA EN MELAMINA COLOR CAOBA CON MOLDURAPERIMETRAL EN COLOR NEGRO DE PVC. | MOBILESCO | S/N | S/N | 477.63 | 5101 | 2010 | 2010-10-15 | 10333 | UPP/PIFI | OLVERA BAUTISTA JULIO CÉSAR | AULA NO. A 67 | MOBILESCO PACHUCA, S.A. DE C.V. | 119
UPPMOSP2131 | SILLA CON PALETA | BUTACAS ESTRUCTURA TUBULAR REDONDO DE 1" DE ACERO CALIBRE 18, TERMINADO EN PINTURA EPOXICA HORNEADA COLOR NEGRO ACIENTO Y RESPALDO CON POLIURETANO DE ALTA DENSIDAD TAPIZADA EN TELA PLIANA COLOR VINO DEBERA GUARDAS LA ESTRUCURA ERGÓNOMICA, PALETA TIPO GOTA EN AGLOMERADO DE 16MM. CUBIERTA EN MELAMINA COLOR CAOBA CON MOLDURAPERIMETRAL EN COLOR NEGRO DE PVC. | MOBILESCO | S/N | S/N | 477.63 | 5101 | 2010 | 2010-10-15 | 10333 | UPP/PIFI | OLVERA BAUTISTA JULIO CÉSAR | AULA NO. A 67 | MOBILESCO PACHUCA, S.A. DE C.V. | 119
UPPMOSP2132 | SILLA CON PALETA | BUTACAS ESTRUCTURA TUBULAR REDONDO DE 1" DE ACERO CALIBRE 18, TERMINADO EN PINTURA EPOXICA HORNEADA COLOR NEGRO ACIENTO Y RESPALDO CON POLIURETANO DE ALTA DENSIDAD TAPIZADA EN TELA PLIANA COLOR VINO DEBERA GUARDAS LA ESTRUCURA ERGÓNOMICA, PALETA TIPO GOTA EN AGLOMERADO DE 16MM. CUBIERTA EN MELAMINA COLOR CAOBA CON MOLDURAPERIMETRAL EN COLOR NEGRO DE PVC. | MOBILESCO | S/N | S/N | 477.63 | 5101 | 2010 | 2010-10-15 | 10333 | UPP/PIFI | OLVERA BAUTISTA JULIO CÉSAR | AULA NO. A 67 | MOBILESCO PACHUCA, S.A. DE C.V. | 119
UPPMOSP2133 | SILLA CON PALETA | BUTACAS ESTRUCTURA TUBULAR REDONDO DE 1" DE ACERO CALIBRE 18, TERMINADO EN PINTURA EPOXICA HORNEADA COLOR NEGRO ACIENTO Y RESPALDO CON POLIURETANO DE ALTA DENSIDAD TAPIZADA EN TELA PLIANA COLOR VINO DEBERA GUARDAS LA ESTRUCURA ERGÓNOMICA, PALETA TIPO GOTA EN AGLOMERADO DE 16MM. CUBIERTA EN MELAMINA COLOR CAOBA CON MOLDURAPERIMETRAL EN COLOR NEGRO DE PVC. | MOBILESCO | S/N | S/N | 477.63 | 5101 | 2010 | 2010-10-15 | 10333 | UPP/PIFI | OLVERA BAUTISTA JULIO CÉSAR | AULA NO. A 67 | MOBILESCO PACHUCA, S.A. DE C.V. | 119
UPPMOSP2134 | SILLA CON PALETA | BUTACAS ESTRUCTURA TUBULAR REDONDO DE 1" DE ACERO CALIBRE 18, TERMINADO EN PINTURA EPOXICA HORNEADA COLOR NEGRO ACIENTO Y RESPALDO CON POLIURETANO DE ALTA DENSIDAD TAPIZADA EN TELA PLIANA COLOR VINO DEBERA GUARDAS LA ESTRUCURA ERGÓNOMICA, PALETA TIPO GOTA EN AGLOMERADO DE 16MM. CUBIERTA EN MELAMINA COLOR CAOBA CON MOLDURAPERIMETRAL EN COLOR NEGRO DE PVC. | MOBILESCO | S/N | S/N | 477.63 | 5101 | 2010 | 2010-10-15 | 10333 | UPP/PIFI | OLVERA BAUTISTA JULIO CÉSAR | AULA NO. A 67 | MOBILESCO PACHUCA, S.A. DE C.V. | 119
UPPMOSP2135 | SILLA CON PALETA | BUTACAS ESTRUCTURA TUBULAR REDONDO DE 1" DE ACERO CALIBRE 18, TERMINADO EN PINTURA EPOXICA HORNEADA COLOR NEGRO ACIENTO Y RESPALDO CON POLIURETANO DE ALTA DENSIDAD TAPIZADA EN TELA PLIANA COLOR VINO DEBERA GUARDAS LA ESTRUCURA ERGÓNOMICA, PALETA TIPO GOTA EN AGLOMERADO DE 16MM. CUBIERTA EN MELAMINA COLOR CAOBA CON MOLDURAPERIMETRAL EN COLOR NEGRO DE PVC. | MOBILESCO | S/N | S/N | 477.63 | 5101 | 2010 | 2010-10-15 | 10333 | UPP/PIFI | OLVERA BAUTISTA JULIO CÉSAR | AULA NO. A 67 | MOBILESCO PACHUCA, S.A. DE C.V. | 119
UPPMOSP2136 | SILLA CON PALETA | BUTACAS ESTRUCTURA TUBULAR REDONDO DE 1" DE ACERO CALIBRE 18, TERMINADO EN PINTURA EPOXICA HORNEADA COLOR NEGRO ACIENTO Y RESPALDO CON POLIURETANO DE ALTA DENSIDAD TAPIZADA EN TELA PLIANA COLOR VINO DEBERA GUARDAS LA ESTRUCURA ERGÓNOMICA, PALETA TIPO GOTA EN AGLOMERADO DE 16MM. CUBIERTA EN MELAMINA COLOR CAOBA CON MOLDURAPERIMETRAL EN COLOR NEGRO DE PVC. | MOBILESCO | S/N | S/N | 477.63 | 5101 | 2010 | 2010-10-15 | 10333 | UPP/PIFI | OLVERA BAUTISTA JULIO CÉSAR | AULA NO. A 67 | MOBILESCO PACHUCA, S.A. DE C.V. | 119
UPPMOSP2137 | SILLA CON PALETA | BUTACAS ESTRUCTURA TUBULAR REDONDO DE 1" DE ACERO CALIBRE 18, TERMINADO EN PINTURA EPOXICA HORNEADA COLOR NEGRO ACIENTO Y RESPALDO CON POLIURETANO DE ALTA DENSIDAD TAPIZADA EN TELA PLIANA COLOR VINO DEBERA GUARDAS LA ESTRUCURA ERGÓNOMICA, PALETA TIPO GOTA EN AGLOMERADO DE 16MM. CUBIERTA EN MELAMINA COLOR CAOBA CON MOLDURAPERIMETRAL EN COLOR NEGRO DE PVC. | MOBILESCO | S/N | S/N | 477.63 | 5101 | 2010 | 2010-10-15 | 10333 | UPP/PIFI | OLVERA BAUTISTA JULIO CÉSAR | AULA NO. A 67 | MOBILESCO PACHUCA, S.A. DE C.V. | 119
UPPMOSP2138 | SILLA CON PALETA | BUTACAS ESTRUCTURA TUBULAR REDONDO DE 1" DE ACERO CALIBRE 18, TERMINADO EN PINTURA EPOXICA HORNEADA COLOR NEGRO ACIENTO Y RESPALDO CON POLIURETANO DE ALTA DENSIDAD TAPIZADA EN TELA PLIANA COLOR VINO DEBERA GUARDAS LA ESTRUCURA ERGÓNOMICA, PALETA TIPO GOTA EN AGLOMERADO DE 16MM. CUBIERTA EN MELAMINA COLOR CAOBA CON MOLDURAPERIMETRAL EN COLOR NEGRO DE PVC. | MOBILESCO | S/N | S/N | 477.63 | 5101 | 2010 | 2010-10-15 | 10333 | UPP/PIFI | OLVERA BAUTISTA JULIO CÉSAR | AULA NO. A 67 | MOBILESCO PACHUCA, S.A. DE C.V. | 119
UPPMOSP2139 | SILLA CON PALETA | BUTACAS ESTRUCTURA TUBULAR REDONDO DE 1" DE ACERO CALIBRE 18, TERMINADO EN PINTURA EPOXICA HORNEADA COLOR NEGRO ACIENTO Y RESPALDO CON POLIURETANO DE ALTA DENSIDAD TAPIZADA EN TELA PLIANA COLOR VINO DEBERA GUARDAS LA ESTRUCURA ERGÓNOMICA, PALETA TIPO GOTA EN AGLOMERADO DE 16MM. CUBIERTA EN MELAMINA COLOR CAOBA CON MOLDURAPERIMETRAL EN COLOR NEGRO DE PVC. | MOBILESCO | S/N | S/N | 477.63 | 5101 | 2010 | 2010-10-15 | 10333 | UPP/PIFI | OLVERA BAUTISTA JULIO CÉSAR | AULA NO. A 67 | MOBILESCO PACHUCA, S.A. DE C.V. | 119
UPPMOSP2140 | SILLA CON PALETA | BUTACAS ESTRUCTURA TUBULAR REDONDO DE 1" DE ACERO CALIBRE 18, TERMINADO EN PINTURA EPOXICA HORNEADA COLOR NEGRO ACIENTO Y RESPALDO CON POLIURETANO DE ALTA DENSIDAD TAPIZADA EN TELA PLIANA COLOR VINO DEBERA GUARDAS LA ESTRUCURA ERGÓNOMICA, PALETA TIPO GOTA EN AGLOMERADO DE 16MM. CUBIERTA EN MELAMINA COLOR CAOBA CON MOLDURAPERIMETRAL EN COLOR NEGRO DE PVC. | MOBILESCO | S/N | S/N | 477.63 | 5101 | 2010 | 2010-10-15 | 10333 | UPP/PIFI | OLVERA BAUTISTA JULIO CÉSAR | AULA NO. A 67 | MOBILESCO PACHUCA, S.A. DE C.V. | 119
UPPMOSP2141 | SILLA CON PALETA | BUTACAS ESTRUCTURA TUBULAR REDONDO DE 1" DE ACERO CALIBRE 18, TERMINADO EN PINTURA EPOXICA HORNEADA COLOR NEGRO ACIENTO Y RESPALDO CON POLIURETANO DE ALTA DENSIDAD TAPIZADA EN TELA PLIANA COLOR VINO DEBERA GUARDAS LA ESTRUCURA ERGÓNOMICA, PALETA TIPO GOTA EN AGLOMERADO DE 16MM. CUBIERTA EN MELAMINA COLOR CAOBA CON MOLDURAPERIMETRAL EN COLOR NEGRO DE PVC. | MOBILESCO | S/N | S/N | 477.63 | 5101 | 2010 | 2010-10-15 | 10333 | UPP/PIFI | OLVERA BAUTISTA JULIO CÉSAR | AULA NO. A 67 | MOBILESCO PACHUCA, S.A. DE C.V. | 119
UPPMOSP2142 | SILLA CON PALETA | BUTACAS ESTRUCTURA TUBULAR REDONDO DE 1" DE ACERO CALIBRE 18, TERMINADO EN PINTURA EPOXICA HORNEADA COLOR NEGRO ACIENTO Y RESPALDO CON POLIURETANO DE ALTA DENSIDAD TAPIZADA EN TELA PLIANA COLOR VINO DEBERA GUARDAS LA ESTRUCURA ERGÓNOMICA, PALETA TIPO GOTA EN AGLOMERADO DE 16MM. CUBIERTA EN MELAMINA COLOR CAOBA CON MOLDURAPERIMETRAL EN COLOR NEGRO DE PVC. | MOBILESCO | S/N | S/N | 477.63 | 5101 | 2010 | 2010-10-15 | 10333 | UPP/PIFI | OLVERA BAUTISTA JULIO CÉSAR | AULA NO. A 67 | MOBILESCO PACHUCA, S.A. DE C.V. | 119
UPPMOSP2143 | SILLA CON PALETA | BUTACAS ESTRUCTURA TUBULAR REDONDO DE 1" DE ACERO CALIBRE 18, TERMINADO EN PINTURA EPOXICA HORNEADA COLOR NEGRO ACIENTO Y RESPALDO CON POLIURETANO DE ALTA DENSIDAD TAPIZADA EN TELA PLIANA COLOR VINO DEBERA GUARDAS LA ESTRUCURA ERGÓNOMICA, PALETA TIPO GOTA EN AGLOMERADO DE 16MM. CUBIERTA EN MELAMINA COLOR CAOBA CON MOLDURAPERIMETRAL EN COLOR NEGRO DE PVC. | MOBILESCO | S/N | S/N | 477.63 | 5101 | 2010 | 2010-10-15 | 10333 | UPP/PIFI | OLVERA BAUTISTA JULIO CÉSAR | AULA NO. A 67 | MOBILESCO PACHUCA, S.A. DE C.V. | 119
UPPMOSP2144 | SILLA CON PALETA | BUTACAS ESTRUCTURA TUBULAR REDONDO DE 1" DE ACERO CALIBRE 18, TERMINADO EN PINTURA EPOXICA HORNEADA COLOR NEGRO ACIENTO Y RESPALDO CON POLIURETANO DE ALTA DENSIDAD TAPIZADA EN TELA PLIANA COLOR VINO DEBERA GUARDAS LA ESTRUCURA ERGÓNOMICA, PALETA TIPO GOTA EN AGLOMERADO DE 16MM. CUBIERTA EN MELAMINA COLOR CAOBA CON MOLDURAPERIMETRAL EN COLOR NEGRO DE PVC. | MOBILESCO | S/N | S/N | 477.63 | 5101 | 2010 | 2010-10-15 | 10333 | UPP/PIFI | OLVERA BAUTISTA JULIO CÉSAR | AULA NO. A 67 | MOBILESCO PACHUCA, S.A. DE C.V. | 119
UPPMOSP2145 | SILLA CON PALETA | BUTACAS ESTRUCTURA TUBULAR REDONDO DE 1" DE ACERO CALIBRE 18, TERMINADO EN PINTURA EPOXICA HORNEADA COLOR NEGRO ACIENTO Y RESPALDO CON POLIURETANO DE ALTA DENSIDAD TAPIZADA EN TELA PLIANA COLOR VINO DEBERA GUARDAS LA ESTRUCURA ERGÓNOMICA, PALETA TIPO GOTA EN AGLOMERADO DE 16MM. CUBIERTA EN MELAMINA COLOR CAOBA CON MOLDURAPERIMETRAL EN COLOR NEGRO DE PVC. | MOBILESCO | S/N | S/N | 477.63 | 5101 | 2010 | 2010-10-15 | 10333 | UPP/PIFI | OLVERA BAUTISTA JULIO CÉSAR | AULA NO. A 67 | MOBILESCO PACHUCA, S.A. DE C.V. | 119
UPPMOSP2146 | SILLA CON PALETA | BUTACAS ESTRUCTURA TUBULAR REDONDO DE 1" DE ACERO CALIBRE 18, TERMINADO EN PINTURA EPOXICA HORNEADA COLOR NEGRO ACIENTO Y RESPALDO CON POLIURETANO DE ALTA DENSIDAD TAPIZADA EN TELA PLIANA COLOR VINO DEBERA GUARDAS LA ESTRUCURA ERGÓNOMICA, PALETA TIPO GOTA EN AGLOMERADO DE 16MM. CUBIERTA EN MELAMINA COLOR CAOBA CON MOLDURAPERIMETRAL EN COLOR NEGRO DE PVC. | MOBILESCO | S/N | S/N | 477.63 | 5101 | 2010 | 2010-10-15 | 10333 | UPP/PIFI | OLVERA BAUTISTA JULIO CÉSAR | AULA NO. A 67 | MOBILESCO PACHUCA, S.A. DE C.V. | 119
UPPMOSP2147 | SILLA CON PALETA | BUTACAS ESTRUCTURA TUBULAR REDONDO DE 1" DE ACERO CALIBRE 18, TERMINADO EN PINTURA EPOXICA HORNEADA COLOR NEGRO ACIENTO Y RESPALDO CON POLIURETANO DE ALTA DENSIDAD TAPIZADA EN TELA PLIANA COLOR VINO DEBERA GUARDAS LA ESTRUCURA ERGÓNOMICA, PALETA TIPO GOTA EN AGLOMERADO DE 16MM. CUBIERTA EN MELAMINA COLOR CAOBA CON MOLDURAPERIMETRAL EN COLOR NEGRO DE PVC. | MOBILESCO | S/N | S/N | 477.63 | 5101 | 2010 | 2010-10-15 | 10333 | UPP/PIFI | OLVERA BAUTISTA JULIO CÉSAR | AULA NO. A 67 | MOBILESCO PACHUCA, S.A. DE C.V. | 119
UPPMOSP2148 | SILLA CON PALETA | BUTACAS ESTRUCTURA TUBULAR REDONDO DE 1" DE ACERO CALIBRE 18, TERMINADO EN PINTURA EPOXICA HORNEADA COLOR NEGRO ACIENTO Y RESPALDO CON POLIURETANO DE ALTA DENSIDAD TAPIZADA EN TELA PLIANA COLOR VINO DEBERA GUARDAS LA ESTRUCURA ERGÓNOMICA, PALETA TIPO GOTA EN AGLOMERADO DE 16MM. CUBIERTA EN MELAMINA COLOR CAOBA CON MOLDURAPERIMETRAL EN COLOR NEGRO DE PVC. | MOBILESCO | S/N | S/N | 477.63 | 5101 | 2010 | 2010-10-15 | 10333 | UPP/PIFI | OLVERA BAUTISTA JULIO CÉSAR | AULA NO. A 67 | MOBILESCO PACHUCA, S.A. DE C.V. | 119
UPPMOSP2149 | SILLA CON PALETA | BUTACAS ESTRUCTURA TUBULAR REDONDO DE 1" DE ACERO CALIBRE 18, TERMINADO EN PINTURA EPOXICA HORNEADA COLOR NEGRO ACIENTO Y RESPALDO CON POLIURETANO DE ALTA DENSIDAD TAPIZADA EN TELA PLIANA COLOR VINO DEBERA GUARDAS LA ESTRUCURA ERGÓNOMICA, PALETA TIPO GOTA EN AGLOMERADO DE 16MM. CUBIERTA EN MELAMINA COLOR CAOBA CON MOLDURAPERIMETRAL EN COLOR NEGRO DE PVC. | MOBILESCO | S/N | S/N | 477.63 | 5101 | 2010 | 2010-10-15 | 10333 | UPP/PIFI | OLVERA BAUTISTA JULIO CÉSAR | AULA NO. A 67 | MOBILESCO PACHUCA, S.A. DE C.V. | 119
UPPMOSP2150 | SILLA CON PALETA | BUTACAS ESTRUCTURA TUBULAR REDONDO DE 1" DE ACERO CALIBRE 18, TERMINADO EN PINTURA EPOXICA HORNEADA COLOR NEGRO ACIENTO Y RESPALDO CON POLIURETANO DE ALTA DENSIDAD TAPIZADA EN TELA PLIANA COLOR VINO DEBERA GUARDAS LA ESTRUCURA ERGÓNOMICA, PALETA TIPO GOTA EN AGLOMERADO DE 16MM. CUBIERTA EN MELAMINA COLOR CAOBA CON MOLDURAPERIMETRAL EN COLOR NEGRO DE PVC. | MOBILESCO | S/N | S/N | 477.63 | 5101 | 2010 | 2010-10-15 | 10333 | UPP/PIFI | OLVERA BAUTISTA JULIO CÉSAR | AULA NO. A 67 | MOBILESCO PACHUCA, S.A. DE C.V. | 119
UPPMOSP2151 | SILLA CON PALETA | BUTACAS ESTRUCTURA TUBULAR REDONDO DE 1" DE ACERO CALIBRE 18, TERMINADO EN PINTURA EPOXICA HORNEADA COLOR NEGRO ACIENTO Y RESPALDO CON POLIURETANO DE ALTA DENSIDAD TAPIZADA EN TELA PLIANA COLOR VINO DEBERA GUARDAS LA ESTRUCURA ERGÓNOMICA, PALETA TIPO GOTA EN AGLOMERADO DE 16MM. CUBIERTA EN MELAMINA COLOR CAOBA CON MOLDURAPERIMETRAL EN COLOR NEGRO DE PVC. | MOBILESCO | S/N | S/N | 477.63 | 5101 | 2010 | 2010-10-15 | 10333 | UPP/PIFI | OLVERA BAUTISTA JULIO CÉSAR | AULA NO. A 67 | MOBILESCO PACHUCA, S.A. DE C.V. | 119
UPPMOSP2152 | SILLA CON PALETA | BUTACAS ESTRUCTURA TUBULAR REDONDO DE 1" DE ACERO CALIBRE 18, TERMINADO EN PINTURA EPOXICA HORNEADA COLOR NEGRO ACIENTO Y RESPALDO CON POLIURETANO DE ALTA DENSIDAD TAPIZADA EN TELA PLIANA COLOR VINO DEBERA GUARDAS LA ESTRUCURA ERGÓNOMICA, PALETA TIPO GOTA EN AGLOMERADO DE 16MM. CUBIERTA EN MELAMINA COLOR CAOBA CON MOLDURAPERIMETRAL EN COLOR NEGRO DE PVC. | MOBILESCO | S/N | S/N | 477.63 | 5101 | 2010 | 2010-10-15 | 10333 | UPP/PIFI | OLVERA BAUTISTA JULIO CÉSAR | AULA NO. A 67 | MOBILESCO PACHUCA, S.A. DE C.V. | 119
UPPMOSP2153 | SILLA CON PALETA | BUTACAS ESTRUCTURA TUBULAR REDONDO DE 1" DE ACERO CALIBRE 18, TERMINADO EN PINTURA EPOXICA HORNEADA COLOR NEGRO ACIENTO Y RESPALDO CON POLIURETANO DE ALTA DENSIDAD TAPIZADA EN TELA PLIANA COLOR VINO DEBERA GUARDAS LA ESTRUCURA ERGÓNOMICA, PALETA TIPO GOTA EN AGLOMERADO DE 16MM. CUBIERTA EN MELAMINA COLOR CAOBA CON MOLDURAPERIMETRAL EN COLOR NEGRO DE PVC. | MOBILESCO | S/N | S/N | 477.63 | 5101 | 2010 | 2010-10-15 | 10333 | UPP/PIFI | OLVERA BAUTISTA JULIO CÉSAR | AULA NO. A 67 | MOBILESCO PACHUCA, S.A. DE C.V. | 119
UPPMOSP2154 | SILLA CON PALETA | BUTACAS ESTRUCTURA TUBULAR REDONDO DE 1" DE ACERO CALIBRE 18, TERMINADO EN PINTURA EPOXICA HORNEADA COLOR NEGRO ACIENTO Y RESPALDO CON POLIURETANO DE ALTA DENSIDAD TAPIZADA EN TELA PLIANA COLOR VINO DEBERA GUARDAS LA ESTRUCURA ERGÓNOMICA, PALETA TIPO GOTA EN AGLOMERADO DE 16MM. CUBIERTA EN MELAMINA COLOR CAOBA CON MOLDURAPERIMETRAL EN COLOR NEGRO DE PVC. | MOBILESCO | S/N | S/N | 477.63 | 5101 | 2010 | 2010-10-15 | 10333 | UPP/PIFI | OLVERA BAUTISTA JULIO CÉSAR | AULA NO. A 67 | MOBILESCO PACHUCA, S.A. DE C.V. | 119
UPPMOSP2155 | SILLA CON PALETA | BUTACAS ESTRUCTURA TUBULAR REDONDO DE 1" DE ACERO CALIBRE 18, TERMINADO EN PINTURA EPOXICA HORNEADA COLOR NEGRO ACIENTO Y RESPALDO CON POLIURETANO DE ALTA DENSIDAD TAPIZADA EN TELA PLIANA COLOR VINO DEBERA GUARDAS LA ESTRUCURA ERGÓNOMICA, PALETA TIPO GOTA EN AGLOMERADO DE 16MM. CUBIERTA EN MELAMINA COLOR CAOBA CON MOLDURAPERIMETRAL EN COLOR NEGRO DE PVC. | MOBILESCO | S/N | S/N | 477.63 | 5101 | 2010 | 2010-10-15 | 10333 | UPP/PIFI | OLVERA BAUTISTA JULIO CÉSAR | AULA NO. A 67 | MOBILESCO PACHUCA, S.A. DE C.V. | 119
UPPMOSP2156 | SILLA CON PALETA | BUTACAS ESTRUCTURA TUBULAR REDONDO DE 1" DE ACERO CALIBRE 18, TERMINADO EN PINTURA EPOXICA HORNEADA COLOR NEGRO ACIENTO Y RESPALDO CON POLIURETANO DE ALTA DENSIDAD TAPIZADA EN TELA PLIANA COLOR VINO DEBERA GUARDAS LA ESTRUCURA ERGÓNOMICA, PALETA TIPO GOTA EN AGLOMERADO DE 16MM. CUBIERTA EN MELAMINA COLOR CAOBA CON MOLDURAPERIMETRAL EN COLOR NEGRO DE PVC. | MOBILESCO | S/N | S/N | 477.63 | 5101 | 2010 | 2010-10-15 | 10333 | UPP/PIFI | OLVERA BAUTISTA JULIO CÉSAR | AULA NO. A 67 | MOBILESCO PACHUCA, S.A. DE C.V. | 119
UPPMOSP2157 | SILLA CON PALETA | BUTACAS ESTRUCTURA TUBULAR REDONDO DE 1" DE ACERO CALIBRE 18, TERMINADO EN PINTURA EPOXICA HORNEADA COLOR NEGRO ACIENTO Y RESPALDO CON POLIURETANO DE ALTA DENSIDAD TAPIZADA EN TELA PLIANA COLOR VINO DEBERA GUARDAS LA ESTRUCURA ERGÓNOMICA, PALETA TIPO GOTA EN AGLOMERADO DE 16MM. CUBIERTA EN MELAMINA COLOR CAOBA CON MOLDURAPERIMETRAL EN COLOR NEGRO DE PVC. | MOBILESCO | S/N | S/N | 477.63 | 5101 | 2010 | 2010-10-15 | 10333 | UPP/PIFI | OLVERA BAUTISTA JULIO CÉSAR | AULA NO. A 67 | MOBILESCO PACHUCA, S.A. DE C.V. | 119
UPPMOSP2158 | SILLA CON PALETA | BUTACAS ESTRUCTURA TUBULAR REDONDO DE 1" DE ACERO CALIBRE 18, TERMINADO EN PINTURA EPOXICA HORNEADA COLOR NEGRO ACIENTO Y RESPALDO CON POLIURETANO DE ALTA DENSIDAD TAPIZADA EN TELA PLIANA COLOR VINO DEBERA GUARDAS LA ESTRUCURA ERGÓNOMICA, PALETA TIPO GOTA EN AGLOMERADO DE 16MM. CUBIERTA EN MELAMINA COLOR CAOBA CON MOLDURAPERIMETRAL EN COLOR NEGRO DE PVC. | MOBILESCO | S/N | S/N | 477.63 | 5101 | 2010 | 2010-10-15 | 10333 | UPP/PIFI | OLVERA BAUTISTA JULIO CÉSAR | AULA NO. A 67 | MOBILESCO PACHUCA, S.A. DE C.V. | 119
UPPMOSP2159 | SILLA CON PALETA | BUTACAS ESTRUCTURA TUBULAR REDONDO DE 1" DE ACERO CALIBRE 18, TERMINADO EN PINTURA EPOXICA HORNEADA COLOR NEGRO ACIENTO Y RESPALDO CON POLIURETANO DE ALTA DENSIDAD TAPIZADA EN TELA PLIANA COLOR VINO DEBERA GUARDAS LA ESTRUCURA ERGÓNOMICA, PALETA TIPO GOTA EN AGLOMERADO DE 16MM. CUBIERTA EN MELAMINA COLOR CAOBA CON MOLDURAPERIMETRAL EN COLOR NEGRO DE PVC. | MOBILESCO | S/N | S/N | 477.63 | 5101 | 2010 | 2010-10-15 | 10333 | UPP/PIFI | OLVERA BAUTISTA JULIO CÉSAR | AULA NO. A 67 | MOBILESCO PACHUCA, S.A. DE C.V. | 119
UPPMOSP2160 | SILLA CON PALETA | BUTACAS ESTRUCTURA TUBULAR REDONDO DE 1" DE ACERO CALIBRE 18, TERMINADO EN PINTURA EPOXICA HORNEADA COLOR NEGRO ACIENTO Y RESPALDO CON POLIURETANO DE ALTA DENSIDAD TAPIZADA EN TELA PLIANA COLOR VINO DEBERA GUARDAS LA ESTRUCURA ERGÓNOMICA, PALETA TIPO GOTA EN AGLOMERADO DE 16MM. CUBIERTA EN MELAMINA COLOR CAOBA CON MOLDURAPERIMETRAL EN COLOR NEGRO DE PVC. | MOBILESCO | S/N | S/N | 477.63 | 5101 | 2010 | 2010-10-15 | 10333 | UPP/PIFI | OLVERA BAUTISTA JULIO CÉSAR | AULA NO. A 67 | MOBILESCO PACHUCA, S.A. DE C.V. | 119
UPPMOSP2161 | SILLA CON PALETA | BUTACAS ESTRUCTURA TUBULAR REDONDO DE 1" DE ACERO CALIBRE 18, TERMINADO EN PINTURA EPOXICA HORNEADA COLOR NEGRO ACIENTO Y RESPALDO CON POLIURETANO DE ALTA DENSIDAD TAPIZADA EN TELA PLIANA COLOR VINO DEBERA GUARDAS LA ESTRUCURA ERGÓNOMICA, PALETA TIPO GOTA EN AGLOMERADO DE 16MM. CUBIERTA EN MELAMINA COLOR CAOBA CON MOLDURAPERIMETRAL EN COLOR NEGRO DE PVC. | MOBILESCO | S/N | S/N | 477.63 | 5101 | 2010 | 2010-10-15 | 10333 | UPP/PIFI | OLVERA BAUTISTA JULIO CÉSAR | AULA NO. A 67 | MOBILESCO PACHUCA, S.A. DE C.V. | 119
UPPMOSP2162 | SILLA CON PALETA | BUTACAS ESTRUCTURA TUBULAR REDONDO DE 1" DE ACERO CALIBRE 18, TERMINADO EN PINTURA EPOXICA HORNEADA COLOR NEGRO ACIENTO Y RESPALDO CON POLIURETANO DE ALTA DENSIDAD TAPIZADA EN TELA PLIANA COLOR VINO DEBERA GUARDAS LA ESTRUCURA ERGÓNOMICA, PALETA TIPO GOTA EN AGLOMERADO DE 16MM. CUBIERTA EN MELAMINA COLOR CAOBA CON MOLDURAPERIMETRAL EN COLOR NEGRO DE PVC. | MOBILESCO | S/N | S/N | 477.63 | 5101 | 2010 | 2010-10-15 | 10333 | UPP/PIFI | OLVERA BAUTISTA JULIO CÉSAR | AULA NO. A 67 | MOBILESCO PACHUCA, S.A. DE C.V. | 119
UPPMOSP2163 | SILLA CON PALETA | BUTACAS ESTRUCTURA TUBULAR REDONDO DE 1" DE ACERO CALIBRE 18, TERMINADO EN PINTURA EPOXICA HORNEADA COLOR NEGRO ACIENTO Y RESPALDO CON POLIURETANO DE ALTA DENSIDAD TAPIZADA EN TELA PLIANA COLOR VINO DEBERA GUARDAS LA ESTRUCURA ERGÓNOMICA, PALETA TIPO GOTA EN AGLOMERADO DE 16MM. CUBIERTA EN MELAMINA COLOR CAOBA CON MOLDURAPERIMETRAL EN COLOR NEGRO DE PVC. | MOBILESCO | S/N | S/N | 477.63 | 5101 | 2010 | 2010-10-15 | 10333 | UPP/PIFI | OLVERA BAUTISTA JULIO CÉSAR | AULA NO. A 67 | MOBILESCO PACHUCA, S.A. DE C.V. | 119
UPPMOSP2164 | SILLA CON PALETA | BUTACAS ESTRUCTURA TUBULAR REDONDO DE 1" DE ACERO CALIBRE 18, TERMINADO EN PINTURA EPOXICA HORNEADA COLOR NEGRO ACIENTO Y RESPALDO CON POLIURETANO DE ALTA DENSIDAD TAPIZADA EN TELA PLIANA COLOR VINO DEBERA GUARDAS LA ESTRUCURA ERGÓNOMICA, PALETA TIPO GOTA EN AGLOMERADO DE 16MM. CUBIERTA EN MELAMINA COLOR CAOBA CON MOLDURAPERIMETRAL EN COLOR NEGRO DE PVC. | MOBILESCO | S/N | S/N | 477.63 | 5101 | 2010 | 2010-10-15 | 10333 | UPP/PIFI | OLVERA BAUTISTA JULIO CÉSAR | AULA NO. A 67 | MOBILESCO PACHUCA, S.A. DE C.V. | 119
UPPMOSP2165 | SILLA CON PALETA | BUTACAS ESTRUCTURA TUBULAR REDONDO DE 1" DE ACERO CALIBRE 18, TERMINADO EN PINTURA EPOXICA HORNEADA COLOR NEGRO ACIENTO Y RESPALDO CON POLIURETANO DE ALTA DENSIDAD TAPIZADA EN TELA PLIANA COLOR VINO DEBERA GUARDAS LA ESTRUCURA ERGÓNOMICA, PALETA TIPO GOTA EN AGLOMERADO DE 16MM. CUBIERTA EN MELAMINA COLOR CAOBA CON MOLDURAPERIMETRAL EN COLOR NEGRO DE PVC. | MOBILESCO | S/N | S/N | 477.63 | 5101 | 2010 | 2010-10-15 | 10333 | UPP/PIFI | OLVERA BAUTISTA JULIO CÉSAR | AULA NO. A 67 | MOBILESCO PACHUCA, S.A. DE C.V. | 119
UPPMOSP2166 | SILLA CON PALETA | BUTACAS ESTRUCTURA TUBULAR REDONDO DE 1" DE ACERO CALIBRE 18, TERMINADO EN PINTURA EPOXICA HORNEADA COLOR NEGRO ACIENTO Y RESPALDO CON POLIURETANO DE ALTA DENSIDAD TAPIZADA EN TELA PLIANA COLOR VINO DEBERA GUARDAS LA ESTRUCURA ERGÓNOMICA, PALETA TIPO GOTA EN AGLOMERADO DE 16MM. CUBIERTA EN MELAMINA COLOR CAOBA CON MOLDURAPERIMETRAL EN COLOR NEGRO DE PVC. | MOBILESCO | S/N | S/N | 477.63 | 5101 | 2010 | 2010-10-15 | 10333 | UPP/PIFI | OLVERA BAUTISTA JULIO CÉSAR | AULA NO. A 67 | MOBILESCO PACHUCA, S.A. DE C.V. | 119
UPPMOSP2167 | SILLA CON PALETA | BUTACAS ESTRUCTURA TUBULAR REDONDO DE 1" DE ACERO CALIBRE 18, TERMINADO EN PINTURA EPOXICA HORNEADA COLOR NEGRO ACIENTO Y RESPALDO CON POLIURETANO DE ALTA DENSIDAD TAPIZADA EN TELA PLIANA COLOR VINO DEBERA GUARDAS LA ESTRUCURA ERGÓNOMICA, PALETA TIPO GOTA EN AGLOMERADO DE 16MM. CUBIERTA EN MELAMINA COLOR CAOBA CON MOLDURAPERIMETRAL EN COLOR NEGRO DE PVC. | MOBILESCO | S/N | S/N | 477.63 | 5101 | 2010 | 2010-10-15 | 10333 | UPP/PIFI | OLVERA BAUTISTA JULIO CÉSAR | AULA NO. A 67 | MOBILESCO PACHUCA, S.A. DE C.V. | 119
UPPMOSP2168 | SILLA CON PALETA | BUTACAS ESTRUCTURA TUBULAR REDONDO DE 1" DE ACERO CALIBRE 18, TERMINADO EN PINTURA EPOXICA HORNEADA COLOR NEGRO ACIENTO Y RESPALDO CON POLIURETANO DE ALTA DENSIDAD TAPIZADA EN TELA PLIANA COLOR VINO DEBERA GUARDAS LA ESTRUCURA ERGÓNOMICA, PALETA TIPO GOTA EN AGLOMERADO DE 16MM. CUBIERTA EN MELAMINA COLOR CAOBA CON MOLDURAPERIMETRAL EN COLOR NEGRO DE PVC. | MOBILESCO | S/N | S/N | 477.63 | 5101 | 2010 | 2010-10-15 | 10333 | UPP/PIFI | OLVERA BAUTISTA JULIO CÉSAR | AULA NO. A 67 | MOBILESCO PACHUCA, S.A. DE C.V. | 119
UPPMOSP2169 | SILLA CON PALETA | BUTACAS ESTRUCTURA TUBULAR REDONDO DE 1" DE ACERO CALIBRE 18, TERMINADO EN PINTURA EPOXICA HORNEADA COLOR NEGRO ACIENTO Y RESPALDO CON POLIURETANO DE ALTA DENSIDAD TAPIZADA EN TELA PLIANA COLOR VINO DEBERA GUARDAS LA ESTRUCURA ERGÓNOMICA, PALETA TIPO GOTA EN AGLOMERADO DE 16MM. CUBIERTA EN MELAMINA COLOR CAOBA CON MOLDURAPERIMETRAL EN COLOR NEGRO DE PVC. | MOBILESCO | S/N | S/N | 477.63 | 5101 | 2010 | 2010-10-15 | 10333 | UPP/PIFI | OLVERA BAUTISTA JULIO CÉSAR | AULA NO. A 67 | MOBILESCO PACHUCA, S.A. DE C.V. | 119
UPPMOSP2170 | SILLA CON PALETA | BUTACAS ESTRUCTURA TUBULAR REDONDO DE 1" DE ACERO CALIBRE 18, TERMINADO EN PINTURA EPOXICA HORNEADA COLOR NEGRO ACIENTO Y RESPALDO CON POLIURETANO DE ALTA DENSIDAD TAPIZADA EN TELA PLIANA COLOR VINO DEBERA GUARDAS LA ESTRUCURA ERGÓNOMICA, PALETA TIPO GOTA EN AGLOMERADO DE 16MM. CUBIERTA EN MELAMINA COLOR CAOBA CON MOLDURAPERIMETRAL EN COLOR NEGRO DE PVC. | MOBILESCO | S/N | S/N | 477.63 | 5101 | 2010 | 2010-10-15 | 10333 | UPP/PIFI | OLVERA BAUTISTA JULIO CÉSAR | AULA NO. A 67 | MOBILESCO PACHUCA, S.A. DE C.V. | 119
UPPMOSP2171 | SILLA CON PALETA | BUTACAS ESTRUCTURA TUBULAR REDONDO DE 1" DE ACERO CALIBRE 18, TERMINADO EN PINTURA EPOXICA HORNEADA COLOR NEGRO ACIENTO Y RESPALDO CON POLIURETANO DE ALTA DENSIDAD TAPIZADA EN TELA PLIANA COLOR VINO DEBERA GUARDAS LA ESTRUCURA ERGÓNOMICA, PALETA TIPO GOTA EN AGLOMERADO DE 16MM. CUBIERTA EN MELAMINA COLOR CAOBA CON MOLDURAPERIMETRAL EN COLOR NEGRO DE PVC. | MOBILESCO | S/N | S/N | 477.63 | 5101 | 2010 | 2010-10-15 | 10333 | UPP/PIFI | OLVERA BAUTISTA JULIO CÉSAR | AULA NO. A 67 | MOBILESCO PACHUCA, S.A. DE C.V. | 119
UPPMOSP2172 | SILLA CON PALETA | BUTACAS ESTRUCTURA TUBULAR REDONDO DE 1" DE ACERO CALIBRE 18, TERMINADO EN PINTURA EPOXICA HORNEADA COLOR NEGRO ACIENTO Y RESPALDO CON POLIURETANO DE ALTA DENSIDAD TAPIZADA EN TELA PLIANA COLOR VINO DEBERA GUARDAS LA ESTRUCURA ERGÓNOMICA, PALETA TIPO GOTA EN AGLOMERADO DE 16MM. CUBIERTA EN MELAMINA COLOR CAOBA CON MOLDURAPERIMETRAL EN COLOR NEGRO DE PVC. | MOBILESCO | S/N | S/N | 477.63 | 5101 | 2010 | 2010-10-15 | 10333 | UPP/PIFI | OLVERA BAUTISTA JULIO CÉSAR | AULA NO. A 67 | MOBILESCO PACHUCA, S.A. DE C.V. | 119
UPPMOSP2173 | SILLA CON PALETA | BUTACAS ESTRUCTURA TUBULAR REDONDO DE 1" DE ACERO CALIBRE 18, TERMINADO EN PINTURA EPOXICA HORNEADA COLOR NEGRO ACIENTO Y RESPALDO CON POLIURETANO DE ALTA DENSIDAD TAPIZADA EN TELA PLIANA COLOR VINO DEBERA GUARDAS LA ESTRUCURA ERGÓNOMICA, PALETA TIPO GOTA EN AGLOMERADO DE 16MM. CUBIERTA EN MELAMINA COLOR CAOBA CON MOLDURAPERIMETRAL EN COLOR NEGRO DE PVC. | MOBILESCO | S/N | S/N | 477.63 | 5101 | 2010 | 2010-10-15 | 10333 | UPP/PIFI | OLVERA BAUTISTA JULIO CÉSAR | AULA NO. A 67 | MOBILESCO PACHUCA, S.A. DE C.V. | 119
UPPMOSP2174 | SILLA CON PALETA | BUTACAS ESTRUCTURA TUBULAR REDONDO DE 1" DE ACERO CALIBRE 18, TERMINADO EN PINTURA EPOXICA HORNEADA COLOR NEGRO ACIENTO Y RESPALDO CON POLIURETANO DE ALTA DENSIDAD TAPIZADA EN TELA PLIANA COLOR VINO DEBERA GUARDAS LA ESTRUCURA ERGÓNOMICA, PALETA TIPO GOTA EN AGLOMERADO DE 16MM. CUBIERTA EN MELAMINA COLOR CAOBA CON MOLDURAPERIMETRAL EN COLOR NEGRO DE PVC. | MOBILESCO | S/N | S/N | 477.63 | 5101 | 2010 | 2010-10-15 | 10333 | UPP/PIFI | OLVERA BAUTISTA JULIO CÉSAR | AULA NO. A 67 | MOBILESCO PACHUCA, S.A. DE C.V. | 119
UPPMOSP2175 | SILLA CON PALETA | BUTACAS ESTRUCTURA TUBULAR REDONDO DE 1" DE ACERO CALIBRE 18, TERMINADO EN PINTURA EPOXICA HORNEADA COLOR NEGRO ACIENTO Y RESPALDO CON POLIURETANO DE ALTA DENSIDAD TAPIZADA EN TELA PLIANA COLOR VINO DEBERA GUARDAS LA ESTRUCURA ERGÓNOMICA, PALETA TIPO GOTA EN AGLOMERADO DE 16MM. CUBIERTA EN MELAMINA COLOR CAOBA CON MOLDURAPERIMETRAL EN COLOR NEGRO DE PVC. | MOBILESCO | S/N | S/N | 477.63 | 5101 | 2010 | 2010-10-15 | 10333 | UPP/PIFI | OLVERA BAUTISTA JULIO CÉSAR | AULA NO. A 67 | MOBILESCO PACHUCA, S.A. DE C.V. | 119
UPPMOSP2176 | SILLA CON PALETA | BUTACAS ESTRUCTURA TUBULAR REDONDO DE 1" DE ACERO CALIBRE 18, TERMINADO EN PINTURA EPOXICA HORNEADA COLOR NEGRO ACIENTO Y RESPALDO CON POLIURETANO DE ALTA DENSIDAD TAPIZADA EN TELA PLIANA COLOR VINO DEBERA GUARDAS LA ESTRUCURA ERGÓNOMICA, PALETA TIPO GOTA EN AGLOMERADO DE 16MM. CUBIERTA EN MELAMINA COLOR CAOBA CON MOLDURAPERIMETRAL EN COLOR NEGRO DE PVC. | MOBILESCO | S/N | S/N | 477.63 | 5101 | 2010 | 2010-10-15 | 10333 | UPP/PIFI | OLVERA BAUTISTA JULIO CÉSAR | AULA NO. A 67 | MOBILESCO PACHUCA, S.A. DE C.V. | 119
UPPMOSP2177 | SILLA CON PALETA | BUTACAS ESTRUCTURA TUBULAR REDONDO DE 1" DE ACERO CALIBRE 18, TERMINADO EN PINTURA EPOXICA HORNEADA COLOR NEGRO ACIENTO Y RESPALDO CON POLIURETANO DE ALTA DENSIDAD TAPIZADA EN TELA PLIANA COLOR VINO DEBERA GUARDAS LA ESTRUCURA ERGÓNOMICA, PALETA TIPO GOTA EN AGLOMERADO DE 16MM. CUBIERTA EN MELAMINA COLOR CAOBA CON MOLDURAPERIMETRAL EN COLOR NEGRO DE PVC. | MOBILESCO | S/N | S/N | 477.63 | 5101 | 2010 | 2010-10-15 | 10333 | UPP/PIFI | OLVERA BAUTISTA JULIO CÉSAR | AULA NO. A 67 | MOBILESCO PACHUCA, S.A. DE C.V. | 119
UPPMOSP2178 | SILLA CON PALETA | BUTACAS ESTRUCTURA TUBULAR REDONDO DE 1" DE ACERO CALIBRE 18, TERMINADO EN PINTURA EPOXICA HORNEADA COLOR NEGRO ACIENTO Y RESPALDO CON POLIURETANO DE ALTA DENSIDAD TAPIZADA EN TELA PLIANA COLOR VINO DEBERA GUARDAS LA ESTRUCURA ERGÓNOMICA, PALETA TIPO GOTA EN AGLOMERADO DE 16MM. CUBIERTA EN MELAMINA COLOR CAOBA CON MOLDURAPERIMETRAL EN COLOR NEGRO DE PVC. | MOBILESCO | S/N | S/N | 477.63 | 5101 | 2010 | 2010-10-15 | 10333 | UPP/PIFI | OLVERA BAUTISTA JULIO CÉSAR | AULA NO. A 67 | MOBILESCO PACHUCA, S.A. DE C.V. | 119
UPPMOSP2179 | SILLA CON PALETA | BUTACAS ESTRUCTURA TUBULAR REDONDO DE 1" DE ACERO CALIBRE 18, TERMINADO EN PINTURA EPOXICA HORNEADA COLOR NEGRO ACIENTO Y RESPALDO CON POLIURETANO DE ALTA DENSIDAD TAPIZADA EN TELA PLIANA COLOR VINO DEBERA GUARDAS LA ESTRUCURA ERGÓNOMICA, PALETA TIPO GOTA EN AGLOMERADO DE 16MM. CUBIERTA EN MELAMINA COLOR CAOBA CON MOLDURAPERIMETRAL EN COLOR NEGRO DE PVC. | MOBILESCO | S/N | S/N | 477.63 | 5101 | 2010 | 2010-10-15 | 10333 | UPP/PIFI | OLVERA BAUTISTA JULIO CÉSAR | AULA NO. A 67 | MOBILESCO PACHUCA, S.A. DE C.V. | 119
UPPMOSP2180 | SILLA CON PALETA | BUTACAS ESTRUCTURA TUBULAR REDONDO DE 1" DE ACERO CALIBRE 18, TERMINADO EN PINTURA EPOXICA HORNEADA COLOR NEGRO ACIENTO Y RESPALDO CON POLIURETANO DE ALTA DENSIDAD TAPIZADA EN TELA PLIANA COLOR VINO DEBERA GUARDAS LA ESTRUCURA ERGÓNOMICA, PALETA TIPO GOTA EN AGLOMERADO DE 16MM. CUBIERTA EN MELAMINA COLOR CAOBA CON MOLDURAPERIMETRAL EN COLOR NEGRO DE PVC. | MOBILESCO | S/N | S/N | 477.63 | 5101 | 2010 | 2010-10-15 | 10333 | UPP/PIFI | OLVERA BAUTISTA JULIO CÉSAR | AULA NO. A 67 | MOBILESCO PACHUCA, S.A. DE C.V. | 119
UPPMOSP2181 | SILLA CON PALETA | BUTACAS ESTRUCTURA TUBULAR REDONDO DE 1" DE ACERO CALIBRE 18, TERMINADO EN PINTURA EPOXICA HORNEADA COLOR NEGRO ACIENTO Y RESPALDO CON POLIURETANO DE ALTA DENSIDAD TAPIZADA EN TELA PLIANA COLOR VINO DEBERA GUARDAS LA ESTRUCURA ERGÓNOMICA, PALETA TIPO GOTA EN AGLOMERADO DE 16MM. CUBIERTA EN MELAMINA COLOR CAOBA CON MOLDURAPERIMETRAL EN COLOR NEGRO DE PVC. | MOBILESCO | S/N | S/N | 477.63 | 5101 | 2010 | 2010-10-15 | 10333 | UPP/PIFI | OLVERA BAUTISTA JULIO CÉSAR | AULA NO. A 67 | MOBILESCO PACHUCA, S.A. DE C.V. | 119
UPPMOSP2182 | SILLA CON PALETA | BUTACAS ESTRUCTURA TUBULAR REDONDO DE 1" DE ACERO CALIBRE 18, TERMINADO EN PINTURA EPOXICA HORNEADA COLOR NEGRO ACIENTO Y RESPALDO CON POLIURETANO DE ALTA DENSIDAD TAPIZADA EN TELA PLIANA COLOR VINO DEBERA GUARDAS LA ESTRUCURA ERGÓNOMICA, PALETA TIPO GOTA EN AGLOMERADO DE 16MM. CUBIERTA EN MELAMINA COLOR CAOBA CON MOLDURAPERIMETRAL EN COLOR NEGRO DE PVC. | MOBILESCO | S/N | S/N | 477.63 | 5101 | 2010 | 2010-10-15 | 10333 | UPP/PIFI | OLVERA BAUTISTA JULIO CÉSAR | AULA NO. A 67 | MOBILESCO PACHUCA, S.A. DE C.V. | 119
UPPMOSP2183 | SILLA CON PALETA | BUTACAS ESTRUCTURA TUBULAR REDONDO DE 1" DE ACERO CALIBRE 18, TERMINADO EN PINTURA EPOXICA HORNEADA COLOR NEGRO ACIENTO Y RESPALDO CON POLIURETANO DE ALTA DENSIDAD TAPIZADA EN TELA PLIANA COLOR VINO DEBERA GUARDAS LA ESTRUCURA ERGÓNOMICA, PALETA TIPO GOTA EN AGLOMERADO DE 16MM. CUBIERTA EN MELAMINA COLOR CAOBA CON MOLDURAPERIMETRAL EN COLOR NEGRO DE PVC. | MOBILESCO | S/N | S/N | 477.63 | 5101 | 2010 | 2010-10-15 | 10333 | UPP/PIFI | OLVERA BAUTISTA JULIO CÉSAR | AULA NO. A 67 | MOBILESCO PACHUCA, S.A. DE C.V. | 119
UPPMOSP2184 | SILLA CON PALETA | BUTACAS ESTRUCTURA TUBULAR REDONDO DE 1" DE ACERO CALIBRE 18, TERMINADO EN PINTURA EPOXICA HORNEADA COLOR NEGRO ACIENTO Y RESPALDO CON POLIURETANO DE ALTA DENSIDAD TAPIZADA EN TELA PLIANA COLOR VINO DEBERA GUARDAS LA ESTRUCURA ERGÓNOMICA, PALETA TIPO GOTA EN AGLOMERADO DE 16MM. CUBIERTA EN MELAMINA COLOR CAOBA CON MOLDURAPERIMETRAL EN COLOR NEGRO DE PVC. | MOBILESCO | S/N | S/N | 477.63 | 5101 | 2010 | 2010-10-15 | 10333 | UPP/PIFI | OLVERA BAUTISTA JULIO CÉSAR | AULA NO. A 67 | MOBILESCO PACHUCA, S.A. DE C.V. | 119
UPPMOSP2185 | SILLA CON PALETA | BUTACAS ESTRUCTURA TUBULAR REDONDO DE 1" DE ACERO CALIBRE 18, TERMINADO EN PINTURA EPOXICA HORNEADA COLOR NEGRO ACIENTO Y RESPALDO CON POLIURETANO DE ALTA DENSIDAD TAPIZADA EN TELA PLIANA COLOR VINO DEBERA GUARDAS LA ESTRUCURA ERGÓNOMICA, PALETA TIPO GOTA EN AGLOMERADO DE 16MM. CUBIERTA EN MELAMINA COLOR CAOBA CON MOLDURAPERIMETRAL EN COLOR NEGRO DE PVC. | MOBILESCO | S/N | S/N | 477.63 | 5101 | 2010 | 2010-10-15 | 10333 | UPP/PIFI | OLVERA BAUTISTA JULIO CÉSAR | AULA NO. A 67 | MOBILESCO PACHUCA, S.A. DE C.V. | 119
UPPMOSP2186 | SILLA CON PALETA | BUTACAS ESTRUCTURA TUBULAR REDONDO DE 1" DE ACERO CALIBRE 18, TERMINADO EN PINTURA EPOXICA HORNEADA COLOR NEGRO ACIENTO Y RESPALDO CON POLIURETANO DE ALTA DENSIDAD TAPIZADA EN TELA PLIANA COLOR VINO DEBERA GUARDAS LA ESTRUCURA ERGÓNOMICA, PALETA TIPO GOTA EN AGLOMERADO DE 16MM. CUBIERTA EN MELAMINA COLOR CAOBA CON MOLDURAPERIMETRAL EN COLOR NEGRO DE PVC. | MOBILESCO | S/N | S/N | 477.63 | 5101 | 2010 | 2010-10-15 | 10333 | UPP/PIFI | OLVERA BAUTISTA JULIO CÉSAR | AULA NO. A 67 | MOBILESCO PACHUCA, S.A. DE C.V. | 119
UPPMOSP2187 | SILLA CON PALETA | BUTACAS ESTRUCTURA TUBULAR REDONDO DE 1" DE ACERO CALIBRE 18, TERMINADO EN PINTURA EPOXICA HORNEADA COLOR NEGRO ACIENTO Y RESPALDO CON POLIURETANO DE ALTA DENSIDAD TAPIZADA EN TELA PLIANA COLOR VINO DEBERA GUARDAS LA ESTRUCURA ERGÓNOMICA, PALETA TIPO GOTA EN AGLOMERADO DE 16MM. CUBIERTA EN MELAMINA COLOR CAOBA CON MOLDURAPERIMETRAL EN COLOR NEGRO DE PVC. | MOBILESCO | S/N | S/N | 477.63 | 5101 | 2010 | 2010-10-15 | 10333 | UPP/PIFI | OLVERA BAUTISTA JULIO CÉSAR | AULA NO. A 67 | MOBILESCO PACHUCA, S.A. DE C.V. | 119
UPPMOSP2188 | SILLA CON PALETA | BUTACAS ESTRUCTURA TUBULAR REDONDO DE 1" DE ACERO CALIBRE 18, TERMINADO EN PINTURA EPOXICA HORNEADA COLOR NEGRO ACIENTO Y RESPALDO CON POLIURETANO DE ALTA DENSIDAD TAPIZADA EN TELA PLIANA COLOR VINO DEBERA GUARDAS LA ESTRUCURA ERGÓNOMICA, PALETA TIPO GOTA EN AGLOMERADO DE 16MM. CUBIERTA EN MELAMINA COLOR CAOBA CON MOLDURAPERIMETRAL EN COLOR NEGRO DE PVC. | MOBILESCO | S/N | S/N | 477.63 | 5101 | 2010 | 2010-10-15 | 10333 | UPP/PIFI | OLVERA BAUTISTA JULIO CÉSAR | AULA NO. A 67 | MOBILESCO PACHUCA, S.A. DE C.V. | 119
UPPMOSP2189 | SILLA CON PALETA | BUTACAS ESTRUCTURA TUBULAR REDONDO DE 1" DE ACERO CALIBRE 18, TERMINADO EN PINTURA EPOXICA HORNEADA COLOR NEGRO ACIENTO Y RESPALDO CON POLIURETANO DE ALTA DENSIDAD TAPIZADA EN TELA PLIANA COLOR VINO DEBERA GUARDAS LA ESTRUCURA ERGÓNOMICA, PALETA TIPO GOTA EN AGLOMERADO DE 16MM. CUBIERTA EN MELAMINA COLOR CAOBA CON MOLDURAPERIMETRAL EN COLOR NEGRO DE PVC. | MOBILESCO | S/N | S/N | 477.63 | 5101 | 2010 | 2010-10-15 | 10333 | UPP/PIFI | OLVERA BAUTISTA JULIO CÉSAR | AULA NO. A 67 | MOBILESCO PACHUCA, S.A. DE C.V. | 119
UPPMOSP2190 | SILLA CON PALETA | BUTACAS ESTRUCTURA TUBULAR REDONDO DE 1" DE ACERO CALIBRE 18, TERMINADO EN PINTURA EPOXICA HORNEADA COLOR NEGRO ACIENTO Y RESPALDO CON POLIURETANO DE ALTA DENSIDAD TAPIZADA EN TELA PLIANA COLOR VINO DEBERA GUARDAS LA ESTRUCURA ERGÓNOMICA, PALETA TIPO GOTA EN AGLOMERADO DE 16MM. CUBIERTA EN MELAMINA COLOR CAOBA CON MOLDURAPERIMETRAL EN COLOR NEGRO DE PVC. | MOBILESCO | S/N | S/N | 477.63 | 5101 | 2010 | 2010-10-15 | 10333 | UPP/PIFI | OLVERA BAUTISTA JULIO CÉSAR | AULA NO. A 67 | MOBILESCO PACHUCA, S.A. DE C.V. | 119
UPPMOSP2191 | SILLA CON PALETA | BUTACAS ESTRUCTURA TUBULAR REDONDO DE 1" DE ACERO CALIBRE 18, TERMINADO EN PINTURA EPOXICA HORNEADA COLOR NEGRO ACIENTO Y RESPALDO CON POLIURETANO DE ALTA DENSIDAD TAPIZADA EN TELA PLIANA COLOR VINO DEBERA GUARDAS LA ESTRUCURA ERGÓNOMICA, PALETA TIPO GOTA EN AGLOMERADO DE 16MM. CUBIERTA EN MELAMINA COLOR CAOBA CON MOLDURAPERIMETRAL EN COLOR NEGRO DE PVC. | MOBILESCO | S/N | S/N | 477.63 | 5101 | 2010 | 2010-10-15 | 10333 | UPP/PIFI | OLVERA BAUTISTA JULIO CÉSAR | AULA NO. A 67 | MOBILESCO PACHUCA, S.A. DE C.V. | 119
UPPMOSP2192 | SILLA CON PALETA | BUTACAS ESTRUCTURA TUBULAR REDONDO DE 1" DE ACERO CALIBRE 18, TERMINADO EN PINTURA EPOXICA HORNEADA COLOR NEGRO ACIENTO Y RESPALDO CON POLIURETANO DE ALTA DENSIDAD TAPIZADA EN TELA PLIANA COLOR VINO DEBERA GUARDAS LA ESTRUCURA ERGÓNOMICA, PALETA TIPO GOTA EN AGLOMERADO DE 16MM. CUBIERTA EN MELAMINA COLOR CAOBA CON MOLDURAPERIMETRAL EN COLOR NEGRO DE PVC. | MOBILESCO | S/N | S/N | 477.63 | 5101 | 2010 | 2010-10-15 | 10333 | UPP/PIFI | OLVERA BAUTISTA JULIO CÉSAR | AULA NO. A 67 | MOBILESCO PACHUCA, S.A. DE C.V. | 119
UPPMOSP2193 | SILLA CON PALETA | BUTACAS ESTRUCTURA TUBULAR REDONDO DE 1" DE ACERO CALIBRE 18, TERMINADO EN PINTURA EPOXICA HORNEADA COLOR NEGRO ACIENTO Y RESPALDO CON POLIURETANO DE ALTA DENSIDAD TAPIZADA EN TELA PLIANA COLOR VINO DEBERA GUARDAS LA ESTRUCURA ERGÓNOMICA, PALETA TIPO GOTA EN AGLOMERADO DE 16MM. CUBIERTA EN MELAMINA COLOR CAOBA CON MOLDURAPERIMETRAL EN COLOR NEGRO DE PVC. | MOBILESCO | S/N | S/N | 477.63 | 5101 | 2010 | 2010-10-15 | 10333 | UPP/PIFI | OLVERA BAUTISTA JULIO CÉSAR | AULA NO. A 67 | MOBILESCO PACHUCA, S.A. DE C.V. | 119
UPPMOSP2194 | SILLA CON PALETA | BUTACAS ESTRUCTURA TUBULAR REDONDO DE 1" DE ACERO CALIBRE 18, TERMINADO EN PINTURA EPOXICA HORNEADA COLOR NEGRO ACIENTO Y RESPALDO CON POLIURETANO DE ALTA DENSIDAD TAPIZADA EN TELA PLIANA COLOR VINO DEBERA GUARDAS LA ESTRUCURA ERGÓNOMICA, PALETA TIPO GOTA EN AGLOMERADO DE 16MM. CUBIERTA EN MELAMINA COLOR CAOBA CON MOLDURAPERIMETRAL EN COLOR NEGRO DE PVC. | MOBILESCO | S/N | S/N | 477.63 | 5101 | 2010 | 2010-10-15 | 10333 | UPP/PIFI | OLVERA BAUTISTA JULIO CÉSAR | AULA NO. A 67 | MOBILESCO PACHUCA, S.A. DE C.V. | 119
UPPMOSP2195 | SILLA CON PALETA | BUTACAS ESTRUCTURA TUBULAR REDONDO DE 1" DE ACERO CALIBRE 18, TERMINADO EN PINTURA EPOXICA HORNEADA COLOR NEGRO ACIENTO Y RESPALDO CON POLIURETANO DE ALTA DENSIDAD TAPIZADA EN TELA PLIANA COLOR VINO DEBERA GUARDAS LA ESTRUCURA ERGÓNOMICA, PALETA TIPO GOTA EN AGLOMERADO DE 16MM. CUBIERTA EN MELAMINA COLOR CAOBA CON MOLDURAPERIMETRAL EN COLOR NEGRO DE PVC. | MOBILESCO | S/N | S/N | 477.63 | 5101 | 2010 | 2010-10-15 | 10333 | UPP/PIFI | OLVERA BAUTISTA JULIO CÉSAR | AULA NO. A 67 | MOBILESCO PACHUCA, S.A. DE C.V. | 119
UPPMOSP2196 | SILLA CON PALETA | BUTACAS ESTRUCTURA TUBULAR REDONDO DE 1" DE ACERO CALIBRE 18, TERMINADO EN PINTURA EPOXICA HORNEADA COLOR NEGRO ACIENTO Y RESPALDO CON POLIURETANO DE ALTA DENSIDAD TAPIZADA EN TELA PLIANA COLOR VINO DEBERA GUARDAS LA ESTRUCURA ERGÓNOMICA, PALETA TIPO GOTA EN AGLOMERADO DE 16MM. CUBIERTA EN MELAMINA COLOR CAOBA CON MOLDURAPERIMETRAL EN COLOR NEGRO DE PVC. | MOBILESCO | S/N | S/N | 477.63 | 5101 | 2010 | 2010-10-15 | 10333 | UPP/PIFI | OLVERA BAUTISTA JULIO CÉSAR | AULA NO. A 67 | MOBILESCO PACHUCA, S.A. DE C.V. | 119
UPPMOSP2197 | SILLA CON PALETA | BUTACAS ESTRUCTURA TUBULAR REDONDO DE 1" DE ACERO CALIBRE 18, TERMINADO EN PINTURA EPOXICA HORNEADA COLOR NEGRO ACIENTO Y RESPALDO CON POLIURETANO DE ALTA DENSIDAD TAPIZADA EN TELA PLIANA COLOR VINO DEBERA GUARDAS LA ESTRUCURA ERGÓNOMICA, PALETA TIPO GOTA EN AGLOMERADO DE 16MM. CUBIERTA EN MELAMINA COLOR CAOBA CON MOLDURAPERIMETRAL EN COLOR NEGRO DE PVC. | MOBILESCO | S/N | S/N | 477.63 | 5101 | 2010 | 2010-10-15 | 10333 | UPP/PIFI | OLVERA BAUTISTA JULIO CÉSAR | AULA NO. A 67 | MOBILESCO PACHUCA, S.A. DE C.V. | 119
UPPMOSP2198 | SILLA CON PALETA | BUTACAS ESTRUCTURA TUBULAR REDONDO DE 1" DE ACERO CALIBRE 18, TERMINADO EN PINTURA EPOXICA HORNEADA COLOR NEGRO ACIENTO Y RESPALDO CON POLIURETANO DE ALTA DENSIDAD TAPIZADA EN TELA PLIANA COLOR VINO DEBERA GUARDAS LA ESTRUCURA ERGÓNOMICA, PALETA TIPO GOTA EN AGLOMERADO DE 16MM. CUBIERTA EN MELAMINA COLOR CAOBA CON MOLDURAPERIMETRAL EN COLOR NEGRO DE PVC. | MOBILESCO | S/N | S/N | 477.63 | 5101 | 2010 | 2010-10-15 | 10333 | UPP/PIFI | OLVERA BAUTISTA JULIO CÉSAR | AULA NO. A 67 | MOBILESCO PACHUCA, S.A. DE C.V. | 119
UPPMOSP2199 | SILLA CON PALETA | BUTACAS ESTRUCTURA TUBULAR REDONDO DE 1" DE ACERO CALIBRE 18, TERMINADO EN PINTURA EPOXICA HORNEADA COLOR NEGRO ACIENTO Y RESPALDO CON POLIURETANO DE ALTA DENSIDAD TAPIZADA EN TELA PLIANA COLOR VINO DEBERA GUARDAS LA ESTRUCURA ERGÓNOMICA, PALETA TIPO GOTA EN AGLOMERADO DE 16MM. CUBIERTA EN MELAMINA COLOR CAOBA CON MOLDURAPERIMETRAL EN COLOR NEGRO DE PVC. | MOBILESCO | S/N | S/N | 477.63 | 5101 | 2010 | 2010-10-15 | 10333 | UPP/PIFI | OLVERA BAUTISTA JULIO CÉSAR | AULA NO. A 67 | MOBILESCO PACHUCA, S.A. DE C.V. | 119
UPPMOSP2200 | SILLA CON PALETA | BUTACAS ESTRUCTURA TUBULAR REDONDO DE 1" DE ACERO CALIBRE 18, TERMINADO EN PINTURA EPOXICA HORNEADA COLOR NEGRO ACIENTO Y RESPALDO CON POLIURETANO DE ALTA DENSIDAD TAPIZADA EN TELA PLIANA COLOR VINO DEBERA GUARDAS LA ESTRUCURA ERGÓNOMICA, PALETA TIPO GOTA EN AGLOMERADO DE 16MM. CUBIERTA EN MELAMINA COLOR CAOBA CON MOLDURAPERIMETRAL EN COLOR NEGRO DE PVC. | MOBILESCO | S/N | S/N | 477.63 | 5101 | 2010 | 2010-10-15 | 10333 | UPP/PIFI | OLVERA BAUTISTA JULIO CÉSAR | AULA NO. A 67 | MOBILESCO PACHUCA, S.A. DE C.V. | 119
UPPMOSP2201 | SILLA CON PALETA | BUTACAS ESTRUCTURA TUBULAR REDONDO DE 1" DE ACERO CALIBRE 18, TERMINADO EN PINTURA EPOXICA HORNEADA COLOR NEGRO ACIENTO Y RESPALDO CON POLIURETANO DE ALTA DENSIDAD TAPIZADA EN TELA PLIANA COLOR VINO DEBERA GUARDAS LA ESTRUCURA ERGÓNOMICA, PALETA TIPO GOTA EN AGLOMERADO DE 16MM. CUBIERTA EN MELAMINA COLOR CAOBA CON MOLDURAPERIMETRAL EN COLOR NEGRO DE PVC. | MOBILESCO | S/N | S/N | 477.63 | 5101 | 2010 | 2010-10-15 | 10333 | UPP/PIFI | OLVERA BAUTISTA JULIO CÉSAR | AULA NO. A 67 | MOBILESCO PACHUCA, S.A. DE C.V. | 119
UPPMOSP2202 | SILLA CON PALETA | BUTACAS ESTRUCTURA TUBULAR REDONDO DE 1" DE ACERO CALIBRE 18, TERMINADO EN PINTURA EPOXICA HORNEADA COLOR NEGRO ACIENTO Y RESPALDO CON POLIURETANO DE ALTA DENSIDAD TAPIZADA EN TELA PLIANA COLOR VINO DEBERA GUARDAS LA ESTRUCURA ERGÓNOMICA, PALETA TIPO GOTA EN AGLOMERADO DE 16MM. CUBIERTA EN MELAMINA COLOR CAOBA CON MOLDURAPERIMETRAL EN COLOR NEGRO DE PVC. | MOBILESCO | S/N | S/N | 477.63 | 5101 | 2010 | 2010-10-15 | 10333 | UPP/PIFI | OLVERA BAUTISTA JULIO CÉSAR | AULA NO. A 67 | MOBILESCO PACHUCA, S.A. DE C.V. | 119
UPPMOSP2203 | SILLA CON PALETA | BUTACAS ESTRUCTURA TUBULAR REDONDO DE 1" DE ACERO CALIBRE 18, TERMINADO EN PINTURA EPOXICA HORNEADA COLOR NEGRO ACIENTO Y RESPALDO CON POLIURETANO DE ALTA DENSIDAD TAPIZADA EN TELA PLIANA COLOR VINO DEBERA GUARDAS LA ESTRUCURA ERGÓNOMICA, PALETA TIPO GOTA EN AGLOMERADO DE 16MM. CUBIERTA EN MELAMINA COLOR CAOBA CON MOLDURAPERIMETRAL EN COLOR NEGRO DE PVC. | MOBILESCO | S/N | S/N | 477.63 | 5101 | 2010 | 2010-10-15 | 10333 | UPP/PIFI | OLVERA BAUTISTA JULIO CÉSAR | AULA NO. A 67 | MOBILESCO PACHUCA, S.A. DE C.V. | 119
UPPMOSP2204 | SILLA CON PALETA | BUTACAS ESTRUCTURA TUBULAR REDONDO DE 1" DE ACERO CALIBRE 18, TERMINADO EN PINTURA EPOXICA HORNEADA COLOR NEGRO ACIENTO Y RESPALDO CON POLIURETANO DE ALTA DENSIDAD TAPIZADA EN TELA PLIANA COLOR VINO DEBERA GUARDAS LA ESTRUCURA ERGÓNOMICA, PALETA TIPO GOTA EN AGLOMERADO DE 16MM. CUBIERTA EN MELAMINA COLOR CAOBA CON MOLDURAPERIMETRAL EN COLOR NEGRO DE PVC. | MOBILESCO | S/N | S/N | 477.63 | 5101 | 2010 | 2010-10-15 | 10333 | UPP/PIFI | OLVERA BAUTISTA JULIO CÉSAR | AULA NO. A 67 | MOBILESCO PACHUCA, S.A. DE C.V. | 119
UPPMOSP2205 | SILLA CON PALETA | BUTACAS ESTRUCTURA TUBULAR REDONDO DE 1" DE ACERO CALIBRE 18, TERMINADO EN PINTURA EPOXICA HORNEADA COLOR NEGRO ACIENTO Y RESPALDO CON POLIURETANO DE ALTA DENSIDAD TAPIZADA EN TELA PLIANA COLOR VINO DEBERA GUARDAS LA ESTRUCURA ERGÓNOMICA, PALETA TIPO GOTA EN AGLOMERADO DE 16MM. CUBIERTA EN MELAMINA COLOR CAOBA CON MOLDURAPERIMETRAL EN COLOR NEGRO DE PVC. | MOBILESCO | S/N | S/N | 477.63 | 5101 | 2010 | 2010-10-15 | 10333 | UPP/PIFI | OLVERA BAUTISTA JULIO CÉSAR | AULA NO. A 67 | MOBILESCO PACHUCA, S.A. DE C.V. | 119
UPPMOSP2206 | SILLA CON PALETA | BUTACAS ESTRUCTURA TUBULAR REDONDO DE 1" DE ACERO CALIBRE 18, TERMINADO EN PINTURA EPOXICA HORNEADA COLOR NEGRO ACIENTO Y RESPALDO CON POLIURETANO DE ALTA DENSIDAD TAPIZADA EN TELA PLIANA COLOR VINO DEBERA GUARDAS LA ESTRUCURA ERGÓNOMICA, PALETA TIPO GOTA EN AGLOMERADO DE 16MM. CUBIERTA EN MELAMINA COLOR CAOBA CON MOLDURAPERIMETRAL EN COLOR NEGRO DE PVC. | MOBILESCO | S/N | S/N | 477.63 | 5101 | 2010 | 2010-10-15 | 10333 | UPP/PIFI | OLVERA BAUTISTA JULIO CÉSAR | AULA NO. A 67 | MOBILESCO PACHUCA, S.A. DE C.V. | 119
UPPMOSP2207 | SILLA CON PALETA | BUTACAS ESTRUCTURA TUBULAR REDONDO DE 1" DE ACERO CALIBRE 18, TERMINADO EN PINTURA EPOXICA HORNEADA COLOR NEGRO ACIENTO Y RESPALDO CON POLIURETANO DE ALTA DENSIDAD TAPIZADA EN TELA PLIANA COLOR VINO DEBERA GUARDAS LA ESTRUCURA ERGÓNOMICA, PALETA TIPO GOTA EN AGLOMERADO DE 16MM. CUBIERTA EN MELAMINA COLOR CAOBA CON MOLDURAPERIMETRAL EN COLOR NEGRO DE PVC. | MOBILESCO | S/N | S/N | 477.63 | 5101 | 2010 | 2010-10-15 | 10333 | UPP/PIFI | OLVERA BAUTISTA JULIO CÉSAR | AULA NO. A 67 | MOBILESCO PACHUCA, S.A. DE C.V. | 119
UPPMOSP2208 | SILLA CON PALETA | BUTACAS ESTRUCTURA TUBULAR REDONDO DE 1" DE ACERO CALIBRE 18, TERMINADO EN PINTURA EPOXICA HORNEADA COLOR NEGRO ACIENTO Y RESPALDO CON POLIURETANO DE ALTA DENSIDAD TAPIZADA EN TELA PLIANA COLOR VINO DEBERA GUARDAS LA ESTRUCURA ERGÓNOMICA, PALETA TIPO GOTA EN AGLOMERADO DE 16MM. CUBIERTA EN MELAMINA COLOR CAOBA CON MOLDURAPERIMETRAL EN COLOR NEGRO DE PVC. | MOBILESCO | S/N | S/N | 477.63 | 5101 | 2010 | 2010-10-15 | 10333 | UPP/PIFI | OLVERA BAUTISTA JULIO CÉSAR | AULA NO. A 67 | MOBILESCO PACHUCA, S.A. DE C.V. | 119
UPPMOSP2209 | SILLA CON PALETA | BUTACAS ESTRUCTURA TUBULAR REDONDO DE 1" DE ACERO CALIBRE 18, TERMINADO EN PINTURA EPOXICA HORNEADA COLOR NEGRO ACIENTO Y RESPALDO CON POLIURETANO DE ALTA DENSIDAD TAPIZADA EN TELA PLIANA COLOR VINO DEBERA GUARDAS LA ESTRUCURA ERGÓNOMICA, PALETA TIPO GOTA EN AGLOMERADO DE 16MM. CUBIERTA EN MELAMINA COLOR CAOBA CON MOLDURAPERIMETRAL EN COLOR NEGRO DE PVC. | MOBILESCO | S/N | S/N | 477.63 | 5101 | 2010 | 2010-10-15 | 10333 | UPP/PIFI | OLVERA BAUTISTA JULIO CÉSAR | AULA NO. A 67 | MOBILESCO PACHUCA, S.A. DE C.V. | 119
UPPMOSP2210 | SILLA CON PALETA | BUTACAS ESTRUCTURA TUBULAR REDONDO DE 1" DE ACERO CALIBRE 18, TERMINADO EN PINTURA EPOXICA HORNEADA COLOR NEGRO ACIENTO Y RESPALDO CON POLIURETANO DE ALTA DENSIDAD TAPIZADA EN TELA PLIANA COLOR VINO DEBERA GUARDAS LA ESTRUCURA ERGÓNOMICA, PALETA TIPO GOTA EN AGLOMERADO DE 16MM. CUBIERTA EN MELAMINA COLOR CAOBA CON MOLDURAPERIMETRAL EN COLOR NEGRO DE PVC. | MOBILESCO | S/N | S/N | 477.63 | 5101 | 2010 | 2010-10-15 | 10333 | UPP/PIFI | OLVERA BAUTISTA JULIO CÉSAR | AULA NO. A 67 | MOBILESCO PACHUCA, S.A. DE C.V. | 119
UPPMOSP2211 | SILLA CON PALETA | BUTACAS ESTRUCTURA TUBULAR REDONDO DE 1" DE ACERO CALIBRE 18, TERMINADO EN PINTURA EPOXICA HORNEADA COLOR NEGRO ACIENTO Y RESPALDO CON POLIURETANO DE ALTA DENSIDAD TAPIZADA EN TELA PLIANA COLOR VINO DEBERA GUARDAS LA ESTRUCURA ERGÓNOMICA, PALETA TIPO GOTA EN AGLOMERADO DE 16MM. CUBIERTA EN MELAMINA COLOR CAOBA CON MOLDURAPERIMETRAL EN COLOR NEGRO DE PVC. | MOBILESCO | S/N | S/N | 477.63 | 5101 | 2010 | 2010-10-15 | 10333 | UPP/PIFI | OLVERA BAUTISTA JULIO CÉSAR | AULA NO. A 67 | MOBILESCO PACHUCA, S.A. DE C.V. | 119
UPPMOSP2212 | SILLA CON PALETA | BUTACAS ESTRUCTURA TUBULAR REDONDO DE 1" DE ACERO CALIBRE 18, TERMINADO EN PINTURA EPOXICA HORNEADA COLOR NEGRO ACIENTO Y RESPALDO CON POLIURETANO DE ALTA DENSIDAD TAPIZADA EN TELA PLIANA COLOR VINO DEBERA GUARDAS LA ESTRUCURA ERGÓNOMICA, PALETA TIPO GOTA EN AGLOMERADO DE 16MM. CUBIERTA EN MELAMINA COLOR CAOBA CON MOLDURAPERIMETRAL EN COLOR NEGRO DE PVC. | MOBILESCO | S/N | S/N | 477.63 | 5101 | 2010 | 2010-10-15 | 10333 | UPP/PIFI | OLVERA BAUTISTA JULIO CÉSAR | AULA NO. A 67 | MOBILESCO PACHUCA, S.A. DE C.V. | 119
UPPMOSP2213 | SILLA CON PALETA | BUTACAS ESTRUCTURA TUBULAR REDONDO DE 1" DE ACERO CALIBRE 18, TERMINADO EN PINTURA EPOXICA HORNEADA COLOR NEGRO ACIENTO Y RESPALDO CON POLIURETANO DE ALTA DENSIDAD TAPIZADA EN TELA PLIANA COLOR VINO DEBERA GUARDAS LA ESTRUCURA ERGÓNOMICA, PALETA TIPO GOTA EN AGLOMERADO DE 16MM. CUBIERTA EN MELAMINA COLOR CAOBA CON MOLDURAPERIMETRAL EN COLOR NEGRO DE PVC. | MOBILESCO | S/N | S/N | 477.63 | 5101 | 2010 | 2010-10-15 | 10333 | UPP/PIFI | OLVERA BAUTISTA JULIO CÉSAR | AULA NO. A 67 | MOBILESCO PACHUCA, S.A. DE C.V. | 119
UPPMOSP2214 | SILLA CON PALETA | BUTACAS ESTRUCTURA TUBULAR REDONDO DE 1" DE ACERO CALIBRE 18, TERMINADO EN PINTURA EPOXICA HORNEADA COLOR NEGRO ACIENTO Y RESPALDO CON POLIURETANO DE ALTA DENSIDAD TAPIZADA EN TELA PLIANA COLOR VINO DEBERA GUARDAS LA ESTRUCURA ERGÓNOMICA, PALETA TIPO GOTA EN AGLOMERADO DE 16MM. CUBIERTA EN MELAMINA COLOR CAOBA CON MOLDURAPERIMETRAL EN COLOR NEGRO DE PVC. | MOBILESCO | S/N | S/N | 477.63 | 5101 | 2010 | 2010-10-15 | 10333 | UPP/PIFI | OLVERA BAUTISTA JULIO CÉSAR | AULA NO. A 67 | MOBILESCO PACHUCA, S.A. DE C.V. | 119
UPPMOSP2215 | SILLA CON PALETA | BUTACAS ESTRUCTURA TUBULAR REDONDO DE 1" DE ACERO CALIBRE 18, TERMINADO EN PINTURA EPOXICA HORNEADA COLOR NEGRO ACIENTO Y RESPALDO CON POLIURETANO DE ALTA DENSIDAD TAPIZADA EN TELA PLIANA COLOR VINO DEBERA GUARDAS LA ESTRUCURA ERGÓNOMICA, PALETA TIPO GOTA EN AGLOMERADO DE 16MM. CUBIERTA EN MELAMINA COLOR CAOBA CON MOLDURAPERIMETRAL EN COLOR NEGRO DE PVC. | MOBILESCO | S/N | S/N | 477.63 | 5101 | 2010 | 2010-10-15 | 10333 | UPP/PIFI | OLVERA BAUTISTA JULIO CÉSAR | AULA NO. A 67 | MOBILESCO PACHUCA, S.A. DE C.V. | 119
UPPMOSP2216 | SILLA CON PALETA | BUTACAS ESTRUCTURA TUBULAR REDONDO DE 1" DE ACERO CALIBRE 18, TERMINADO EN PINTURA EPOXICA HORNEADA COLOR NEGRO ACIENTO Y RESPALDO CON POLIURETANO DE ALTA DENSIDAD TAPIZADA EN TELA PLIANA COLOR VINO DEBERA GUARDAS LA ESTRUCURA ERGÓNOMICA, PALETA TIPO GOTA EN AGLOMERADO DE 16MM. CUBIERTA EN MELAMINA COLOR CAOBA CON MOLDURAPERIMETRAL EN COLOR NEGRO DE PVC. | MOBILESCO | S/N | S/N | 477.63 | 5101 | 2010 | 2010-10-15 | 10333 | UPP/PIFI | OLVERA BAUTISTA JULIO CÉSAR | AULA NO. A 67 | MOBILESCO PACHUCA, S.A. DE C.V. | 119
UPPMOSP2217 | SILLA CON PALETA | BUTACAS ESTRUCTURA TUBULAR REDONDO DE 1" DE ACERO CALIBRE 18, TERMINADO EN PINTURA EPOXICA HORNEADA COLOR NEGRO ACIENTO Y RESPALDO CON POLIURETANO DE ALTA DENSIDAD TAPIZADA EN TELA PLIANA COLOR VINO DEBERA GUARDAS LA ESTRUCURA ERGÓNOMICA, PALETA TIPO GOTA EN AGLOMERADO DE 16MM. CUBIERTA EN MELAMINA COLOR CAOBA CON MOLDURAPERIMETRAL EN COLOR NEGRO DE PVC. | MOBILESCO | S/N | S/N | 477.63 | 5101 | 2010 | 2010-10-15 | 10333 | UPP/PIFI | OLVERA BAUTISTA JULIO CÉSAR | AULA NO. A 67 | MOBILESCO PACHUCA, S.A. DE C.V. | 119
UPPMOSP2218 | SILLA CON PALETA | BUTACAS ESTRUCTURA TUBULAR REDONDO DE 1" DE ACERO CALIBRE 18, TERMINADO EN PINTURA EPOXICA HORNEADA COLOR NEGRO ACIENTO Y RESPALDO CON POLIURETANO DE ALTA DENSIDAD TAPIZADA EN TELA PLIANA COLOR VINO DEBERA GUARDAS LA ESTRUCURA ERGÓNOMICA, PALETA TIPO GOTA EN AGLOMERADO DE 16MM. CUBIERTA EN MELAMINA COLOR CAOBA CON MOLDURAPERIMETRAL EN COLOR NEGRO DE PVC. | MOBILESCO | S/N | S/N | 477.63 | 5101 | 2010 | 2010-10-15 | 10333 | UPP/PIFI | OLVERA BAUTISTA JULIO CÉSAR | AULA NO. A 67 | MOBILESCO PACHUCA, S.A. DE C.V. | 119
UPPMOSP2219 | SILLA CON PALETA | BUTACAS ESTRUCTURA TUBULAR REDONDO DE 1" DE ACERO CALIBRE 18, TERMINADO EN PINTURA EPOXICA HORNEADA COLOR NEGRO ACIENTO Y RESPALDO CON POLIURETANO DE ALTA DENSIDAD TAPIZADA EN TELA PLIANA COLOR VINO DEBERA GUARDAS LA ESTRUCURA ERGÓNOMICA, PALETA TIPO GOTA EN AGLOMERADO DE 16MM. CUBIERTA EN MELAMINA COLOR CAOBA CON MOLDURAPERIMETRAL EN COLOR NEGRO DE PVC. | MOBILESCO | S/N | S/N | 477.63 | 5101 | 2010 | 2010-10-15 | 10333 | UPP/PIFI | OLVERA BAUTISTA JULIO CÉSAR | AULA NO. A 67 | MOBILESCO PACHUCA, S.A. DE C.V. | 119
UPPMOSP2220 | SILLA CON PALETA | BUTACAS ESTRUCTURA TUBULAR REDONDO DE 1" DE ACERO CALIBRE 18, TERMINADO EN PINTURA EPOXICA HORNEADA COLOR NEGRO ACIENTO Y RESPALDO CON POLIURETANO DE ALTA DENSIDAD TAPIZADA EN TELA PLIANA COLOR VINO DEBERA GUARDAS LA ESTRUCURA ERGÓNOMICA, PALETA TIPO GOTA EN AGLOMERADO DE 16MM. CUBIERTA EN MELAMINA COLOR CAOBA CON MOLDURAPERIMETRAL EN COLOR NEGRO DE PVC. | MOBILESCO | S/N | S/N | 477.63 | 5101 | 2010 | 2010-10-15 | 10333 | UPP/PIFI | OLVERA BAUTISTA JULIO CÉSAR | AULA NO. A 67 | MOBILESCO PACHUCA, S.A. DE C.V. | 119
UPPMOSP2221 | SILLA CON PALETA | BUTACAS ESTRUCTURA TUBULAR REDONDO DE 1" DE ACERO CALIBRE 18, TERMINADO EN PINTURA EPOXICA HORNEADA COLOR NEGRO ACIENTO Y RESPALDO CON POLIURETANO DE ALTA DENSIDAD TAPIZADA EN TELA PLIANA COLOR VINO DEBERA GUARDAS LA ESTRUCURA ERGÓNOMICA, PALETA TIPO GOTA EN AGLOMERADO DE 16MM. CUBIERTA EN MELAMINA COLOR CAOBA CON MOLDURAPERIMETRAL EN COLOR NEGRO DE PVC. | MOBILESCO | S/N | S/N | 477.63 | 5101 | 2010 | 2010-10-15 | 10333 | UPP/PIFI | OLVERA BAUTISTA JULIO CÉSAR | AULA NO. A 67 | MOBILESCO PACHUCA, S.A. DE C.V. | 119
UPPMOSP2222 | SILLA CON PALETA | BUTACAS ESTRUCTURA TUBULAR REDONDO DE 1" DE ACERO CALIBRE 18, TERMINADO EN PINTURA EPOXICA HORNEADA COLOR NEGRO ACIENTO Y RESPALDO CON POLIURETANO DE ALTA DENSIDAD TAPIZADA EN TELA PLIANA COLOR VINO DEBERA GUARDAS LA ESTRUCURA ERGÓNOMICA, PALETA TIPO GOTA EN AGLOMERADO DE 16MM. CUBIERTA EN MELAMINA COLOR CAOBA CON MOLDURAPERIMETRAL EN COLOR NEGRO DE PVC. | MOBILESCO | S/N | S/N | 477.63 | 5101 | 2010 | 2010-10-15 | 10333 | UPP/PIFI | OLVERA BAUTISTA JULIO CÉSAR | AULA NO. A 67 | MOBILESCO PACHUCA, S.A. DE C.V. | 119
UPPMOSP2223 | SILLA CON PALETA | BUTACAS ESTRUCTURA TUBULAR REDONDO DE 1" DE ACERO CALIBRE 18, TERMINADO EN PINTURA EPOXICA HORNEADA COLOR NEGRO ACIENTO Y RESPALDO CON POLIURETANO DE ALTA DENSIDAD TAPIZADA EN TELA PLIANA COLOR VINO DEBERA GUARDAS LA ESTRUCURA ERGÓNOMICA, PALETA TIPO GOTA EN AGLOMERADO DE 16MM. CUBIERTA EN MELAMINA COLOR CAOBA CON MOLDURAPERIMETRAL EN COLOR NEGRO DE PVC. | MOBILESCO | S/N | S/N | 477.63 | 5101 | 2010 | 2010-10-15 | 10333 | UPP/PIFI | OLVERA BAUTISTA JULIO CÉSAR | AULA NO. A 67 | MOBILESCO PACHUCA, S.A. DE C.V. | 119
UPPMOSP2224 | SILLA CON PALETA | BUTACAS ESTRUCTURA TUBULAR REDONDO DE 1" DE ACERO CALIBRE 18, TERMINADO EN PINTURA EPOXICA HORNEADA COLOR NEGRO ACIENTO Y RESPALDO CON POLIURETANO DE ALTA DENSIDAD TAPIZADA EN TELA PLIANA COLOR VINO DEBERA GUARDAS LA ESTRUCURA ERGÓNOMICA, PALETA TIPO GOTA EN AGLOMERADO DE 16MM. CUBIERTA EN MELAMINA COLOR CAOBA CON MOLDURAPERIMETRAL EN COLOR NEGRO DE PVC. | MOBILESCO | S/N | S/N | 477.63 | 5101 | 2010 | 2010-10-15 | 10333 | UPP/PIFI | OLVERA BAUTISTA JULIO CÉSAR | AULA NO. A 67 | MOBILESCO PACHUCA, S.A. DE C.V. | 119
UPPMOSP2225 | SILLA CON PALETA | BUTACAS ESTRUCTURA TUBULAR REDONDO DE 1" DE ACERO CALIBRE 18, TERMINADO EN PINTURA EPOXICA HORNEADA COLOR NEGRO ACIENTO Y RESPALDO CON POLIURETANO DE ALTA DENSIDAD TAPIZADA EN TELA PLIANA COLOR VINO DEBERA GUARDAS LA ESTRUCURA ERGÓNOMICA, PALETA TIPO GOTA EN AGLOMERADO DE 16MM. CUBIERTA EN MELAMINA COLOR CAOBA CON MOLDURAPERIMETRAL EN COLOR NEGRO DE PVC. | MOBILESCO | S/N | S/N | 477.63 | 5101 | 2010 | 2010-10-15 | 10333 | UPP/PIFI | OLVERA BAUTISTA JULIO CÉSAR | AULA NO. A 67 | MOBILESCO PACHUCA, S.A. DE C.V. | 119
UPPMOSP2226 | SILLA CON PALETA | BUTACAS ESTRUCTURA TUBULAR REDONDO DE 1" DE ACERO CALIBRE 18, TERMINADO EN PINTURA EPOXICA HORNEADA COLOR NEGRO ACIENTO Y RESPALDO CON POLIURETANO DE ALTA DENSIDAD TAPIZADA EN TELA PLIANA COLOR VINO DEBERA GUARDAS LA ESTRUCURA ERGÓNOMICA, PALETA TIPO GOTA EN AGLOMERADO DE 16MM. CUBIERTA EN MELAMINA COLOR CAOBA CON MOLDURAPERIMETRAL EN COLOR NEGRO DE PVC. | MOBILESCO | S/N | S/N | 477.63 | 5101 | 2010 | 2010-10-15 | 10333 | UPP/PIFI | OLVERA BAUTISTA JULIO CÉSAR | AULA NO. A 67 | MOBILESCO PACHUCA, S.A. DE C.V. | 119
UPPMOSP2227 | SILLA CON PALETA | BUTACAS ESTRUCTURA TUBULAR REDONDO DE 1" DE ACERO CALIBRE 18, TERMINADO EN PINTURA EPOXICA HORNEADA COLOR NEGRO ACIENTO Y RESPALDO CON POLIURETANO DE ALTA DENSIDAD TAPIZADA EN TELA PLIANA COLOR VINO DEBERA GUARDAS LA ESTRUCURA ERGÓNOMICA, PALETA TIPO GOTA EN AGLOMERADO DE 16MM. CUBIERTA EN MELAMINA COLOR CAOBA CON MOLDURAPERIMETRAL EN COLOR NEGRO DE PVC. | MOBILESCO | S/N | S/N | 477.63 | 5101 | 2010 | 2010-10-15 | 10333 | UPP/PIFI | OLVERA BAUTISTA JULIO CÉSAR | AULA NO. A 67 | MOBILESCO PACHUCA, S.A. DE C.V. | 119
UPPMOSP2228 | SILLA CON PALETA | BUTACAS ESTRUCTURA TUBULAR REDONDO DE 1" DE ACERO CALIBRE 18, TERMINADO EN PINTURA EPOXICA HORNEADA COLOR NEGRO ACIENTO Y RESPALDO CON POLIURETANO DE ALTA DENSIDAD TAPIZADA EN TELA PLIANA COLOR VINO DEBERA GUARDAS LA ESTRUCURA ERGÓNOMICA, PALETA TIPO GOTA EN AGLOMERADO DE 16MM. CUBIERTA EN MELAMINA COLOR CAOBA CON MOLDURAPERIMETRAL EN COLOR NEGRO DE PVC. | MOBILESCO | S/N | S/N | 477.63 | 5101 | 2010 | 2010-10-15 | 10333 | UPP/PIFI | OLVERA BAUTISTA JULIO CÉSAR | AULA NO. A 67 | MOBILESCO PACHUCA, S.A. DE C.V. | 119
UPPMOSP2229 | SILLA CON PALETA | BUTACAS ESTRUCTURA TUBULAR REDONDO DE 1" DE ACERO CALIBRE 18, TERMINADO EN PINTURA EPOXICA HORNEADA COLOR NEGRO ACIENTO Y RESPALDO CON POLIURETANO DE ALTA DENSIDAD TAPIZADA EN TELA PLIANA COLOR VINO DEBERA GUARDAS LA ESTRUCURA ERGÓNOMICA, PALETA TIPO GOTA EN AGLOMERADO DE 16MM. CUBIERTA EN MELAMINA COLOR CAOBA CON MOLDURAPERIMETRAL EN COLOR NEGRO DE PVC. | MOBILESCO | S/N | S/N | 477.63 | 5101 | 2010 | 2010-10-15 | 10333 | UPP/PIFI | OLVERA BAUTISTA JULIO CÉSAR | AULA NO. A 34 | MOBILESCO PACHUCA, S.A. DE C.V. | 119
UPPMOSP2230 | SILLA CON PALETA | BUTACAS ESTRUCTURA TUBULAR REDONDO DE 1" DE ACERO CALIBRE 18, TERMINADO EN PINTURA EPOXICA HORNEADA COLOR NEGRO ACIENTO Y RESPALDO CON POLIURETANO DE ALTA DENSIDAD TAPIZADA EN TELA PLIANA COLOR VINO DEBERA GUARDAS LA ESTRUCURA ERGÓNOMICA, PALETA TIPO GOTA EN AGLOMERADO DE 16MM. CUBIERTA EN MELAMINA COLOR CAOBA CON MOLDURAPERIMETRAL EN COLOR NEGRO DE PVC. | MOBILESCO | S/N | S/N | 477.63 | 5101 | 2010 | 2010-10-15 | 10333 | UPP/PIFI | OLVERA BAUTISTA JULIO CÉSAR | AULA NO. A 67 | MOBILESCO PACHUCA, S.A. DE C.V. | 119
UPPMOSP2231 | SILLA CON PALETA | BUTACAS ESTRUCTURA TUBULAR REDONDO DE 1" DE ACERO CALIBRE 18, TERMINADO EN PINTURA EPOXICA HORNEADA COLOR NEGRO ACIENTO Y RESPALDO CON POLIURETANO DE ALTA DENSIDAD TAPIZADA EN TELA PLIANA COLOR VINO DEBERA GUARDAS LA ESTRUCURA ERGÓNOMICA, PALETA TIPO GOTA EN AGLOMERADO DE 16MM. CUBIERTA EN MELAMINA COLOR CAOBA CON MOLDURAPERIMETRAL EN COLOR NEGRO DE PVC. | MOBILESCO | S/N | S/N | 477.63 | 5101 | 2010 | 2010-10-15 | 10333 | UPP/PIFI | OLVERA BAUTISTA JULIO CÉSAR | AULA NO. A 67 | MOBILESCO PACHUCA, S.A. DE C.V. | 119
UPPMOSP2232 | SILLA CON PALETA | BUTACAS ESTRUCTURA TUBULAR REDONDO DE 1" DE ACERO CALIBRE 18, TERMINADO EN PINTURA EPOXICA HORNEADA COLOR NEGRO ACIENTO Y RESPALDO CON POLIURETANO DE ALTA DENSIDAD TAPIZADA EN TELA PLIANA COLOR VINO DEBERA GUARDAS LA ESTRUCURA ERGÓNOMICA, PALETA TIPO GOTA EN AGLOMERADO DE 16MM. CUBIERTA EN MELAMINA COLOR CAOBA CON MOLDURAPERIMETRAL EN COLOR NEGRO DE PVC. | MOBILESCO | S/N | S/N | 477.63 | 5101 | 2010 | 2010-10-15 | 10333 | UPP/PIFI | OLVERA BAUTISTA JULIO CÉSAR | AULA NO. A 67 | MOBILESCO PACHUCA, S.A. DE C.V. | 119
UPPMOSP2233 | SILLA CON PALETA | BUTACAS ESTRUCTURA TUBULAR REDONDO DE 1" DE ACERO CALIBRE 18, TERMINADO EN PINTURA EPOXICA HORNEADA COLOR NEGRO ACIENTO Y RESPALDO CON POLIURETANO DE ALTA DENSIDAD TAPIZADA EN TELA PLIANA COLOR VINO DEBERA GUARDAS LA ESTRUCURA ERGÓNOMICA, PALETA TIPO GOTA EN AGLOMERADO DE 16MM. CUBIERTA EN MELAMINA COLOR CAOBA CON MOLDURAPERIMETRAL EN COLOR NEGRO DE PVC. | MOBILESCO | S/N | S/N | 477.63 | 5101 | 2010 | 2010-10-15 | 10333 | UPP/PIFI | OLVERA BAUTISTA JULIO CÉSAR | AULA NO. A 67 | MOBILESCO PACHUCA, S.A. DE C.V. | 119
UPPMOSP2234 | SILLA CON PALETA | BUTACAS ESTRUCTURA TUBULAR REDONDO DE 1" DE ACERO CALIBRE 18, TERMINADO EN PINTURA EPOXICA HORNEADA COLOR NEGRO ACIENTO Y RESPALDO CON POLIURETANO DE ALTA DENSIDAD TAPIZADA EN TELA PLIANA COLOR VINO DEBERA GUARDAS LA ESTRUCURA ERGÓNOMICA, PALETA TIPO GOTA EN AGLOMERADO DE 16MM. CUBIERTA EN MELAMINA COLOR CAOBA CON MOLDURAPERIMETRAL EN COLOR NEGRO DE PVC. | MOBILESCO | S/N | S/N | 477.63 | 5101 | 2010 | 2010-10-15 | 10333 | UPP/PIFI | OLVERA BAUTISTA JULIO CÉSAR | AULA NO. A 67 | MOBILESCO PACHUCA, S.A. DE C.V. | 119
UPPMOSP2235 | SILLA CON PALETA | BUTACAS ESTRUCTURA TUBULAR REDONDO DE 1" DE ACERO CALIBRE 18, TERMINADO EN PINTURA EPOXICA HORNEADA COLOR NEGRO ACIENTO Y RESPALDO CON POLIURETANO DE ALTA DENSIDAD TAPIZADA EN TELA PLIANA COLOR VINO DEBERA GUARDAS LA ESTRUCURA ERGÓNOMICA, PALETA TIPO GOTA EN AGLOMERADO DE 16MM. CUBIERTA EN MELAMINA COLOR CAOBA CON MOLDURAPERIMETRAL EN COLOR NEGRO DE PVC. | MOBILESCO | S/N | S/N | 477.63 | 5101 | 2010 | 2010-10-15 | 10333 | UPP/PIFI | OLVERA BAUTISTA JULIO CÉSAR | AULA NO. A 67 | MOBILESCO PACHUCA, S.A. DE C.V. | 119
UPPMOSP2236 | SILLA CON PALETA | BUTACAS ESTRUCTURA TUBULAR REDONDO DE 1" DE ACERO CALIBRE 18, TERMINADO EN PINTURA EPOXICA HORNEADA COLOR NEGRO ACIENTO Y RESPALDO CON POLIURETANO DE ALTA DENSIDAD TAPIZADA EN TELA PLIANA COLOR VINO DEBERA GUARDAS LA ESTRUCURA ERGÓNOMICA, PALETA TIPO GOTA EN AGLOMERADO DE 16MM. CUBIERTA EN MELAMINA COLOR CAOBA CON MOLDURAPERIMETRAL EN COLOR NEGRO DE PVC. | MOBILESCO | S/N | S/N | 477.63 | 5101 | 2010 | 2010-10-15 | 10333 | UPP/PIFI | OLVERA BAUTISTA JULIO CÉSAR | AULA NO. A 67 | MOBILESCO PACHUCA, S.A. DE C.V. | 119
UPPMOSP2237 | SILLA CON PALETA | BUTACAS ESTRUCTURA TUBULAR REDONDO DE 1" DE ACERO CALIBRE 18, TERMINADO EN PINTURA EPOXICA HORNEADA COLOR NEGRO ACIENTO Y RESPALDO CON POLIURETANO DE ALTA DENSIDAD TAPIZADA EN TELA PLIANA COLOR VINO DEBERA GUARDAS LA ESTRUCURA ERGÓNOMICA, PALETA TIPO GOTA EN AGLOMERADO DE 16MM. CUBIERTA EN MELAMINA COLOR CAOBA CON MOLDURAPERIMETRAL EN COLOR NEGRO DE PVC. | MOBILESCO | S/N | S/N | 477.63 | 5101 | 2010 | 2010-10-15 | 10333 | UPP/PIFI | OLVERA BAUTISTA JULIO CÉSAR | AULA NO. A 67 | MOBILESCO PACHUCA, S.A. DE C.V. | 119
UPPMOSP2238 | SILLA CON PALETA | BUTACAS ESTRUCTURA TUBULAR REDONDO DE 1" DE ACERO CALIBRE 18, TERMINADO EN PINTURA EPOXICA HORNEADA COLOR NEGRO ACIENTO Y RESPALDO CON POLIURETANO DE ALTA DENSIDAD TAPIZADA EN TELA PLIANA COLOR VINO DEBERA GUARDAS LA ESTRUCURA ERGÓNOMICA, PALETA TIPO GOTA EN AGLOMERADO DE 16MM. CUBIERTA EN MELAMINA COLOR CAOBA CON MOLDURAPERIMETRAL EN COLOR NEGRO DE PVC. | MOBILESCO | S/N | S/N | 477.63 | 5101 | 2010 | 2010-10-15 | 10333 | UPP/PIFI | OLVERA BAUTISTA JULIO CÉSAR | AULA NO. A 67 | MOBILESCO PACHUCA, S.A. DE C.V. | 119
UPPMOSP2239 | SILLA CON PALETA | BUTACAS ESTRUCTURA TUBULAR REDONDO DE 1" DE ACERO CALIBRE 18, TERMINADO EN PINTURA EPOXICA HORNEADA COLOR NEGRO ACIENTO Y RESPALDO CON POLIURETANO DE ALTA DENSIDAD TAPIZADA EN TELA PLIANA COLOR VINO DEBERA GUARDAS LA ESTRUCURA ERGÓNOMICA, PALETA TIPO GOTA EN AGLOMERADO DE 16MM. CUBIERTA EN MELAMINA COLOR CAOBA CON MOLDURAPERIMETRAL EN COLOR NEGRO DE PVC. | MOBILESCO | S/N | S/N | 477.63 | 5101 | 2010 | 2010-10-15 | 10333 | UPP/PIFI | OLVERA BAUTISTA JULIO CÉSAR | AULA NO. A 67 | MOBILESCO PACHUCA, S.A. DE C.V. | 119
UPPMOSP2240 | SILLA CON PALETA | BUTACAS ESTRUCTURA TUBULAR REDONDO DE 1" DE ACERO CALIBRE 18, TERMINADO EN PINTURA EPOXICA HORNEADA COLOR NEGRO ACIENTO Y RESPALDO CON POLIURETANO DE ALTA DENSIDAD TAPIZADA EN TELA PLIANA COLOR VINO DEBERA GUARDAS LA ESTRUCURA ERGÓNOMICA, PALETA TIPO GOTA EN AGLOMERADO DE 16MM. CUBIERTA EN MELAMINA COLOR CAOBA CON MOLDURAPERIMETRAL EN COLOR NEGRO DE PVC. | MOBILESCO | S/N | S/N | 477.63 | 5101 | 2010 | 2010-10-15 | 10333 | UPP/PIFI | OLVERA BAUTISTA JULIO CÉSAR | AULA NO. A 67 | MOBILESCO PACHUCA, S.A. DE C.V. | 119
UPPMOSP2241 | SILLA CON PALETA | BUTACAS ESTRUCTURA TUBULAR REDONDO DE 1" DE ACERO CALIBRE 18, TERMINADO EN PINTURA EPOXICA HORNEADA COLOR NEGRO ACIENTO Y RESPALDO CON POLIURETANO DE ALTA DENSIDAD TAPIZADA EN TELA PLIANA COLOR VINO DEBERA GUARDAS LA ESTRUCURA ERGÓNOMICA, PALETA TIPO GOTA EN AGLOMERADO DE 16MM. CUBIERTA EN MELAMINA COLOR CAOBA CON MOLDURAPERIMETRAL EN COLOR NEGRO DE PVC. | MOBILESCO | S/N | S/N | 477.63 | 5101 | 2010 | 2010-10-15 | 10333 | UPP/PIFI | OLVERA BAUTISTA JULIO CÉSAR | AULA NO. A 67 | MOBILESCO PACHUCA, S.A. DE C.V. | 119
UPPMOSP2242 | SILLA CON PALETA | BUTACAS ESTRUCTURA TUBULAR REDONDO DE 1" DE ACERO CALIBRE 18, TERMINADO EN PINTURA EPOXICA HORNEADA COLOR NEGRO ACIENTO Y RESPALDO CON POLIURETANO DE ALTA DENSIDAD TAPIZADA EN TELA PLIANA COLOR VINO DEBERA GUARDAS LA ESTRUCURA ERGÓNOMICA, PALETA TIPO GOTA EN AGLOMERADO DE 16MM. CUBIERTA EN MELAMINA COLOR CAOBA CON MOLDURAPERIMETRAL EN COLOR NEGRO DE PVC. | MOBILESCO | S/N | S/N | 477.63 | 5101 | 2010 | 2010-10-15 | 10333 | UPP/PIFI | OLVERA BAUTISTA JULIO CÉSAR | AULA NO. A 67 | MOBILESCO PACHUCA, S.A. DE C.V. | 119
UPPMOSP2243 | SILLA CON PALETA | BUTACAS ESTRUCTURA TUBULAR REDONDO DE 1" DE ACERO CALIBRE 18, TERMINADO EN PINTURA EPOXICA HORNEADA COLOR NEGRO ACIENTO Y RESPALDO CON POLIURETANO DE ALTA DENSIDAD TAPIZADA EN TELA PLIANA COLOR VINO DEBERA GUARDAS LA ESTRUCURA ERGÓNOMICA, PALETA TIPO GOTA EN AGLOMERADO DE 16MM. CUBIERTA EN MELAMINA COLOR CAOBA CON MOLDURAPERIMETRAL EN COLOR NEGRO DE PVC. | MOBILESCO | S/N | S/N | 477.63 | 5101 | 2010 | 2010-10-15 | 10333 | UPP/PIFI | OLVERA BAUTISTA JULIO CÉSAR | AULA NO. A 67 | MOBILESCO PACHUCA, S.A. DE C.V. | 119
UPPMOSP2244 | SILLA CON PALETA | BUTACAS ESTRUCTURA TUBULAR REDONDO DE 1" DE ACERO CALIBRE 18, TERMINADO EN PINTURA EPOXICA HORNEADA COLOR NEGRO ACIENTO Y RESPALDO CON POLIURETANO DE ALTA DENSIDAD TAPIZADA EN TELA PLIANA COLOR VINO DEBERA GUARDAS LA ESTRUCURA ERGÓNOMICA, PALETA TIPO GOTA EN AGLOMERADO DE 16MM. CUBIERTA EN MELAMINA COLOR CAOBA CON MOLDURAPERIMETRAL EN COLOR NEGRO DE PVC. | MOBILESCO | S/N | S/N | 477.63 | 5101 | 2010 | 2010-10-15 | 10333 | UPP/PIFI | OLVERA BAUTISTA JULIO CÉSAR | AULA NO. A 67 | MOBILESCO PACHUCA, S.A. DE C.V. | 119
UPPMOSP2245 | SILLA CON PALETA | BUTACAS ESTRUCTURA TUBULAR REDONDO DE 1" DE ACERO CALIBRE 18, TERMINADO EN PINTURA EPOXICA HORNEADA COLOR NEGRO ACIENTO Y RESPALDO CON POLIURETANO DE ALTA DENSIDAD TAPIZADA EN TELA PLIANA COLOR VINO DEBERA GUARDAS LA ESTRUCURA ERGÓNOMICA, PALETA TIPO GOTA EN AGLOMERADO DE 16MM. CUBIERTA EN MELAMINA COLOR CAOBA CON MOLDURAPERIMETRAL EN COLOR NEGRO DE PVC. | MOBILESCO | S/N | S/N | 477.63 | 5101 | 2010 | 2010-10-15 | 10333 | UPP/PIFI | OLVERA BAUTISTA JULIO CÉSAR | AULA NO. A 67 | MOBILESCO PACHUCA, S.A. DE C.V. | 119
UPPMOSP2246 | SILLA CON PALETA | BUTACAS ESTRUCTURA TUBULAR REDONDO DE 1" DE ACERO CALIBRE 18, TERMINADO EN PINTURA EPOXICA HORNEADA COLOR NEGRO ACIENTO Y RESPALDO CON POLIURETANO DE ALTA DENSIDAD TAPIZADA EN TELA PLIANA COLOR VINO DEBERA GUARDAS LA ESTRUCURA ERGÓNOMICA, PALETA TIPO GOTA EN AGLOMERADO DE 16MM. CUBIERTA EN MELAMINA COLOR CAOBA CON MOLDURAPERIMETRAL EN COLOR NEGRO DE PVC. | MOBILESCO | S/N | S/N | 477.63 | 5101 | 2010 | 2010-10-15 | 10333 | UPP/PIFI | OLVERA BAUTISTA JULIO CÉSAR | AULA NO. A 67 | MOBILESCO PACHUCA, S.A. DE C.V. | 119
UPPMOSP2247 | SILLA CON PALETA | BUTACAS ESTRUCTURA TUBULAR REDONDO DE 1" DE ACERO CALIBRE 18, TERMINADO EN PINTURA EPOXICA HORNEADA COLOR NEGRO ACIENTO Y RESPALDO CON POLIURETANO DE ALTA DENSIDAD TAPIZADA EN TELA PLIANA COLOR VINO DEBERA GUARDAS LA ESTRUCURA ERGÓNOMICA, PALETA TIPO GOTA EN AGLOMERADO DE 16MM. CUBIERTA EN MELAMINA COLOR CAOBA CON MOLDURAPERIMETRAL EN COLOR NEGRO DE PVC. | MOBILESCO | S/N | S/N | 477.63 | 5101 | 2010 | 2010-10-15 | 10333 | UPP/PIFI | OLVERA BAUTISTA JULIO CÉSAR | AULA NO. A 67 | MOBILESCO PACHUCA, S.A. DE C.V. | 119
UPPMOSP2248 | SILLA CON PALETA | BUTACAS ESTRUCTURA TUBULAR REDONDO DE 1" DE ACERO CALIBRE 18, TERMINADO EN PINTURA EPOXICA HORNEADA COLOR NEGRO ACIENTO Y RESPALDO CON POLIURETANO DE ALTA DENSIDAD TAPIZADA EN TELA PLIANA COLOR VINO DEBERA GUARDAS LA ESTRUCURA ERGÓNOMICA, PALETA TIPO GOTA EN AGLOMERADO DE 16MM. CUBIERTA EN MELAMINA COLOR CAOBA CON MOLDURAPERIMETRAL EN COLOR NEGRO DE PVC. | MOBILESCO | S/N | S/N | 477.63 | 5101 | 2010 | 2010-10-15 | 10333 | UPP/PIFI | OLVERA BAUTISTA JULIO CÉSAR | AULA NO. A 67 | MOBILESCO PACHUCA, S.A. DE C.V. | 119
UPPMOSP2249 | SILLA CON PALETA | BUTACAS ESTRUCTURA TUBULAR REDONDO DE 1" DE ACERO CALIBRE 18, TERMINADO EN PINTURA EPOXICA HORNEADA COLOR NEGRO ACIENTO Y RESPALDO CON POLIURETANO DE ALTA DENSIDAD TAPIZADA EN TELA PLIANA COLOR VINO DEBERA GUARDAS LA ESTRUCURA ERGÓNOMICA, PALETA TIPO GOTA EN AGLOMERADO DE 16MM. CUBIERTA EN MELAMINA COLOR CAOBA CON MOLDURAPERIMETRAL EN COLOR NEGRO DE PVC. | MOBILESCO | S/N | S/N | 477.63 | 5101 | 2010 | 2010-10-15 | 10333 | UPP/PIFI | OLVERA BAUTISTA JULIO CÉSAR | AULA NO. A 67 | MOBILESCO PACHUCA, S.A. DE C.V. | 119
UPPMOSP2250 | SILLA CON PALETA | BUTACAS ESTRUCTURA TUBULAR REDONDO DE 1" DE ACERO CALIBRE 18, TERMINADO EN PINTURA EPOXICA HORNEADA COLOR NEGRO ACIENTO Y RESPALDO CON POLIURETANO DE ALTA DENSIDAD TAPIZADA EN TELA PLIANA COLOR VINO DEBERA GUARDAS LA ESTRUCURA ERGÓNOMICA, PALETA TIPO GOTA EN AGLOMERADO DE 16MM. CUBIERTA EN MELAMINA COLOR CAOBA CON MOLDURAPERIMETRAL EN COLOR NEGRO DE PVC. | MOBILESCO | S/N | S/N | 477.63 | 5101 | 2010 | 2010-10-15 | 10333 | UPP/PIFI | OLVERA BAUTISTA JULIO CÉSAR | AULA NO. A 67 | MOBILESCO PACHUCA, S.A. DE C.V. | 119
UPPMOSP2251 | SILLA CON PALETA | BUTACAS ESTRUCTURA TUBULAR REDONDO DE 1" DE ACERO CALIBRE 18, TERMINADO EN PINTURA EPOXICA HORNEADA COLOR NEGRO ACIENTO Y RESPALDO CON POLIURETANO DE ALTA DENSIDAD TAPIZADA EN TELA PLIANA COLOR VINO DEBERA GUARDAS LA ESTRUCURA ERGÓNOMICA, PALETA TIPO GOTA EN AGLOMERADO DE 16MM. CUBIERTA EN MELAMINA COLOR CAOBA CON MOLDURAPERIMETRAL EN COLOR NEGRO DE PVC. | MOBILESCO | S/N | S/N | 477.63 | 5101 | 2010 | 2010-10-15 | 10333 | UPP/PIFI | OLVERA BAUTISTA JULIO CÉSAR | AULA NO. A 67 | MOBILESCO PACHUCA, S.A. DE C.V. | 119
UPPMOSP2252 | SILLA CON PALETA | BUTACAS ESTRUCTURA TUBULAR REDONDO DE 1" DE ACERO CALIBRE 18, TERMINADO EN PINTURA EPOXICA HORNEADA COLOR NEGRO ACIENTO Y RESPALDO CON POLIURETANO DE ALTA DENSIDAD TAPIZADA EN TELA PLIANA COLOR VINO DEBERA GUARDAS LA ESTRUCURA ERGÓNOMICA, PALETA TIPO GOTA EN AGLOMERADO DE 16MM. CUBIERTA EN MELAMINA COLOR CAOBA CON MOLDURAPERIMETRAL EN COLOR NEGRO DE PVC. | MOBILESCO | S/N | S/N | 477.63 | 5101 | 2010 | 2010-10-15 | 10333 | UPP/PIFI | OLVERA BAUTISTA JULIO CÉSAR | AULA NO. A 67 | MOBILESCO PACHUCA, S.A. DE C.V. | 119
UPPMOSP2253 | SILLA CON PALETA | BUTACAS ESTRUCTURA TUBULAR REDONDO DE 1" DE ACERO CALIBRE 18, TERMINADO EN PINTURA EPOXICA HORNEADA COLOR NEGRO ACIENTO Y RESPALDO CON POLIURETANO DE ALTA DENSIDAD TAPIZADA EN TELA PLIANA COLOR VINO DEBERA GUARDAS LA ESTRUCURA ERGÓNOMICA, PALETA TIPO GOTA EN AGLOMERADO DE 16MM. CUBIERTA EN MELAMINA COLOR CAOBA CON MOLDURAPERIMETRAL EN COLOR NEGRO DE PVC. | MOBILESCO | S/N | S/N | 477.63 | 5101 | 2010 | 2010-10-15 | 10333 | UPP/PIFI | OLVERA BAUTISTA JULIO CÉSAR | AULA NO. A 67 | MOBILESCO PACHUCA, S.A. DE C.V. | 119
UPPMOSP2254 | SILLA CON PALETA | BUTACAS ESTRUCTURA TUBULAR REDONDO DE 1" DE ACERO CALIBRE 18, TERMINADO EN PINTURA EPOXICA HORNEADA COLOR NEGRO ACIENTO Y RESPALDO CON POLIURETANO DE ALTA DENSIDAD TAPIZADA EN TELA PLIANA COLOR VINO DEBERA GUARDAS LA ESTRUCURA ERGÓNOMICA, PALETA TIPO GOTA EN AGLOMERADO DE 16MM. CUBIERTA EN MELAMINA COLOR CAOBA CON MOLDURAPERIMETRAL EN COLOR NEGRO DE PVC. | MOBILESCO | S/N | S/N | 477.63 | 5101 | 2010 | 2010-10-15 | 10333 | UPP/PIFI | OLVERA BAUTISTA JULIO CÉSAR | AULA NO. A 67 | MOBILESCO PACHUCA, S.A. DE C.V. | 119
UPPMOSP2255 | SILLA CON PALETA | BUTACAS ESTRUCTURA TUBULAR REDONDO DE 1" DE ACERO CALIBRE 18, TERMINADO EN PINTURA EPOXICA HORNEADA COLOR NEGRO ACIENTO Y RESPALDO CON POLIURETANO DE ALTA DENSIDAD TAPIZADA EN TELA PLIANA COLOR VINO DEBERA GUARDAS LA ESTRUCURA ERGÓNOMICA, PALETA TIPO GOTA EN AGLOMERADO DE 16MM. CUBIERTA EN MELAMINA COLOR CAOBA CON MOLDURAPERIMETRAL EN COLOR NEGRO DE PVC. | MOBILESCO | S/N | S/N | 477.63 | 5101 | 2010 | 2010-10-15 | 10333 | UPP/PIFI | OLVERA BAUTISTA JULIO CÉSAR | AULA NO. A 67 | MOBILESCO PACHUCA, S.A. DE C.V. | 119
UPPMOSP2256 | SILLA CON PALETA | BUTACAS ESTRUCTURA TUBULAR REDONDO DE 1" DE ACERO CALIBRE 18, TERMINADO EN PINTURA EPOXICA HORNEADA COLOR NEGRO ACIENTO Y RESPALDO CON POLIURETANO DE ALTA DENSIDAD TAPIZADA EN TELA PLIANA COLOR VINO DEBERA GUARDAS LA ESTRUCURA ERGÓNOMICA, PALETA TIPO GOTA EN AGLOMERADO DE 16MM. CUBIERTA EN MELAMINA COLOR CAOBA CON MOLDURAPERIMETRAL EN COLOR NEGRO DE PVC. | MOBILESCO | S/N | S/N | 477.63 | 5101 | 2010 | 2010-10-15 | 10333 | UPP/PIFI | OLVERA BAUTISTA JULIO CÉSAR | AULA NO. A 67 | MOBILESCO PACHUCA, S.A. DE C.V. | 119
UPPMOSP2257 | SILLA CON PALETA | BUTACAS ESTRUCTURA TUBULAR REDONDO DE 1" DE ACERO CALIBRE 18, TERMINADO EN PINTURA EPOXICA HORNEADA COLOR NEGRO ACIENTO Y RESPALDO CON POLIURETANO DE ALTA DENSIDAD TAPIZADA EN TELA PLIANA COLOR VINO DEBERA GUARDAS LA ESTRUCURA ERGÓNOMICA, PALETA TIPO GOTA EN AGLOMERADO DE 16MM. CUBIERTA EN MELAMINA COLOR CAOBA CON MOLDURAPERIMETRAL EN COLOR NEGRO DE PVC. | MOBILESCO | S/N | S/N | 477.63 | 5101 | 2010 | 2010-10-15 | 10333 | UPP/PIFI | OLVERA BAUTISTA JULIO CÉSAR | AULA NO. A 67 | MOBILESCO PACHUCA, S.A. DE C.V. | 119
UPPMOSP2258 | SILLA CON PALETA | BUTACAS ESTRUCTURA TUBULAR REDONDO DE 1" DE ACERO CALIBRE 18, TERMINADO EN PINTURA EPOXICA HORNEADA COLOR NEGRO ACIENTO Y RESPALDO CON POLIURETANO DE ALTA DENSIDAD TAPIZADA EN TELA PLIANA COLOR VINO DEBERA GUARDAS LA ESTRUCURA ERGÓNOMICA, PALETA TIPO GOTA EN AGLOMERADO DE 16MM. CUBIERTA EN MELAMINA COLOR CAOBA CON MOLDURAPERIMETRAL EN COLOR NEGRO DE PVC. | MOBILESCO | S/N | S/N | 477.63 | 5101 | 2010 | 2010-10-15 | 10333 | UPP/PIFI | OLVERA BAUTISTA JULIO CÉSAR | AULA NO. A 67 | MOBILESCO PACHUCA, S.A. DE C.V. | 119
UPPMOSP2259 | SILLA CON PALETA | BUTACAS ESTRUCTURA TUBULAR REDONDO DE 1" DE ACERO CALIBRE 18, TERMINADO EN PINTURA EPOXICA HORNEADA COLOR NEGRO ACIENTO Y RESPALDO CON POLIURETANO DE ALTA DENSIDAD TAPIZADA EN TELA PLIANA COLOR VINO DEBERA GUARDAS LA ESTRUCURA ERGÓNOMICA, PALETA TIPO GOTA EN AGLOMERADO DE 16MM. CUBIERTA EN MELAMINA COLOR CAOBA CON MOLDURAPERIMETRAL EN COLOR NEGRO DE PVC. | MOBILESCO | S/N | S/N | 477.63 | 5101 | 2010 | 2010-10-15 | 10333 | UPP/PIFI | OLVERA BAUTISTA JULIO CÉSAR | AULA NO. A 67 | MOBILESCO PACHUCA, S.A. DE C.V. | 119
UPPMOSP2260 | SILLA CON PALETA | BUTACAS ESTRUCTURA TUBULAR REDONDO DE 1" DE ACERO CALIBRE 18, TERMINADO EN PINTURA EPOXICA HORNEADA COLOR NEGRO ACIENTO Y RESPALDO CON POLIURETANO DE ALTA DENSIDAD TAPIZADA EN TELA PLIANA COLOR VINO DEBERA GUARDAS LA ESTRUCURA ERGÓNOMICA, PALETA TIPO GOTA EN AGLOMERADO DE 16MM. CUBIERTA EN MELAMINA COLOR CAOBA CON MOLDURAPERIMETRAL EN COLOR NEGRO DE PVC. | MOBILESCO | S/N | S/N | 477.63 | 5101 | 2010 | 2010-10-15 | 10333 | UPP/PIFI | OLVERA BAUTISTA JULIO CÉSAR | AULA NO. A 67 | MOBILESCO PACHUCA, S.A. DE C.V. | 119
UPPMOSP2261 | SILLA CON PALETA | BUTACAS ESTRUCTURA TUBULAR REDONDO DE 1" DE ACERO CALIBRE 18, TERMINADO EN PINTURA EPOXICA HORNEADA COLOR NEGRO ACIENTO Y RESPALDO CON POLIURETANO DE ALTA DENSIDAD TAPIZADA EN TELA PLIANA COLOR VINO DEBERA GUARDAS LA ESTRUCURA ERGÓNOMICA, PALETA TIPO GOTA EN AGLOMERADO DE 16MM. CUBIERTA EN MELAMINA COLOR CAOBA CON MOLDURAPERIMETRAL EN COLOR NEGRO DE PVC. | MOBILESCO | S/N | S/N | 477.64 | 5101 | 2010 | 2010-10-15 | 10333 | UPP/PIFI | OLVERA BAUTISTA JULIO CÉSAR | AULA NO. A 67 | MOBILESCO PACHUCA, S.A. DE C.V. | 119
UPPMQEX0067 | EXTINTOR | EXTINTOR NUEVO CARGADO CON POLVO QUIMICO SECO ABC CERTIFICADAS, COLOR CAFÉ CLARO. 6 KG DE CAPACIDAD EQUIPADA CON MANOMETRO, INDICADOR DE PRESIÓN, MANGUERA DE DESCARGA Y SOPORTE PARA SU COLOCACIÓN. |  | S/N | S/N | 430.1 | 5207 | 2007-12-30 | 2007-12-30 | 1218 | UPP/POA | OLVERA BAUTISTA JULIO CÉSAR | CAFETERÍA |  | 119
UPPMQEX0068 | EXTINTOR | EXTINTOR NUEVO CARGADO CON POLVO QUIMICO SECO ABC CERTIFICADAS, COLOR CAFÉ CLARO. 6 KG DE CAPACIDAD EQUIPADA CON MANOMETRO, INDICADOR DE PRESIÓN, MANGUERA DE DESCARGA Y SOPORTE PARA SU COLOCACIÓN. |  | S/N | S/N | 430.1 | 5207 | 2007-12-30 | 2007-12-30 | 1218 | UPP/POA | OLVERA BAUTISTA JULIO CÉSAR | COMETIDA |  | 119
UPPMQMC0003 | MICROCENTRÍFUGA | MICROCENTRÍFUGA ESPRESSO MICROCENTRIFUGE, 120V, 60 HZ, PANTALLA DIGITAL LED QUE MUESTRA TODOS LOS PARAMETROS. OPERACIÓN CON UNA SOLO TECLA DISEÑO COMPACTO. OPERACIÓN SILENCIOSA. ESPECIFICACIONES: RANGO DE VELOCIDAD DE 5000 A 14,600 RPM, 1,700 A 14,500 XG CRONOMETRO DE 15 SEG A 99 MIN. REQUERIMIENTOS ELECTRICOS DE 120V, 60HZ, DIMENSIONES 15 X 25 X 20CM, PESO 4.2KG. | THERMO CIENTIFIC | 11210800 | CN11090499 | 20085.4 | 5205 | 2010 | 2010-10-16 | 10431 | UPP/FOMIX | ARANA CUENCA AINHOA | LABORATORIO DE MICROBIOLOGÍA MOLECULAR | EQUIPAR S.A. DE C.V. | 2
UPPECLT0090 | COMPUTADORA PORTATIL | COMPUADORA PORTÁTIL MARCA DELL VOSTRO 3500 INTEL CORETM 13-350M (2.26 GHZ, DUAL CORE/4 THREADS3 MB I3 CACHE) 8X DVD+/-RW CON CAPACIDAD DE ESCRITURA DEBLE CAPA DVD+/-R (INCLUYE ROXIO Y CIBERLINK POWER DVDTM DX 8.3) 2GB DE UN SOLO CANAL DDR A 1066 MHZ 1 DIMM DISCO DURO SATA DE 250GB (7200RPM). | DELL | VOSTRO 3500 | DL669N1 | 10968.54 | 5204 | 2010 | 2010-10-20 | 24172 | UPP/PIFI | ARTEAGA CARREÑO SERGIO ALEJANDRO | RECTORÍA | SITECSA DE HIDALGO, S.A. DE C.V. | 1
UPPECLT0091 | COMPUTADORA PORTATIL | COMPUADORA PORTÁTIL MARCA DELL VOSTRO 3500 INTEL CORETM 13-350M (2.26 GHZ, DUAL CORE/4 THREADS3 MB I3 CACHE) 8X DVD+/-RW CON CAPACIDAD DE ESCRITURA DEBLE CAPA DVD+/-R (INCLUYE ROXIO Y CIBERLINK POWER DVDTM DX 8.3) 2GB DE UN SOLO CANAL DDR A 1066 MHZ 1 DIMM DISCO DURO SATA DE 250GB (7200RPM). | DELL | VOSTRO 3500 | FL69N1 | 10968.54 | 5204 | 2010 | 2010-10-20 | 24172 | UPP/PIFI | FERNÁNDEZ SÁNCHEZ ALDA NELLY | OFICINA SUBDIRECCIÓN DE ADMÓN. | SITECSA DE HIDALGO, S.A. DE C.V. | 8
UPPECLT0092 | COMPUTADORA PORTATIL | COMPUADORA PORTÁTIL MARCA DELL VOSTRO 3500 INTEL CORETM 13-350M (2.26 GHZ, DUAL CORE/4 THREADS3 MB I3 CACHE) 8X DVD+/-RW CON CAPACIDAD DE ESCRITURA DEBLE CAPA DVD+/-R (INCLUYE ROXIO Y CIBERLINK POWER DVDTM DX 8.3) 2GB DE UN SOLO CANAL DDR A 1066 MHZ 1 DIMM DISCO DURO SATA DE 250GB (7200RPM). | DELL | VOSTRO 3500 | CL669N1 | 10968.54 | 5204 | 2010 | 2010-10-20 | 24172 | UPP/PIFI | OCAMPO ALBA ELIMAR | OFICINA PLANEACIÓN | SITECSA DE HIDALGO, S.A. DE C.V. | 227
UPPMQBL0035 | BALANZA | BALANZA GRANATARIA, MARCA ADAM EQUIPMENT, MODELO TBB2610S BALANZA DE TRIPLE BRAZO, CAPACIDAD 2610G, LEGIBILIDAD 0.1G, TAMAÑO DEL PLATO: 152MM DE DIAMETRO, PARA USO EN PESAJE, PESAJE POR DEBAJO DE LA BALANZA, DENSIDAD DE LÍQUIDOS Y SOLIDOS, CON AMORTIGUAMENTO MAGNETICO PARA UNA ESTABILIDAD MÁS RÁPIDA, CONSTRUCCIÓN RIGIDA PARA MÁS DURABILIDAD, BARRAS GRADUADAS CON LECTURA EN EL CENTRO, PLATO DE PESAJE DE ACERO INOX. REGLA PARA MEDIR EN CM, TRANSPORTADOR, SOPORTE PARA ALMACENAR PESOS ADICIONALES, SOPORTE DE SEGURIDAD, TRIPIE BRAZO PARA DETERM. DE DENSIDAD DIMENSIONES: 50.5CM X 11.0 CM X 16.0 CM. | ADAM | TBB2610S | AE4156176 | 1740 | 5205 | 2010 | 2010-11-11 | 165553 | UPP/PROMEP | MERCADO FLORES YURIDIA | LABORATORIO DE MICROBIOLOGÍA MOLECULAR | LAB-TECH INSTRUMENTACIÓN, S.A. DE C.V. | 236
UPPECLT0093 | COMPUTADORA PORTATIL | COMPUADORA PORTÁTIL MARCA DELL VOSTRO 3300 LAP TOP CONFIG 52 4-CELL LITHIUM ION PRIMARY BATERRY VOSTRO, COVER LIQUID CRISTRAL, SILVER CAMERA, WIRELESS LOCAL AREA NETWORK CARD, WINERY 13, VOSTRO SILVER INTEGRATED 2.0 OMEGA PIXEL WEBCAM AND DIGITAL MIC WITH WINDOWS LIVE MESSENGER VIDEO CHAT SOFTWARE VOSTRO 8XDVD+/-RW WITCH DOUBLE-LAYER DVD+/-R WRITE CAPABILITY, VOSTRO 3GB, DDR3, 1066MHZ, 2 DIMM VOSTRO INTEL CORE i3-370M PROCESSOR (2.4GHZ, DUAL CORE/4 THREADS, 3MB L3 CACHE) VOSTRO ETC. | DELL | VOSTRO 3300 | 3973050829 | 12446.8 | 5204 | 2010 | 2010-10-28 | 31253 | UPP/CIENCIA BÁSICA | ABREU CORONA ARTURO | OFICINA | FORLAC ASESORES, S.A. DE C.V. | 124
UPPECLT0094 | COMPUTADORA PORTATIL | COMPUADORA PORTÁTIL MARCA DELL VOSTRO 3300 LAP TOP CONFIG 52 4-CELL LITHIUM ION PRIMARY BATERRY VOSTRO, COVER LIQUID CRISTRAL, SILVER CAMERA, WIRELESS LOCAL AREA NETWORK CARD, WINERY 13, VOSTRO SILVER INTEGRATED 2.0 OMEGA PIXEL WEBCAM AND DIGITAL MIC WITH WINDOWS LIVE MESSENGER VIDEO CHAT SOFTWARE VOSTRO 8XDVD+/-RW WITCH DOUBLE-LAYER DVD+/-R WRITE CAPABILITY, VOSTRO 3GB, DDR3, 1066MHZ, 2 DIMM VOSTRO INTEL CORE i3-370M PROCESSOR (2.4GHZ, DUAL CORE/4 THREADS, 3MB L3 CACHE) VOSTRO ETC. | DELL | VOSTRO 3300 | 6149833165 | 12446.8 | 5204 | 2010 | 2010-10-28 | 31253 | UPP/CIENCIA BÁSICA | ABREU CORONA ARTURO | OFICINA | FORLAC ASESORES, S.A. DE C.V. | 124
UPPMQLB0044 | MICROPIPETA | MICROPIPETA DE 10uL PR-P24646 FB FINN II FXD VOL 10 UL, FISHER, 14-787-68 | FISHERBRAND | FINNPIPETTE II | GH 44232 | 1566 | 5205 | 2010-07-02 | 2010-10-13 | 100198 | UPP/PROMEP | MERCADO FLORES YURIDIA | LABORATORIO DE MICROBIOLOGÍA MOLECULAR | FISHER MÉXICO, S. DE R.L. DE C.V. | 236
UPPMQLB0045 | MICROPIPETA | MICROPIPETA DE 10uL PR-P24646 FB FINN II FXD VOL 10 UL, FISHER, 14-787-68 | FISHERBRAND | FINNPIPETTE II | GH44227 | 1566 | 5205 | 2010-07-02 | 2010-10-13 | 100198 | UPP/PROMEP | MERCADO FLORES YURIDIA | LABORATORIO DE MICROBIOLOGÍA MOLECULAR | FISHER MÉXICO, S. DE R.L. DE C.V. | 236
UPPMQLB0046 | MICROPIPETA | MICROPIPETA DE 100uL PR-P24646 FB FINN II FXD VOL 100 UL, FISHER, 14-787-72 | FISHERBRAND | FINNPIPETTE II | GH 55456 | 1566 | 5205 | 2010-07-02 | 2010-10-13 | 100198 | UPP/PROMEP | MERCADO FLORES YURIDIA | LABORATORIO DE MICROBIOLOGÍA MOLECULAR | FISHER MÉXICO, S. DE R.L. DE C.V. | 236
UPPMQLB0047 | MICROPIPETA | MICROPIPETA DE 100uL PR-P24646 FB FINN II FXD VOL 100 UL, FISHER, 14-787-72 | FISHERBRAND | FINNPIPETTE II | GH 55447 | 1566 | 5205 | 2010-07-02 | 2010-10-13 | 100198 | UPP/PROMEP | MERCADO FLORES YURIDIA | LABORATORIO DE MICROBIOLOGÍA MOLECULAR | FISHER MÉXICO, S. DE R.L. DE C.V. | 236
UPPMQLB0048 | MICROPIPETA | MICROPIPETA DE 1000uL PR-P24646 FB FINNPIPETTE II FXD VOL 1000 UL, FISHER, 14-787-76 | FISHERBRAND | FINNPIPETTE II | GH 68262 | 1566 | 5205 | 2010-07-02 | 2010-10-13 | 100198 | UPP/PROMEP | MERCADO FLORES YURIDIA | LABORATORIO DE MICROBIOLOGÍA MOLECULAR | FISHER MÉXICO, S. DE R.L. DE C.V. | 236
UPPMQLB0049 | MICROPIPETA | MICROPIPETA DE 1000uL PR-P24646 FB FINNPIPETTE II FXD VOL 1000 UL, FISHER, 14-787-76 | FISHERBRAND | FINNPIPETTE II | GH 68270 | 1566 | 5205 | 2010-07-02 | 2010-10-13 | 100198 | UPP/PROMEP | MERCADO FLORES YURIDIA | LABORATORIO DE MICROBIOLOGÍA MOLECULAR | FISHER MÉXICO, S. DE R.L. DE C.V. | 236
UPPACTL0119 | TELÉFONO | TELÉFONO CISCO SPA 301 | CISCO | SPA 301 | CBT142200U2 | 1003.4 | 5204 | 2010-07-03 | 2010-11-06 | 94531 | UPP/PIFI | ROMERO GARRIDO EVERT DANIEL | OFICINA SITE-1 | ENTER COMPUTADORAS Y SERVICIOS, S.A. DE C.V. | 114
UPPACTL0120 | TELÉFONO | TELÉFONO CISCO SPA 301 | CISCO | SPA 301 | CBT142200TU | 1003.4 | 5204 | 2010-07-03 | 2010-11-06 | 94531 | UPP/PIFI | ROMERO GARRIDO EVERT DANIEL | OFICINA SITE-1 | ENTER COMPUTADORAS Y SERVICIOS, S.A. DE C.V. | 114
UPPACTL0121 | TELÉFONO | TELÉFONO CISCO SPA 301 | CISCO | SPA 301 | CBT142200TV | 1003.4 | 5204 | 2010-07-03 | 2010-11-06 | 94531 | UPP/PIFI | ROMERO GARRIDO EVERT DANIEL | OFICINA SITE-1 | ENTER COMPUTADORAS Y SERVICIOS, S.A. DE C.V. | 114
UPPACTL0122 | TELÉFONO | TELÉFONO CISCO SPA 301 | CISCO | SPA 301 | CBT142200TW | 1003.4 | 5204 | 2010-07-03 | 2010-11-06 | 94531 | UPP/PIFI | ROMERO GARRIDO EVERT DANIEL | OFICINA SITE-1 | ENTER COMPUTADORAS Y SERVICIOS, S.A. DE C.V. | 114
UPPACTL0123 | TELÉFONO | TELÉFONO CISCO SPA 301 | CISCO | SPA 301 | CBT142200TX | 1003.4 | 5204 | 2010-07-03 | 2010-11-06 | 94531 | UPP/PIFI | ROMERO GARRIDO EVERT DANIEL | OFICINA SITE-1 | ENTER COMPUTADORAS Y SERVICIOS, S.A. DE C.V. | 114
UPPACTL0124 | TELÉFONO | TELÉFONO CISCO SPA 301 | CISCO | SPA 301 | CBT142200TZ | 1003.4 | 5204 | 2010-07-03 | 2010-11-06 | 94531 | UPP/PIFI | ROMERO GARRIDO EVERT DANIEL | OFICINA SITE-1 | ENTER COMPUTADORAS Y SERVICIOS, S.A. DE C.V. | 114
UPPACTL0125 | TELÉFONO | TELÉFONO CISCO SPA 301 | CISCO | SPA 301 | CBT142200U1 | 1003.4 | 5204 | 2010-07-03 | 2010-11-06 | 94531 | UPP/PIFI | ROMERO GARRIDO EVERT DANIEL | OFICINA SITE-1 | ENTER COMPUTADORAS Y SERVICIOS, S.A. DE C.V. | 114
UPPACTL0126 | TELÉFONO | TELÉFONO CISCO SPA 301 | CISCO | SPA 301 | CBT142200U3 | 1003.4 | 5204 | 2010-07-03 | 2010-11-06 | 94531 | UPP/PIFI | BRIONES HERNÁNDEZ LUCIA | OFICINA RECTORÍA | ENTER COMPUTADORAS Y SERVICIOS, S.A. DE C.V. | 55
UPPACTL0127 | TELÉFONO | TELÉFONO CISCO SPA 301 | CISCO | SPA 301 | CBT142200U5 | 1003.4 | 5204 | 2010-07-03 | 2010-11-06 | 94531 | UPP/PIFI | ROMERO GARRIDO EVERT DANIEL | OFICINA SITE-1 | ENTER COMPUTADORAS Y SERVICIOS, S.A. DE C.V. | 114
UPPACTL0128 | TELÉFONO | TELÉFONO CISCO SPA 301 | CISCO | SPA 301 | CBT142200UV | 1003.4 | 5204 | 2010-07-03 | 2010-11-06 | 94531 | UPP/PIFI | ROMERO GARRIDO EVERT DANIEL | OFICINA SITE-1 | ENTER COMPUTADORAS Y SERVICIOS, S.A. DE C.V. | 114
UPPACTL0129 | TELÉFONO | TELÉFONO CISCO SPA 301 | CISCO | SPA 301 | CBT142200V2 | 1003.4 | 5204 | 2010-07-03 | 2010-11-06 | 94531 | UPP/PIFI | ROMERO GARRIDO EVERT DANIEL | OFICINA SITE-1 | ENTER COMPUTADORAS Y SERVICIOS, S.A. DE C.V. | 114
UPPACTL0130 | TELÉFONO | TELÉFONO CISCO SPA 301 | CISCO | SPA 301 | CBT1422024J | 1003.4 | 5204 | 2010-07-03 | 2010-11-06 | 94531 | UPP/PIFI | ROMERO GARRIDO EVERT DANIEL | OFICINA SITE-1 | ENTER COMPUTADORAS Y SERVICIOS, S.A. DE C.V. | 114
UPPACTL0131 | TELÉFONO | TELÉFONO CISCO SPA 301 | CISCO | SPA 301 | CBT1422024L | 1003.4 | 5204 | 2010-07-03 | 2010-11-06 | 94531 | UPP/PIFI | SÁNCHEZ DÍAZ MARGARITA | OFICINA PLANEACIÓN | ENTER COMPUTADORAS Y SERVICIOS, S.A. DE C.V. | 245
UPPACTL0132 | TELÉFONO | TELÉFONO CISCO SPA 301 | CISCO | SPA 301 | CBT1422024X | 1003.4 | 5204 | 2010-07-03 | 2010-11-06 | 94531 | UPP/PIFI | ROMERO GARRIDO EVERT DANIEL | OFICINA SITE-1 | ENTER COMPUTADORAS Y SERVICIOS, S.A. DE C.V. | 114
UPPACTL0133 | TELÉFONO | TELÉFONO CISCO SPA 301 | CISCO | SPA 301 | CBT14220251 | 1003.4 | 5204 | 2010-07-03 | 2010-11-06 | 94531 | UPP/PIFI | ROMERO GARRIDO EVERT DANIEL | OFICINA SITE-1 | ENTER COMPUTADORAS Y SERVICIOS, S.A. DE C.V. | 114
UPPACTL0134 | TELÉFONO | TELÉFONO CISCO SPA 301 | CISCO | SPA 301 | CBT14220258 | 1003.4 | 5204 | 2010-07-03 | 2010-11-06 | 94531 | UPP/PIFI | ROMERO GARRIDO EVERT DANIEL | OFICINA SITE-1 | ENTER COMPUTADORAS Y SERVICIOS, S.A. DE C.V. | 114
UPPACTL0135 | TELÉFONO | TELÉFONO CISCO SPA 301 | CISCO | SPA 301 | CBT1422025E | 1003.4 | 5204 | 2010-07-03 | 2010-11-06 | 94531 | UPP/PIFI | ROMERO GARRIDO EVERT DANIEL | OFICINA SITE-1 | ENTER COMPUTADORAS Y SERVICIOS, S.A. DE C.V. | 114
UPPACTL0136 | TELÉFONO | TELÉFONO CISCO SPA 301 | CISCO | SPA 301 | CBT1422025J | 1003.4 | 5204 | 2010-07-03 | 2010-11-06 | 94531 | UPP/PIFI | ROMERO GARRIDO EVERT DANIEL | OFICINA SITE-1 | ENTER COMPUTADORAS Y SERVICIOS, S.A. DE C.V. | 114
UPPACTL0137 | TELÉFONO | TELÉFONO CISCO SPA 301 | CISCO | SPA 301 | CBT1422025N | 1003.4 | 5204 | 2010-07-03 | 2010-11-06 | 94531 | UPP/PIFI | DOMÍNGUEZ TREJO DOMINGO | OFICINA PLANEACIÓN | ENTER COMPUTADORAS Y SERVICIOS, S.A. DE C.V. | 208
UPPACTL0138 | TELÉFONO | TELÉFONO CISCO SPA 301 | CISCO | SPA 301 | CBT142200UI | 1003.4 | 5204 | 2010-07-03 | 2010-11-06 | 94531 | UPP/PIFI | ROMERO GARRIDO EVERT DANIEL | OFICINA SITE-1 | ENTER COMPUTADORAS Y SERVICIOS, S.A. DE C.V. | 114
UPPACRA0017 | RADIO PARA INTERCOMUNICACIÓN | RADIO DE COMUNICACIÓN PORTÁTIL DE DOS VÍAS, ALIMENTACIÓN DE 6VCC, HASTA 40KM INCLUYE AURICULARES AVP1, BATERIA RECARGABLE, CLIP DE CINTURÓN Y MANUAL DE USUARIO: CON CARGADOR DE ESCRITORIO MARCA: MIDLAND, MODELO18CVP6-REV B | MIDLAND | LXT380 | 1006062544 | 324.75 | 5202 | 2010-07-04 | 2010-11-17 | CACJ121240 | UPP/PIFI | ISLAS GALINDO JOSÉ ROBERTO | DEPARTAMENTO DE PROYECTOS Y MANTENIMIENTO | NUEVA WAL MART DE MÉXICO, S. DE R.L. DE C.V. | 68
UPPACRA0018 | RADIO PARA INTERCOMUNICACIÓN | RADIO DE COMUNICACIÓN PORTÁTIL DE DOS VÍAS, ALIMENTACIÓN DE 6VCC, HASTA 40KM INCLUYE AURICULARES AVP1, BATERIA RECARGABLE, CLIP DE CINTURÓN Y MANUAL DE USUARIO | MIDLAND | LXT380 | 1006064391 | 324.75 | 5202 | 2010-07-04 | 2010-11-17 | CACJ121240 | UPP/PIFI | OLVERA BAUTISTA JULIO CÉSAR | OFICINA MANTENIMIENTO Y SERVICIOS | NUEVA WAL MART DE MÉXICO, S. DE R.L. DE C.V. | 119
UPPACRA0019 | RADIO PARA INTERCOMUNICACIÓN | RADIO DE COMUNICACIÓN PORTÁTIL DE DOS VÍAS, ALIMENTACIÓN DE 6VCC, HASTA 40KM INCLUYE AURICULARES AVP1, BATERIA RECARGABLE, CLIP DE CINTURÓN Y MANUAL DE USUARIO: CON CARGADOR DE ESCRITORIO MARCA: MIDLAND, MODELO18CVP6-REV B | MIDLAND | LXT380 | 1006062521 | 324.75 | 5202 | 2010-07-04 | 2010-11-17 | CACJ121240 | UPP/PIFI | HERNÁNDEZ CASTILLO JUAN MANUEL | OFICINA PLANEACIÓN | NUEVA WAL MART DE MÉXICO, S. DE R.L. DE C.V. | 88
UPPACRA0020 | RADIO PARA INTERCOMUNICACIÓN | RADIO DE COMUNICACIÓN PORTÁTIL DE DOS VÍAS, ALIMENTACIÓN DE 6VCC, HASTA 40KM INCLUYE AURICULARES AVP1, BATERIA RECARGABLE, CLIP DE CINTURÓN Y MANUAL DE USUARIO | MIDLAND | LXT380 | 1006062545 | 324.75 | 5202 | 2010-07-04 | 2010-11-17 | CACJ121240 | UPP/PIFI | FERNÁNDEZ SÁNCHEZ ALDA NELLY | OFICINA SUBDIRECCIÓN DE ADMÓN. | NUEVA WAL MART DE MÉXICO, S. DE R.L. DE C.V. | 8
UPPACRA0021 | RADIO PARA INTERCOMUNICACIÓN | RADIO DE COMUNICACIÓN PORTÁTIL DE DOS VÍAS, ALIMENTACIÓN DE 6VCC, HASTA 40KM INCLUYE AURICULARES AVP1, BATERIA RECARGABLE, CLIP DE CINTURÓN Y MANUAL DE USUARIO: CON CARGADOR DE ESCRITORIO MARCA: MIDLAND, MODELO18CVP6-REV B | MIDLAND | LXT380 | 1006062532 | 324.75 | 5202 | 2010-07-04 | 2010-11-17 | CACJ121240 | UPP/PIFI | VEGA GALINDO FELIPE | OFICINA RECURSOS HUMANOS | NUEVA WAL MART DE MÉXICO, S. DE R.L. DE C.V. | 45
UPPACRA0022 | RADIO PARA INTERCOMUNICACIÓN | RADIO DE COMUNICACIÓN PORTÁTIL DE DOS VÍAS, ALIMENTACIÓN DE 6VCC, HASTA 40KM INCLUYE AURICULARES AVP1, BATERIA RECARGABLE, CLIP DE CINTURÓN Y MANUAL DE USUARIO | MIDLAND | LXT380 | 1006064383 | 324.75 | 5202 | 2010-07-04 | 2010-11-17 | CACJ121240 | UPP/PIFI | SUÁREZ TÉLLEZ DIEGO | OFICINA RECURSOS HUMANOS | NUEVA WAL MART DE MÉXICO, S. DE R.L. DE C.V. | 210
UPPACRA0023 | RADIO PARA INTERCOMUNICACIÓN | RADIO DE COMUNICACIÓN PORTÁTIL DE DOS VÍAS, ALIMENTACIÓN DE 6VCC, HASTA 40KM INCLUYE AURICULARES AVP1, BATERIA RECARGABLE, CLIP DE CINTURÓN Y MANUAL DE USUARIO: CON CARGADOR DE ESCRITORIO MARCA: MIDLAND, MODELO18CVP6-REV B | MIDLAND | LXT380 | 1006064392 | 324.75 | 5202 | 2010-07-04 | 2010-11-17 | CACJ121240 | UPP/PIFI | REYES BARRERA ÁLVARO | OFICINA BODEGA | NUEVA WAL MART DE MÉXICO, S. DE R.L. DE C.V. | 38
UPPACRA0024 | RADIO PARA INTERCOMUNICACIÓN | RADIO DE COMUNICACIÓN PORTÁTIL DE DOS VÍAS, ALIMENTACIÓN DE 6VCC, HASTA 40KM INCLUYE AURICULARES AVP1, BATERIA RECARGABLE, CLIP DE CINTURÓN Y MANUAL DE USUARIO | MIDLAND | LXT380 | 1006062531 | 324.75 | 5202 | 2010-07-04 | 2010-11-17 | CACJ121240 | UPP/PIFI | REYES BARRERA ÁLVARO | OFICINA BODEGA | NUEVA WAL MART DE MÉXICO, S. DE R.L. DE C.V. | 38
UPPACRA0025 | RADIO PARA INTERCOMUNICACIÓN | RADIO DE COMUNICACIÓN PORTÁTIL DE DOS VÍAS, ALIMENTACIÓN DE 6VCC, HASTA 40KM INCLUYE AURICULARES AVP1, BATERIA RECARGABLE, CLIP DE CINTURÓN Y MANUAL DE USUARIO: CON CARGADOR DE ESCRITORIO MARCA: MIDLAND, MODELO18CVP6-REV B | MIDLAND | LXT380 | 1006057934 | 324.75 | 5202 | 2010-07-04 | 2010-11-17 | CACJ121240 | UPP/PIFI | CASTILLO ALONZO EDUARDO | IMPRESIONES | NUEVA WAL MART DE MÉXICO, S. DE R.L. DE C.V. | 113
UPPACRA0026 | RADIO PARA INTERCOMUNICACIÓN | RADIO DE COMUNICACIÓN PORTÁTIL DE DOS VÍAS, ALIMENTACIÓN DE 6VCC, HASTA 40KM INCLUYE AURICULARES AVP1, BATERIA RECARGABLE, CLIP DE CINTURÓN Y MANUAL DE USUARIO | MIDLAND | LXT380 | 1006058267 | 324.75 | 5202 | 2010-07-04 | 2010-11-17 | CACJ121240 | UPP/PIFI | HERNÁNDEZ ORTÍZ BENJAMÍN | OFICINA IMPRESIONES | NUEVA WAL MART DE MÉXICO, S. DE R.L. DE C.V. | 171
UPPACRA0027 | RADIO PARA INTERCOMUNICACIÓN | RADIO DE COMUNICACIÓN PORTÁTIL DE DOS VÍAS, ALIMENTACIÓN DE 6VCC, HASTA 40KM INCLUYE AURICULARES AVP1, BATERIA RECARGABLE, CLIP DE CINTURÓN Y MANUAL DE USUARIO: CON CARGADOR DE ESCRITORIO MARCA: MIDLAND, MODELO18CVP6-REV B | MIDLAND | LXT380 | 1006058191 | 324.75 | 5202 | 2010-07-04 | 2010-11-17 | CACJ121240 | UPP/PIFI | HERNÁNDEZ LÓPEZ JOHNNY | OFICINA PLOTER | NUEVA WAL MART DE MÉXICO, S. DE R.L. DE C.V. | 243
UPPACRA0028 | RADIO PARA INTERCOMUNICACIÓN | RADIO DE COMUNICACIÓN PORTÁTIL DE DOS VÍAS, ALIMENTACIÓN DE 6VCC, HASTA 40KM INCLUYE AURICULARES AVP1, BATERIA RECARGABLE, CLIP DE CINTURÓN Y MANUAL DE USUARIO | MIDLAND | LXT380 | 1006058190 | 324.75 | 5202 | 2010-07-04 | 2010-11-17 | CACJ121240 | UPP/PIFI | FLORES CALDERÓN EDUARDO | OFICINA PLOTER | NUEVA WAL MART DE MÉXICO, S. DE R.L. DE C.V. | #N/A
UPPACRA0029 | RADIO PARA INTERCOMUNICACIÓN | RADIO DE COMUNICACIÓN PORTÁTIL DE DOS VÍAS, ALIMENTACIÓN DE 6VCC, HASTA 40KM INCLUYE AURICULARES AVP1, BATERIA RECARGABLE, CLIP DE CINTURÓN Y MANUAL DE USUARIO: CON CARGADOR DE ESCRITORIO MARCA: MIDLAND, MODELO18CVP6-REV B | MIDLAND | LXT380 | 1006062264 | 324.75 | 5202 | 2010-07-04 | 2010-11-17 | CACJ121240 | UPP/PIFI | BAÑOS PEÑA LAURA | OFICINA SITE-1 | NUEVA WAL MART DE MÉXICO, S. DE R.L. DE C.V. | 112
UPPACRA0030 | RADIO PARA INTERCOMUNICACIÓN | RADIO DE COMUNICACIÓN PORTÁTIL DE DOS VÍAS, ALIMENTACIÓN DE 6VCC, HASTA 40KM INCLUYE AURICULARES AVP1, BATERIA RECARGABLE, CLIP DE CINTURÓN Y MANUAL DE USUARIO | MIDLAND | LXT380 | 1006064483 | 324.75 | 5202 | 2010-07-04 | 2010-11-17 | CACJ121240 | UPP/PIFI | VENTURA HERNÁNDEZ JAVIER | OFICINA SITE-1 | NUEVA WAL MART DE MÉXICO, S. DE R.L. DE C.V. | 257
UPPACRA0031 | RADIO PARA INTERCOMUNICACIÓN | RADIO DE COMUNICACIÓN PORTÁTIL DE DOS VÍAS, ALIMENTACIÓN DE 6VCC, HASTA 40KM INCLUYE AURICULARES AVP1, BATERIA RECARGABLE, CLIP DE CINTURÓN Y MANUAL DE USUARIO: CON CARGADOR DE ESCRITORIO MARCA: MIDLAND, MODELO18CVP6-REV B | MIDLAND | LXT380 | 1006062231 | 324.75 | 5202 | 2010-07-04 | 2010-11-17 | CACJ121240 | UPP/PIFI | REYES BARRERA ÁLVARO | OFICINA COMPRAS | NUEVA WAL MART DE MÉXICO, S. DE R.L. DE C.V. | 38
UPPACRA0032 | RADIO PARA INTERCOMUNICACIÓN | RADIO DE COMUNICACIÓN PORTÁTIL DE DOS VÍAS, ALIMENTACIÓN DE 6VCC, HASTA 40KM INCLUYE AURICULARES AVP1, BATERIA RECARGABLE, CLIP DE CINTURÓN Y MANUAL DE USUARIO | MIDLAND | LXT380 | 1006062333 | 324.75 | 5202 | 2010-07-04 | 2010-11-17 | CACJ121240 | UPP/PIFI | ROMERO GARRIDO EVERT DANIEL | OFICINA SITE-1 | NUEVA WAL MART DE MÉXICO, S. DE R.L. DE C.V. | 114
UPPACRA0033 | RADIO PARA INTERCOMUNICACIÓN | RADIO DE COMUNICACIÓN PORTÁTIL DE DOS VÍAS, ALIMENTACIÓN DE 6VCC, HASTA 40KM INCLUYE AURICULARES AVP1, BATERIA RECARGABLE, CLIP DE CINTURÓN Y MANUAL DE USUARIO: CON CARGADOR DE ESCRITORIO MARCA: MIDLAND, MODELO18CVP6-REV B | MIDLAND | LXT380 | 1006064469 | 324.75 | 5202 | 2010-07-04 | 2010-11-17 | CACJ121240 | UPP/PIFI | HERNÁNDEZ BUSTILLOS GEORGINA | OFICINA ADMINISTRACIÓN | NUEVA WAL MART DE MÉXICO, S. DE R.L. DE C.V. | 22
UPPACRA0034 | RADIO PARA INTERCOMUNICACIÓN | RADIO DE COMUNICACIÓN PORTÁTIL DE DOS VÍAS, ALIMENTACIÓN DE 6VCC, HASTA 40KM INCLUYE AURICULARES AVP1, BATERIA RECARGABLE, CLIP DE CINTURÓN Y MANUAL DE USUARIO | MIDLAND | LXT380 | 1006062460 | 324.75 | 5202 | 2010-07-04 | 2010-11-17 | CACJ121240 | UPP/PIFI | FERNÁNDEZ SALAS JORGE ALFREDO | OFICINA ADMINISTRACIÓN | NUEVA WAL MART DE MÉXICO, S. DE R.L. DE C.V. | 17
UPPACRA0035 | RADIO PARA INTERCOMUNICACIÓN | RADIO DE COMUNICACIÓN PORTÁTIL DE DOS VÍAS, ALIMENTACIÓN DE 6VCC, HASTA 40KM INCLUYE AURICULARES AVP1, BATERIA RECARGABLE, CLIP DE CINTURÓN Y MANUAL DE USUARIO: CON CARGADOR DE ESCRITORIO MARCA: MIDLAND, MODELO18CVP6-REV B | MIDLAND | LXT380 | 1006062459 | 324.75 | 5202 | 2010-07-04 | 2010-11-17 | CACJ121240 | UPP/PIFI | MORENO ALFARO JOSÉ ENOCH | OFICINA INVENTARIOS | NUEVA WAL MART DE MÉXICO, S. DE R.L. DE C.V. | 69
UPPACRA0036 | RADIO PARA INTERCOMUNICACIÓN | RADIO DE COMUNICACIÓN PORTÁTIL DE DOS VÍAS, ALIMENTACIÓN DE 6VCC, HASTA 40KM INCLUYE AURICULARES AVP1, BATERIA RECARGABLE, CLIP DE CINTURÓN Y MANUAL DE USUARIO | MIDLAND | LXT380 | 1006062468 | 324.75 | 5202 | 2010-07-04 | 2010-11-17 | CACJ121240 | UPP/PIFI | LÓPEZ PINEDA FEDERICO JESÚS | CENTRO DE CARGA 2 | NUEVA WAL MART DE MÉXICO, S. DE R.L. DE C.V. | 75
UPPMQPI0004 | PIPETEADOR | PIPETOR VOLUMEN AJUSTABLE 100 - 1000 AUTOAJUSTABLE FISCHER | FISHERBRAND | FINNPIPETTE II | GH 86215 | 2380.32 | 5205 | 2010-07-05 | 2010-10-13 | 100231 | UPP/FOMIX | ARANA CUENCA AINHOA | LABORATORIO DE MICROBIOLOGÍA MOLECULAR | FISHER MÉXICO, S. DE R.L. DE C.V. | 2
UPPMQPI0005 | PIPETEADOR | PIPETOR VOLUMEN AJUSTABLE 100 - 1000 AUTOAJUSTABLE FISCHER | FISHERBRAND | FINNPIPETTE II | GH 86217 | 2380.32 | 5205 | 2010-07-05 | 2010-10-13 | 100231 | UPP/FOMIX | ARANA CUENCA AINHOA | LABORATORIO DE MICROBIOLOGÍA MOLECULAR | FISHER MÉXICO, S. DE R.L. DE C.V. | 2
UPPMQPI0006 | PIPETEADOR | PIPETOR VOLUMEN AJUSTABLE 100 - 1000 AUTOAJUSTABLE FISCHER | FISHERBRAND | FINNPIPETTE II | GH 86218 | 2380.32 | 5205 | 2010-07-05 | 2010-10-13 | 100231 | UPP/FOMIX | ARANA CUENCA AINHOA | LABORATORIO DE MICROBIOLOGÍA MOLECULAR | FISHER MÉXICO, S. DE R.L. DE C.V. | 2
UPPMQPI0007 | PIPETEADOR | PIPETOR VOLUMEN AJUSTABLE 100 - 1000 AUTOAJUSTABLE FISCHER | FISHERBRAND | FINNPIPETTE II | GH 86223 | 2380.32 | 5205 | 2010-07-05 | 2010-10-13 | 100231 | UPP/FOMIX | ARANA CUENCA AINHOA | LABORATORIO DE MICROBIOLOGÍA MOLECULAR | FISHER MÉXICO, S. DE R.L. DE C.V. | 2
UPPMQPI0008 | PIPETEADOR | PIPETOR VOLUMEN AJUSTABLE 100 - 1000 AUTOAJUSTABLE FISCHER | FISHERBRAND | FINNPIPETTE II | GH 86224 | 2380.32 | 5205 | 2010-07-05 | 2010-10-13 | 100231 | UPP/FOMIX | ARANA CUENCA AINHOA | LABORATORIO DE MICROBIOLOGÍA MOLECULAR | FISHER MÉXICO, S. DE R.L. DE C.V. | 2
UPPECRE00034 | REGULADOR | REGULADOR DE VOLTAJE1300VA 8 CONTACTO PRO TEL 240 JOULE GTIA 5 AÑOS NEGRO (ERV-5-008) | COMPLET | ERV-5-008 | 10A392289 | 522 | 5203 | 2010 | 2010-11-16 | 31614 | UPP/PROMEP | MERCADO FLORES YURIDIA | CASA ROJA | FORLAC ASESORES, S.A. DE C.V. | 236
UPPECRE00035 | REGULADOR | REGULADOR DE VOLTAJE1300VA 8 CONTACTO PRO TEL 240 JOULE GTIA 5 AÑOS NEGRO (ERV-5-008) | COMPLET | ERV-5-008 | 10A392299 | 522 | 5203 | 2010 | 2010-11-16 | 31614 | UPP/PROMEP | MERCADO FLORES YURIDIA | CASA ROJA | FORLAC ASESORES, S.A. DE C.V. | 236
UPPMQPD0003 | PODADORA | PODADORA BOLSA 3 EN 1CUCHILL | KOHLER LOURAGE XT-7 | 11A-544 A000 | 1B150B60123 | 3999 | 5205 | 2010 | 2010-11-14 | BBAAF-61545 | UPP/PIFI | REYES BARRERA ÁLVARO | BODEGA | TIENDAS SORIANA, S.A. DE C.V. | 38
UPPECMN0514 | MONITOR | MONITOR AOC 15.6" WIDE LCD 1619SW | AOC | TFT15W60PS | 708A5BA001525 | 0 | 5204 | 2010 | 2010-11-22 | 408 | UPP/PIFI | ROMERO GARRIDO EVERT DANIEL | OFICINA SITE-1 | MARÍA ANTONIETA CAMPOS SANTILLAN | 114
UPPECMN0515 | MONITOR | MONITOR AOC 15.6" WIDE LCD 1619SW | AOC | TFT15W60PS | 708A5BA001016 | 0 | 5204 | 2010 | 2010-11-22 | 408 | UPP/PIFI | GONZÁLEZ SUÁREZ VIVIANA | OFICINA COMPRAS | MARÍA ANTONIETA CAMPOS SANTILLAN | 158
UPPECMN0516 | MONITOR | MONITOR AOC 15.6" WIDE LCD 1619SW | AOC | TFT15W60PS | 708A5BA001009 | 0 | 5204 | 2010 | 2010-11-22 | 408 | UPP/PIFI | ROMERO GARRIDO EVERT DANIEL | OFICINA SITE-1 | MARÍA ANTONIETA CAMPOS SANTILLAN | 114
UPPECMN0517 | MONITOR | MONITOR AOC 15.6" WIDE LCD 1619SW | AOC | TFT15W60PS | 708A5BA002037 | 0 | 5204 | 2010 | 2010-11-22 | 408 | UPP/PIFI | ROMERO GARRIDO EVERT DANIEL | OFICINA SITE-1 | MARÍA ANTONIETA CAMPOS SANTILLAN | 114
UPPECMN0518 | MONITOR | MONITOR AOC 15.6" WIDE LCD 1619SW | AOC | TFT15W60PS | 708A5BA000931 | 0 | 5204 | 2010 | 2010-11-22 | 408 | UPP/PIFI | LUNA RAMÍREZ CAROLINA | OFICINA COMPRAS | MARÍA ANTONIETA CAMPOS SANTILLAN | 209
UPPECPC0495 | CPU | CPU TEXA AZTEC E5400 PROCESADOR INTEL PENTIUM E5400 A 2.7 GHZ, DISCO DURO DE 500 TB, MEMORIA RAM DE 2GB DVD WRITER, TECLADO MULTIMEDIA, Y MOUSE, WINDOWS 7 HOME BASIC. TECLADO MARCA: TEXA, MODELO: K363 N.S.:906203159. MOUSE MARCA: TEXA, MODELO: K363 | TEXA | AZTEC E5400 | A 10300 | 7989.9988 | 5204 | 2010 | 2010-11-22 | 408 | UPP/PIFI | CERVANTES HERRERA NORMA YOLANDA | OFICINA COMPRAS | MARÍA ANTONIETA CAMPOS SANTILLAN | 25
UPPECPC0496 | CPU | CPU TEXA AZTEC E5400 PROCESADOR INTEL PENTIUM E5400 A 2.7 GHZ, DISCO DURO DE 500 TB, MEMORIA RAM DE 2GB DVD WRITER, TECLADO MULTIMEDIA, Y MOUSE, WINDOWS 7 HOME BASIC. TECLADO MARCA: TEXA, MODELO: K363 N.S.:906203158. MOUSE MARCA: TEXA, MODELO: K363 | TEXA | AZTEC E5400 | A 10301 | 7689.9996 | 5204 | 2010 | 2010-11-22 | 408 | UPP/PIFI | ROMERO GARRIDO EVERT DANIEL | OFICINA SITE-1 | MARÍA ANTONIETA CAMPOS SANTILLAN | 114
UPPECPC0497 | CPU | CPU TEXA AZTEC E5400 PROCESADOR INTEL PENTIUM E5400 A 2.7 GHZ, DISCO DURO DE 500 TB, MEMORIA RAM DE 2GB DVD WRITER, TECLADO MULTIMEDIA, Y MOUSE, WINDOWS 7 HOME BASIC. TECLADO MARCA: TEXA, MODELO: K363 N.S.:906203160. MOUSE MARCA: TEXA, MODELO: K363 | TEXA | AZTEC E5400 | A 10302 | 7690 | 5204 | 2010 | 2010-11-22 | 408 | UPP/PIFI | ROMERO GARRIDO EVERT DANIEL | OFICINA SITE-1 | MARÍA ANTONIETA CAMPOS SANTILLAN | 114
UPPECPC0498 | CPU | CPU TEXA AZTEC E5400 PROCESADOR INTEL PENTIUM E5400 A 2.7 GHZ, DISCO DURO DE 500 TB, MEMORIA RAM DE 2GB DVD WRITER, TECLADO MULTIMEDIA, Y MOUSE, WINDOWS 7 HOME BASIC. TECLADO MARCA: TEXA, MODELO: K363 N.S.:906203157. MOUSE MARCA: TEXA, MODELO: K363 | TEXA | AZTEC E5400 | A 10303 | 7690 | 5204 | 2010 | 2010-11-22 | 408 | UPP/PIFI | ROMERO GARRIDO EVERT DANIEL | OFICINA SITE-1 | MARÍA ANTONIETA CAMPOS SANTILLAN | 114
UPPECPC0499 | CPU | CPU TEXA AZTEC E5400 PROCESADOR INTEL PENTIUM E5400 A 2.7 GHZ, DISCO DURO DE 500 TB, MEMORIA RAM DE 2GB DVD WRITER, TECLADO MULTIMEDIA, Y MOUSE, WINDOWS 7 HOME BASIC. TECLADO MARCA: TEXA, MODELO: K363 N.S.:906203156. MOUSE MARCA: TEXA, MODELO: K363 | TEXA | AZTEC E5400 | A 10304 | 7690 | 5204 | 2010 | 2010-11-22 | 408 | UPP/PIFI | MORENO ALFARO JOSÉ ENOCH | OFICINA INVENTARIOS | MARÍA ANTONIETA CAMPOS SANTILLAN | 69
UPPECNB0107 | NO BREAK | NO BREAK SOLA BASIC DE 450 VA | SOLA BASIC | ISB PROTECTORF LCD& PC | E10J19368 | 721.5896 | 5203 | 2010 | 2010-11-22 | 409 | UPP/PIFI | CERVANTES HERRERA NORMA YOLANDA | OFICINA COMPRAS | MARÍA ANTONIETA CAMPOS SANTILLAN | 25
UPPECNB0108 | NO BREAK | NO BREAK SOLA BASIC DE 450 VA | SOLA BASIC | ISB PROTECTORF LCD& PC | E10J19393 | 721.5896 | 5203 | 2010 | 2010-11-22 | 409 | UPP/PIFI | RODRÍGUEZ FRANCO MAYRA GUADALUPE | OFICINA COMPRAS | MARÍA ANTONIETA CAMPOS SANTILLAN | 142
UPPMOSP2262 | SILLA CON PALETA | SILLA CON PALETA MODELO PROFESIONAL EN PLIANA Y PALETA DE GOTA EN PANELART | MOBILESCO | S/N | S/N | 477.63 | 5101 | 2010 | 2010-11-24 | 10415 | UPP/PIFI | OLVERA BAUTISTA JULIO CÉSAR | AULA NO. A 02 | MOBILESCO PACHUCA, S.A. DE C.V. | 119
UPPMOSP2263 | SILLA CON PALETA | SILLA CON PALETA MODELO PROFESIONAL EN PLIANA Y PALETA DE GOTA EN PANELART | MOBILESCO | S/N | S/N | 477.63 | 5101 | 2010 | 2010-11-24 | 10415 | UPP/PIFI | OLVERA BAUTISTA JULIO CÉSAR | AULA NO. A 02 | MOBILESCO PACHUCA, S.A. DE C.V. | 119
UPPMOSP2264 | SILLA CON PALETA | SILLA CON PALETA MODELO PROFESIONAL EN PLIANA Y PALETA DE GOTA EN PANELART | MOBILESCO | S/N | S/N | 477.63 | 5101 | 2010 | 2010-11-24 | 10415 | UPP/PIFI | OLVERA BAUTISTA JULIO CÉSAR | AULA NO. A 02 | MOBILESCO PACHUCA, S.A. DE C.V. | 119
UPPMOSP2265 | SILLA CON PALETA | SILLA CON PALETA MODELO PROFESIONAL EN PLIANA Y PALETA DE GOTA EN PANELART | MOBILESCO | S/N | S/N | 477.63 | 5101 | 2010 | 2010-11-24 | 10415 | UPP/PIFI | OLVERA BAUTISTA JULIO CÉSAR | AULA NO. A 02 | MOBILESCO PACHUCA, S.A. DE C.V. | 119
UPPMOSP2266 | SILLA CON PALETA | SILLA CON PALETA MODELO PROFESIONAL EN PLIANA Y PALETA DE GOTA EN PANELART | MOBILESCO | S/N | S/N | 477.63 | 5101 | 2010 | 2010-11-24 | 10415 | UPP/PIFI | OLVERA BAUTISTA JULIO CÉSAR | AULA NO. A 02 | MOBILESCO PACHUCA, S.A. DE C.V. | 119
UPPMOSP2267 | SILLA CON PALETA | SILLA CON PALETA MODELO PROFESIONAL EN PLIANA Y PALETA DE GOTA EN PANELART | MOBILESCO | S/N | S/N | 477.63 | 5101 | 2010 | 2010-11-24 | 10415 | UPP/PIFI | OLVERA BAUTISTA JULIO CÉSAR | AULA NO. A 02 | MOBILESCO PACHUCA, S.A. DE C.V. | 119
UPPMOSP2268 | SILLA CON PALETA | SILLA CON PALETA MODELO PROFESIONAL EN PLIANA Y PALETA DE GOTA EN PANELART | MOBILESCO | S/N | S/N | 477.63 | 5101 | 2010 | 2010-11-24 | 10415 | UPP/PIFI | OLVERA BAUTISTA JULIO CÉSAR | AULA NO. A 02 | MOBILESCO PACHUCA, S.A. DE C.V. | 119
UPPMOSP2269 | SILLA CON PALETA | SILLA CON PALETA MODELO PROFESIONAL EN PLIANA Y PALETA DE GOTA EN PANELART | MOBILESCO | S/N | S/N | 477.63 | 5101 | 2010 | 2010-11-24 | 10415 | UPP/PIFI | OLVERA BAUTISTA JULIO CÉSAR | AULA NO. A 34 | MOBILESCO PACHUCA, S.A. DE C.V. | 119
UPPMOSP2270 | SILLA CON PALETA | SILLA CON PALETA MODELO PROFESIONAL EN PLIANA Y PALETA DE GOTA EN PANELART | MOBILESCO | S/N | S/N | 477.63 | 5101 | 2010 | 2010-11-24 | 10415 | UPP/PIFI | OLVERA BAUTISTA JULIO CÉSAR | AULA NO. A 34 | MOBILESCO PACHUCA, S.A. DE C.V. | 119
UPPMOSP2271 | SILLA CON PALETA | SILLA CON PALETA MODELO PROFESIONAL EN PLIANA Y PALETA DE GOTA EN PANELART | MOBILESCO | S/N | S/N | 477.63 | 5101 | 2010 | 2010-11-24 | 10415 | UPP/PIFI | OLVERA BAUTISTA JULIO CÉSAR | AULA NO. A 02 | MOBILESCO PACHUCA, S.A. DE C.V. | 119
UPPMOSP2272 | SILLA CON PALETA | SILLA CON PALETA MODELO PROFESIONAL EN PLIANA Y PALETA DE GOTA EN PANELART | MOBILESCO | S/N | S/N | 477.63 | 5101 | 2010 | 2010-11-24 | 10415 | UPP/PIFI | OLVERA BAUTISTA JULIO CÉSAR | AULA NO. A 02 | MOBILESCO PACHUCA, S.A. DE C.V. | 119
UPPMOSP2273 | SILLA CON PALETA | SILLA CON PALETA MODELO PROFESIONAL EN PLIANA Y PALETA DE GOTA EN PANELART | MOBILESCO | S/N | S/N | 477.63 | 5101 | 2010 | 2010-11-24 | 10415 | UPP/PIFI | OLVERA BAUTISTA JULIO CÉSAR | AULA NO. A 02 | MOBILESCO PACHUCA, S.A. DE C.V. | 119
UPPMOSP2274 | SILLA CON PALETA | SILLA CON PALETA MODELO PROFESIONAL EN PLIANA Y PALETA DE GOTA EN PANELART | MOBILESCO | S/N | S/N | 477.63 | 5101 | 2010 | 2010-11-24 | 10415 | UPP/PIFI | OLVERA BAUTISTA JULIO CÉSAR | AULA NO. A 34 | MOBILESCO PACHUCA, S.A. DE C.V. | 119
UPPMOSP2275 | SILLA CON PALETA | SILLA CON PALETA MODELO PROFESIONAL EN PLIANA Y PALETA DE GOTA EN PANELART | MOBILESCO | S/N | S/N | 477.63 | 5101 | 2010 | 2010-11-24 | 10415 | UPP/PIFI | OLVERA BAUTISTA JULIO CÉSAR | AULA NO. A 02 | MOBILESCO PACHUCA, S.A. DE C.V. | 119
UPPMOSP2276 | SILLA CON PALETA | SILLA CON PALETA MODELO PROFESIONAL EN PLIANA Y PALETA DE GOTA EN PANELART | MOBILESCO | S/N | S/N | 477.63 | 5101 | 2010 | 2010-11-24 | 10415 | UPP/PIFI | OLVERA BAUTISTA JULIO CÉSAR | AULA NO. A 02 | MOBILESCO PACHUCA, S.A. DE C.V. | 119
UPPMOSP2277 | SILLA CON PALETA | SILLA CON PALETA MODELO PROFESIONAL EN PLIANA Y PALETA DE GOTA EN PANELART | MOBILESCO | S/N | S/N | 477.63 | 5101 | 2010 | 2010-11-24 | 10415 | UPP/PIFI | OLVERA BAUTISTA JULIO CÉSAR | AULA NO. A 34 | MOBILESCO PACHUCA, S.A. DE C.V. | 119
UPPMOSP2278 | SILLA CON PALETA | SILLA CON PALETA MODELO PROFESIONAL EN PLIANA Y PALETA DE GOTA EN PANELART | MOBILESCO | S/N | S/N | 477.63 | 5101 | 2010 | 2010-11-24 | 10415 | UPP/PIFI | OLVERA BAUTISTA JULIO CÉSAR | AULA NO. A 02 | MOBILESCO PACHUCA, S.A. DE C.V. | 119
UPPMOSP2279 | SILLA CON PALETA | SILLA CON PALETA MODELO PROFESIONAL EN PLIANA Y PALETA DE GOTA EN PANELART | MOBILESCO | S/N | S/N | 477.63 | 5101 | 2010 | 2010-11-24 | 10415 | UPP/PIFI | OLVERA BAUTISTA JULIO CÉSAR | AULA NO. A 02 | MOBILESCO PACHUCA, S.A. DE C.V. | 119
UPPMOSP2280 | SILLA CON PALETA | SILLA CON PALETA MODELO PROFESIONAL EN PLIANA Y PALETA DE GOTA EN PANELART | MOBILESCO | S/N | S/N | 477.63 | 5101 | 2010 | 2010-11-24 | 10415 | UPP/PIFI | OLVERA BAUTISTA JULIO CÉSAR | AULA NO. A 34 | MOBILESCO PACHUCA, S.A. DE C.V. | 119
UPPMOSP2281 | SILLA CON PALETA | SILLA CON PALETA MODELO PROFESIONAL EN PLIANA Y PALETA DE GOTA EN PANELART | MOBILESCO | S/N | S/N | 477.63 | 5101 | 2010 | 2010-11-24 | 10415 | UPP/PIFI | OLVERA BAUTISTA JULIO CÉSAR | AULA NO. A 34 | MOBILESCO PACHUCA, S.A. DE C.V. | 119
UPPMOSP2282 | SILLA CON PALETA | SILLA CON PALETA MODELO PROFESIONAL EN PLIANA Y PALETA DE GOTA EN PANELART | MOBILESCO | S/N | S/N | 477.63 | 5101 | 2010 | 2010-11-24 | 10415 | UPP/PIFI | OLVERA BAUTISTA JULIO CÉSAR | AULA NO. A 02 | MOBILESCO PACHUCA, S.A. DE C.V. | 119
UPPMOSP2283 | SILLA CON PALETA | SILLA CON PALETA MODELO PROFESIONAL EN PLIANA Y PALETA DE GOTA EN PANELART | MOBILESCO | S/N | S/N | 477.63 | 5101 | 2010 | 2010-11-24 | 10415 | UPP/PIFI | OLVERA BAUTISTA JULIO CÉSAR | AULA NO. A 02 | MOBILESCO PACHUCA, S.A. DE C.V. | 119
UPPMOSP2284 | SILLA CON PALETA | SILLA CON PALETA MODELO PROFESIONAL EN PLIANA Y PALETA DE GOTA EN PANELART | MOBILESCO | S/N | S/N | 477.63 | 5101 | 2010 | 2010-11-24 | 10415 | UPP/PIFI | OLVERA BAUTISTA JULIO CÉSAR | AULA NO. A 02 | MOBILESCO PACHUCA, S.A. DE C.V. | 119
UPPMOSP2285 | SILLA CON PALETA | SILLA CON PALETA MODELO PROFESIONAL EN PLIANA Y PALETA DE GOTA EN PANELART | MOBILESCO | S/N | S/N | 477.63 | 5101 | 2010 | 2010-11-24 | 10415 | UPP/PIFI | OLVERA BAUTISTA JULIO CÉSAR | AULA NO. A 34 | MOBILESCO PACHUCA, S.A. DE C.V. | 119
UPPMOSP2286 | SILLA CON PALETA | SILLA CON PALETA MODELO PROFESIONAL EN PLIANA Y PALETA DE GOTA EN PANELART | MOBILESCO | S/N | S/N | 477.63 | 5101 | 2010 | 2010-11-24 | 10415 | UPP/PIFI | OLVERA BAUTISTA JULIO CÉSAR | AULA NO. A 02 | MOBILESCO PACHUCA, S.A. DE C.V. | 119
UPPMOSP2287 | SILLA CON PALETA | SILLA CON PALETA MODELO PROFESIONAL EN PLIANA Y PALETA DE GOTA EN PANELART | MOBILESCO | S/N | S/N | 477.63 | 5101 | 2010 | 2010-11-24 | 10415 | UPP/PIFI | OLVERA BAUTISTA JULIO CÉSAR | AULA NO. A 34 | MOBILESCO PACHUCA, S.A. DE C.V. | 119
UPPMOSP2288 | SILLA CON PALETA | SILLA CON PALETA MODELO PROFESIONAL EN PLIANA Y PALETA DE GOTA EN PANELART | MOBILESCO | S/N | S/N | 477.63 | 5101 | 2010 | 2010-11-24 | 10415 | UPP/PIFI | OLVERA BAUTISTA JULIO CÉSAR | AULA NO. A 02 | MOBILESCO PACHUCA, S.A. DE C.V. | 119
UPPMOSP2289 | SILLA CON PALETA | SILLA CON PALETA MODELO PROFESIONAL EN PLIANA Y PALETA DE GOTA EN PANELART | MOBILESCO | S/N | S/N | 477.63 | 5101 | 2010 | 2010-11-24 | 10415 | UPP/PIFI | OLVERA BAUTISTA JULIO CÉSAR | AULA NO. A 34 | MOBILESCO PACHUCA, S.A. DE C.V. | 119
UPPMOSP2290 | SILLA CON PALETA | SILLA CON PALETA MODELO PROFESIONAL EN PLIANA Y PALETA DE GOTA EN PANELART | MOBILESCO | S/N | S/N | 477.63 | 5101 | 2010 | 2010-11-24 | 10415 | UPP/PIFI | OLVERA BAUTISTA JULIO CÉSAR | AULA NO. A 34 | MOBILESCO PACHUCA, S.A. DE C.V. | 119
UPPMOSP2291 | SILLA CON PALETA | SILLA CON PALETA MODELO PROFESIONAL EN PLIANA Y PALETA DE GOTA EN PANELART | MOBILESCO | S/N | S/N | 477.63 | 5101 | 2010 | 2010-11-24 | 10415 | UPP/PIFI | OLVERA BAUTISTA JULIO CÉSAR | AULA NO. A 34 | MOBILESCO PACHUCA, S.A. DE C.V. | 119
UPPMOSP2292 | SILLA CON PALETA | SILLA CON PALETA MODELO PROFESIONAL EN PLIANA Y PALETA DE GOTA EN PANELART | MOBILESCO | S/N | S/N | 477.63 | 5101 | 2010 | 2010-11-24 | 10415 | UPP/PIFI | OLVERA BAUTISTA JULIO CÉSAR | AULA NO. A 02 | MOBILESCO PACHUCA, S.A. DE C.V. | 119
UPPMOSP2293 | SILLA CON PALETA | SILLA CON PALETA MODELO PROFESIONAL EN PLIANA Y PALETA DE GOTA EN PANELART | MOBILESCO | S/N | S/N | 477.63 | 5101 | 2010 | 2010-11-24 | 10415 | UPP/PIFI | OLVERA BAUTISTA JULIO CÉSAR | AULA NO. A 34 | MOBILESCO PACHUCA, S.A. DE C.V. | 119
UPPMOSP2294 | SILLA CON PALETA | SILLA CON PALETA MODELO PROFESIONAL EN PLIANA Y PALETA DE GOTA EN PANELART | MOBILESCO | S/N | S/N | 477.63 | 5101 | 2010 | 2010-11-24 | 10415 | UPP/PIFI | OLVERA BAUTISTA JULIO CÉSAR | AULA NO. A 34 | MOBILESCO PACHUCA, S.A. DE C.V. | 119
UPPMOSP2295 | SILLA CON PALETA | SILLA CON PALETA MODELO PROFESIONAL EN PLIANA Y PALETA DE GOTA EN PANELART | MOBILESCO | S/N | S/N | 477.63 | 5101 | 2010 | 2010-11-24 | 10415 | UPP/PIFI | OLVERA BAUTISTA JULIO CÉSAR | AULA NO. A 02 | MOBILESCO PACHUCA, S.A. DE C.V. | 119
UPPMOSP2296 | SILLA CON PALETA | SILLA CON PALETA MODELO PROFESIONAL EN PLIANA Y PALETA DE GOTA EN PANELART | MOBILESCO | S/N | S/N | 477.63 | 5101 | 2010 | 2010-11-24 | 10415 | UPP/PIFI | OLVERA BAUTISTA JULIO CÉSAR | AULA NO. A 02 | MOBILESCO PACHUCA, S.A. DE C.V. | 119
UPPMOSP2297 | SILLA CON PALETA | SILLA CON PALETA MODELO PROFESIONAL EN PLIANA Y PALETA DE GOTA EN PANELART | MOBILESCO | S/N | S/N | 477.63 | 5101 | 2010 | 2010-11-24 | 10415 | UPP/PIFI | OLVERA BAUTISTA JULIO CÉSAR | AULA NO. A 02 | MOBILESCO PACHUCA, S.A. DE C.V. | 119
UPPMOSP2298 | SILLA CON PALETA | SILLA CON PALETA MODELO PROFESIONAL EN PLIANA Y PALETA DE GOTA EN PANELART | MOBILESCO | S/N | S/N | 477.63 | 5101 | 2010 | 2010-11-24 | 10415 | UPP/PIFI | OLVERA BAUTISTA JULIO CÉSAR | AULA NO. A 34 | MOBILESCO PACHUCA, S.A. DE C.V. | 119
UPPMOSP2299 | SILLA CON PALETA | SILLA CON PALETA MODELO PROFESIONAL EN PLIANA Y PALETA DE GOTA EN PANELART | MOBILESCO | S/N | S/N | 477.63 | 5101 | 2010 | 2010-11-24 | 10415 | UPP/PIFI | OLVERA BAUTISTA JULIO CÉSAR | AULA NO. A 34 | MOBILESCO PACHUCA, S.A. DE C.V. | 119
UPPMOSP2300 | SILLA CON PALETA | SILLA CON PALETA MODELO PROFESIONAL EN PLIANA Y PALETA DE GOTA EN PANELART | MOBILESCO | S/N | S/N | 477.63 | 5101 | 2010 | 2010-11-24 | 10415 | UPP/PIFI | OLVERA BAUTISTA JULIO CÉSAR | AULA NO. A 02 | MOBILESCO PACHUCA, S.A. DE C.V. | 119
UPPMOSP2301 | SILLA CON PALETA | SILLA CON PALETA MODELO PROFESIONAL EN PLIANA Y PALETA DE GOTA EN PANELART | MOBILESCO | S/N | S/N | 477.63 | 5101 | 2010 | 2010-11-24 | 10415 | UPP/PIFI | OLVERA BAUTISTA JULIO CÉSAR | AULA NO. A 02 | MOBILESCO PACHUCA, S.A. DE C.V. | 119
UPPMOSP2302 | SILLA CON PALETA | SILLA CON PALETA MODELO PROFESIONAL EN PLIANA Y PALETA DE GOTA EN PANELART | MOBILESCO | S/N | S/N | 477.63 | 5101 | 2010 | 2010-11-24 | 10415 | UPP/PIFI | OLVERA BAUTISTA JULIO CÉSAR | AULA NO. A 34 | MOBILESCO PACHUCA, S.A. DE C.V. | 119
UPPMOSP2303 | SILLA CON PALETA | SILLA CON PALETA MODELO PROFESIONAL EN PLIANA Y PALETA DE GOTA EN PANELART | MOBILESCO | S/N | S/N | 477.63 | 5101 | 2010 | 2010-11-24 | 10415 | UPP/PIFI | OLVERA BAUTISTA JULIO CÉSAR | AULA NO. A 34 | MOBILESCO PACHUCA, S.A. DE C.V. | 119
UPPMOSP2304 | SILLA CON PALETA | SILLA CON PALETA MODELO PROFESIONAL EN PLIANA Y PALETA DE GOTA EN PANELART | MOBILESCO | S/N | S/N | 477.63 | 5101 | 2010 | 2010-11-24 | 10415 | UPP/PIFI | OLVERA BAUTISTA JULIO CÉSAR | AULA NO. A 02 | MOBILESCO PACHUCA, S.A. DE C.V. | 119
UPPMOSP2305 | SILLA CON PALETA | SILLA CON PALETA MODELO PROFESIONAL EN PLIANA Y PALETA DE GOTA EN PANELART | MOBILESCO | S/N | S/N | 477.63 | 5101 | 2010 | 2010-11-24 | 10415 | UPP/PIFI | OLVERA BAUTISTA JULIO CÉSAR | AULA NO. A 02 | MOBILESCO PACHUCA, S.A. DE C.V. | 119
UPPMOSP2306 | SILLA CON PALETA | SILLA CON PALETA MODELO PROFESIONAL EN PLIANA Y PALETA DE GOTA EN PANELART | MOBILESCO | S/N | S/N | 477.63 | 5101 | 2010 | 2010-11-24 | 10415 | UPP/PIFI | OLVERA BAUTISTA JULIO CÉSAR | AULA NO. A 02 | MOBILESCO PACHUCA, S.A. DE C.V. | 119
UPPMOSP2307 | SILLA CON PALETA | SILLA CON PALETA MODELO PROFESIONAL EN PLIANA Y PALETA DE GOTA EN PANELART | MOBILESCO | S/N | S/N | 477.63 | 5101 | 2010 | 2010-11-24 | 10415 | UPP/PIFI | OLVERA BAUTISTA JULIO CÉSAR | AULA NO. A 34 | MOBILESCO PACHUCA, S.A. DE C.V. | 119
UPPMOSP2308 | SILLA CON PALETA | SILLA CON PALETA MODELO PROFESIONAL EN PLIANA Y PALETA DE GOTA EN PANELART | MOBILESCO | S/N | S/N | 477.63 | 5101 | 2010 | 2010-11-24 | 10415 | UPP/PIFI | OLVERA BAUTISTA JULIO CÉSAR | AULA NO. A 02 | MOBILESCO PACHUCA, S.A. DE C.V. | 119
UPPMOSP2309 | SILLA CON PALETA | SILLA CON PALETA MODELO PROFESIONAL EN PLIANA Y PALETA DE GOTA EN PANELART | MOBILESCO | S/N | S/N | 477.63 | 5101 | 2010 | 2010-11-24 | 10415 | UPP/PIFI | OLVERA BAUTISTA JULIO CÉSAR | AULA NO. A 34 | MOBILESCO PACHUCA, S.A. DE C.V. | 119
UPPMOSP2310 | SILLA CON PALETA | SILLA CON PALETA MODELO PROFESIONAL EN PLIANA Y PALETA DE GOTA EN PANELART | MOBILESCO | S/N | S/N | 477.63 | 5101 | 2010 | 2010-11-24 | 10415 | UPP/PIFI | OLVERA BAUTISTA JULIO CÉSAR | AULA NO. A 34 | MOBILESCO PACHUCA, S.A. DE C.V. | 119
UPPMOSP2311 | SILLA CON PALETA | SILLA CON PALETA MODELO PROFESIONAL EN PLIANA Y PALETA DE GOTA EN PANELART | MOBILESCO | S/N | S/N | 477.63 | 5101 | 2010 | 2010-11-24 | 10415 | UPP/PIFI | OLVERA BAUTISTA JULIO CÉSAR | AULA NO. A 02 | MOBILESCO PACHUCA, S.A. DE C.V. | 119
UPPMOSP2312 | SILLA CON PALETA | SILLA CON PALETA MODELO PROFESIONAL EN PLIANA Y PALETA DE GOTA EN PANELART | MOBILESCO | S/N | S/N | 477.63 | 5101 | 2010 | 2010-11-24 | 10415 | UPP/PIFI | OLVERA BAUTISTA JULIO CÉSAR | AULA NO. A 02 | MOBILESCO PACHUCA, S.A. DE C.V. | 119
UPPMOSP2313 | SILLA CON PALETA | SILLA CON PALETA MODELO PROFESIONAL EN PLIANA Y PALETA DE GOTA EN PANELART | MOBILESCO | S/N | S/N | 477.63 | 5101 | 2010 | 2010-11-24 | 10415 | UPP/PIFI | OLVERA BAUTISTA JULIO CÉSAR | AULA NO. A 02 | MOBILESCO PACHUCA, S.A. DE C.V. | 119
UPPMOSP2314 | SILLA CON PALETA | SILLA CON PALETA MODELO PROFESIONAL EN PLIANA Y PALETA DE GOTA EN PANELART | MOBILESCO | S/N | S/N | 477.63 | 5101 | 2010 | 2010-11-24 | 10415 | UPP/PIFI | OLVERA BAUTISTA JULIO CÉSAR | AULA NO. A 34 | MOBILESCO PACHUCA, S.A. DE C.V. | 119
UPPMOSP2315 | SILLA CON PALETA | SILLA CON PALETA MODELO PROFESIONAL EN PLIANA Y PALETA DE GOTA EN PANELART | MOBILESCO | S/N | S/N | 477.63 | 5101 | 2010 | 2010-11-24 | 10415 | UPP/PIFI | OLVERA BAUTISTA JULIO CÉSAR | AULA NO. A 02 | MOBILESCO PACHUCA, S.A. DE C.V. | 119
UPPMOSP2316 | SILLA CON PALETA | SILLA CON PALETA MODELO PROFESIONAL EN PLIANA Y PALETA DE GOTA EN PANELART | MOBILESCO | S/N | S/N | 477.63 | 5101 | 2010 | 2010-11-24 | 10415 | UPP/PIFI | OLVERA BAUTISTA JULIO CÉSAR | AULA NO. A 02 | MOBILESCO PACHUCA, S.A. DE C.V. | 119
UPPMOSP2317 | SILLA CON PALETA | SILLA CON PALETA MODELO PROFESIONAL EN PLIANA Y PALETA DE GOTA EN PANELART | MOBILESCO | S/N | S/N | 477.63 | 5101 | 2010 | 2010-11-24 | 10415 | UPP/PIFI | OLVERA BAUTISTA JULIO CÉSAR | AULA NO. A 34 | MOBILESCO PACHUCA, S.A. DE C.V. | 119
UPPMOSP2318 | SILLA CON PALETA | SILLA CON PALETA MODELO PROFESIONAL EN PLIANA Y PALETA DE GOTA EN PANELART | MOBILESCO | S/N | S/N | 477.63 | 5101 | 2010 | 2010-11-24 | 10415 | UPP/PIFI | OLVERA BAUTISTA JULIO CÉSAR | AULA NO. A 02 | MOBILESCO PACHUCA, S.A. DE C.V. | 119
UPPMOSP2319 | SILLA CON PALETA | SILLA CON PALETA MODELO PROFESIONAL EN PLIANA Y PALETA DE GOTA EN PANELART | MOBILESCO | S/N | S/N | 477.63 | 5101 | 2010 | 2010-11-24 | 10415 | UPP/PIFI | OLVERA BAUTISTA JULIO CÉSAR | AULA NO. A 02 | MOBILESCO PACHUCA, S.A. DE C.V. | 119
UPPMOSP2320 | SILLA CON PALETA | SILLA CON PALETA MODELO PROFESIONAL EN PLIANA Y PALETA DE GOTA EN PANELART | MOBILESCO | S/N | S/N | 477.63 | 5101 | 2010 | 2010-11-24 | 10415 | UPP/PIFI | OLVERA BAUTISTA JULIO CÉSAR | AULA NO. A 02 | MOBILESCO PACHUCA, S.A. DE C.V. | 119
UPPMOSP2321 | SILLA CON PALETA | SILLA CON PALETA MODELO PROFESIONAL EN PLIANA Y PALETA DE GOTA EN PANELART | MOBILESCO | S/N | S/N | 477.63 | 5101 | 2010 | 2010-11-24 | 10415 | UPP/PIFI | OLVERA BAUTISTA JULIO CÉSAR | AULA NO. A 02 | MOBILESCO PACHUCA, S.A. DE C.V. | 119
UPPMOSP2322 | SILLA CON PALETA | SILLA CON PALETA MODELO PROFESIONAL EN PLIANA Y PALETA DE GOTA EN PANELART | MOBILESCO | S/N | S/N | 477.63 | 5101 | 2010 | 2010-11-24 | 10415 | UPP/PIFI | OLVERA BAUTISTA JULIO CÉSAR | AULA NO. A 02 | MOBILESCO PACHUCA, S.A. DE C.V. | 119
UPPMOSP2323 | SILLA CON PALETA | SILLA CON PALETA MODELO PROFESIONAL EN PLIANA Y PALETA DE GOTA EN PANELART | MOBILESCO | S/N | S/N | 477.63 | 5101 | 2010 | 2010-11-24 | 10415 | UPP/PIFI | OLVERA BAUTISTA JULIO CÉSAR | AULA NO. A 02 | MOBILESCO PACHUCA, S.A. DE C.V. | 119
UPPMOSP2324 | SILLA CON PALETA | SILLA CON PALETA MODELO PROFESIONAL EN PLIANA Y PALETA DE GOTA EN PANELART | MOBILESCO | S/N | S/N | 477.63 | 5101 | 2010 | 2010-11-24 | 10415 | UPP/PIFI | OLVERA BAUTISTA JULIO CÉSAR | AULA NO. A 02 | MOBILESCO PACHUCA, S.A. DE C.V. | 119
UPPMOSP2325 | SILLA CON PALETA | SILLA CON PALETA MODELO PROFESIONAL EN PLIANA Y PALETA DE GOTA EN PANELART | MOBILESCO | S/N | S/N | 477.63 | 5101 | 2010 | 2010-11-24 | 10415 | UPP/PIFI | OLVERA BAUTISTA JULIO CÉSAR | AULA NO. A 34 | MOBILESCO PACHUCA, S.A. DE C.V. | 119
UPPMOSP2326 | SILLA CON PALETA | SILLA CON PALETA MODELO PROFESIONAL EN PLIANA Y PALETA DE GOTA EN PANELART | MOBILESCO | S/N | S/N | 477.63 | 5101 | 2010 | 2010-11-24 | 10415 | UPP/PIFI | OLVERA BAUTISTA JULIO CÉSAR | AULA NO. A 34 | MOBILESCO PACHUCA, S.A. DE C.V. | 119
UPPMOSP2327 | SILLA CON PALETA | SILLA CON PALETA MODELO PROFESIONAL EN PLIANA Y PALETA DE GOTA EN PANELART | MOBILESCO | S/N | S/N | 477.63 | 5101 | 2010 | 2010-11-24 | 10415 | UPP/PIFI | OLVERA BAUTISTA JULIO CÉSAR | AULA NO. A 34 | MOBILESCO PACHUCA, S.A. DE C.V. | 119
UPPMOSP2328 | SILLA CON PALETA | SILLA CON PALETA MODELO PROFESIONAL EN PLIANA Y PALETA DE GOTA EN PANELART | MOBILESCO | S/N | S/N | 477.63 | 5101 | 2010 | 2010-11-24 | 10415 | UPP/PIFI | OLVERA BAUTISTA JULIO CÉSAR | AULA NO. A 34 | MOBILESCO PACHUCA, S.A. DE C.V. | 119
UPPACIF0007 | INTERCOMUNICADOR | INTER PHONE ADAPTER VOIP | COMMAX | CM-200 | S060822101964 | 880 | 5204 | 2006-11-14 | 2006-11-14 | 5514 | UPP/POA | RUÍZ VÁZQUEZ VICTORIA | OFICINA RECTORÍA | JOEL ANTONIO ROSALES VALTIERRA | 82
UPPEACBO001 | BOOSTER INALAMBRICO | BOOSTER INALAMBRICO FIJO 50 DB GSM DOBLE BANDA RANGO DE FRECUENCIA 806-866 MHZ/1850-1990 MHZ GANANCIA 50 dB/50 dB TENSIÓN DE ALIMENTACIÓN 6 VCD, 3A CONECTORES FME MACHOMARCA WILSON ELECTRONICS Inc. NO INCLUYE ANTENAS, CABLES NI ACCESORIOS ADICIONALES. SE ANEXA ACTA DE ENTREGA. | WILSON ELECTRONICS, INC. | 801245 | 803245C1041437802 | 6377.94 | 5204 | 2010-11-23 | 2010-11-23 | 24207 | UPP/PIFI | ROMERO GARRIDO EVERT DANIEL | OFICINA SITE-1 | SITECSA DE HIDALGO, S.A. DE C.V. | 114
UPPECIM0098 | IMPRESORA | IMPRESORA MULTIFUNCIONAL HP LASER JET PRO M1536DNF, MONOCROMÁTICA IMPRESIÓN DUPLEX VELOCIDAD DE IMPRESIÓN DE 25 PPM, RESOLUCIÓN DE 1200 X 1200 DPI COPIA, IMPRIME, ESCANEA Y ENVÍO DE FAX MEMORIA DE 128 MB LISTA PARA RED USB 2.0 CICLO DE TRABAJO DE 8000 PÁGINAS POR MES PANTALLA LCD. | HEWLETT PACKARD | LASER JET 1536 dnf MFP | CNB9B9LBS3 | 6640 | 5204 | 2010-11-04 | 2010-11-04 | 398 | UPP/POA | MONZALVO HERNÁNDEZ ROSA JORDANA | OFICINA | MARÍA ANTONIETA CAMPOS SANTILLAN | 65
UPPEACGP001 | GERMANIUM PHOTODETECTOR | GERMANIUM PHOTODETECTOR, 780-1800mm OD3 ATTENUADOR DB15 | NEWPORT | 918D-IR-OD3 | 10332 | 17043.68 | 5202 | 2010-10-25 | 2010-10-25 | 3726 | UPP/PROMEP | PÉREZ PÉREZ EUCARIO GONZALO | GALERÓN I | INTECS INSTRUMENTACION, S.A. DE C.V. | 249
UPPEACMD001 | MINI-DIN | MINI-DIN TO DB15 DETECTOR ADAPTER FOR 818-xx/CM SERIES DETECTOR | NEWPORT | 841-DIN | 3471927 | 3113.44 | 5202 | 2010-10-25 | 2010-10-25 | 3726 | UPP/PROMEP | PÉREZ PÉREZ EUCARIO GONZALO | GALERÓN I | INTECS INSTRUMENTACION, S.A. DE C.V. | 249
UPPEACIP001 | InGaAS PHOTODETECTOR | InGaAS PHOTODETECTOR 800-1650nm DB 15 CALIBRATION MODULE NO ATTENUADOR | NEWPORT | 818IG-L/DB | 12022 | 19931.12 | 5202 | 2010-10-25 | 2010-10-25 | 3726 | UPP/PROMEP | PÉREZ PÉREZ EUCARIO GONZALO | GALERÓN I | INTECS INSTRUMENTACION, S.A. DE C.V. | 249
UPPEACFO001 | FIBER OPTIC MATING ADAPTER | KIT CON 10 PIEZAS, FIBER OPTIC MATING ADAPTER, FC FEMALE TO FC FEMALE | NEWPORT | F-MA-FC-FC | S/N | 2018.4 | 5202 | 2010-10-25 | 2010-10-25 | 3726 | UPP/PROMEP | PÉREZ PÉREZ EUCARIO GONZALO | GALERÓN I | INTECS INSTRUMENTACION, S.A. DE C.V. | 249
UPPEACFO002 | FIBER OPTIC MATING ADAPTER | KIT CON 10 PIEZAS, FIBER OPTIC MATING ADAPTER, FC FEMALE TO FC FEMALE | NEWPORT | F-MA-ST-FC | S/N | 7168.8 | 5202 | 2010-10-25 | 2010-10-25 | 3726 | UPP/PROMEP | PÉREZ PÉREZ EUCARIO GONZALO | GALERÓN I | INTECS INSTRUMENTACION, S.A. DE C.V. | 249
UPPEACFC001 | FC/PC TO FC/PC MATING SLEEVE | FC/PC TO FC/PC MATING SLEEVE, ESTÁNDAR KEY (2.1mm) D-HOLE | THORLABS | ADAFC1 | S/N | 196.04 | 5202 | 2010-10-25 | 2010-10-25 | 3726 | UPP/PROMEP | PÉREZ PÉREZ EUCARIO GONZALO | GALERÓN I | INTECS INSTRUMENTACION, S.A. DE C.V. | 249
UPPEACFC002 | FC/PC TO FC/PC MATING SLEEVE | FC/PC TO FC/PC MATING SLEEVE, ESTÁNDAR KEY (2.1mm) D-HOLE | THORLABS | ADAFC1 | S/N | 196.04 | 5202 | 2010-10-25 | 2010-10-25 | 3726 | UPP/PROMEP | PÉREZ PÉREZ EUCARIO GONZALO | GALERÓN I | INTECS INSTRUMENTACION, S.A. DE C.V. | 249
UPPEACST001 | ST TO ST MATING SLEEVE | KIT CON 4 PIEZAS, DE ST TO ST MATING SLEEVE | THORLABS | ADAST | S/N | 482.56 | 5202 | 2010-10-25 | 2010-10-25 | 3726 | UPP/PROMEP | PÉREZ PÉREZ EUCARIO GONZALO | GALERÓN I | INTECS INSTRUMENTACION, S.A. DE C.V. | 249
UPPEACFT001 | FC TO SMA FIBER OPTIC | KIT CON 4 PIEZAS, FC TO SMA FIBER OPTIC MATING ADAPTER | THORLABS | ADAFCSMA1 | S/N | 3493.92 | 5202 | 2010-10-25 | 2010-10-25 | 3726 | UPP/PROMEP | PÉREZ PÉREZ EUCARIO GONZALO | GALERÓN I | INTECS INSTRUMENTACION, S.A. DE C.V. | 249
UPPEACLD001 | LASER DIODE SOCKET | KIT CON 20 PIEZAS, LASER DIODE SOCKET FOR 5.6 mm LASER, 3 PIN | THORLABS | S7060R | S/N | 1763.2 | 5202 | 2010-10-25 | 2010-10-25 | 3726 | UPP/PROMEP | PÉREZ PÉREZ EUCARIO GONZALO | GALERÓN I | INTECS INSTRUMENTACION, S.A. DE C.V. | 249
UPPEACLD002 | LASER DIODE SOCKET | KIT CON 20 PIEZAS, DIODE LASER SOCKET 4 PIN | THORLABS | S8060-4 | S/N | 2992.8 | 5202 | 2010-10-25 | 2010-10-25 | 3726 | UPP/PROMEP | PÉREZ PÉREZ EUCARIO GONZALO | GALERÓN I | INTECS INSTRUMENTACION, S.A. DE C.V. | 249
UPPEACSM001 | SMA OPTICAL FIBER | SMA OPTICAL FIBER, 980-1600nM X-HIGH | THORLABS | 1060 XP | 09-A0945-00-4F-09 | 27840 | 5202 | 2010-10-25 | 2010-10-25 | 3717 | UPP/PROMEP | PÉREZ PÉREZ EUCARIO GONZALO | GALERÓN I | INTECS INSTRUMENTACION, S.A. DE C.V. | 249
UPPEACMS001 | METER SMA PATCH CABLE | 2 METER SMA PATCH CABLE, 50um/0.22 NA | THORLABS | M14L02 | S/N | 1053.28 | 5202 | 2010-10-25 | 2010-10-25 | 3717 | UPP/PROMEP | PÉREZ PÉREZ EUCARIO GONZALO | GALERÓN I | INTECS INSTRUMENTACION, S.A. DE C.V. | 249
UPPEACMS002 | METER SMA PATCH CABLE | 2 METER SMA PATCH CABLE, 50um/0.22 NA | THORLABS | M14L02 | S/N | 1053.28 | 5202 | 2010-10-25 | 2010-10-25 | 3717 | UPP/PROMEP | PÉREZ PÉREZ EUCARIO GONZALO | GALERÓN I | INTECS INSTRUMENTACION, S.A. DE C.V. | 249
UPPEACMS003 | METER SMA PATCH CABLE | 5 METER SMA PATCH CABLE, 50um/0.22 NA | THORLABS | M14L05 | S/N | 1427.96 | 5202 | 2010-10-25 | 2010-10-25 | 3717 | UPP/PROMEP | PÉREZ PÉREZ EUCARIO GONZALO | GALERÓN I | INTECS INSTRUMENTACION, S.A. DE C.V. | 249
UPPEACMS004 | METER SMA PATCH CABLE | 5 METER SMA PATCH CABLE, 50um/0.22 NA | THORLABS | M14L05 | S/N | 1427.96 | 5202 | 2010-10-25 | 2010-10-25 | 3717 | UPP/PROMEP | PÉREZ PÉREZ EUCARIO GONZALO | GALERÓN I | INTECS INSTRUMENTACION, S.A. DE C.V. | 249
UPPEACMS005 | METER SMA PATCH CABLE | 5 METER SMA PATCH CABLE, 50um/0.22 NA | THORLABS | M14L05 | S/N | 1427.96 | 5202 | 2010-10-25 | 2010-10-25 | 3717 | UPP/PROMEP | PÉREZ PÉREZ EUCARIO GONZALO | GALERÓN I | INTECS INSTRUMENTACION, S.A. DE C.V. | 249
UPPEACMS006 | METER SMA PATCH CABLE | 5 METER SMA PATCH CABLE, 50um/0.22 NA | THORLABS | M14L05 | S/N | 1427.96 | 5202 | 2010-10-25 | 2010-10-25 | 3717 | UPP/PROMEP | PÉREZ PÉREZ EUCARIO GONZALO | GALERÓN I | INTECS INSTRUMENTACION, S.A. DE C.V. | 249
UPPEACSS001 | SMA TO SMA DUAL L-BRACKET | KIT DE DE 4 PIEZAS, DE SMA TO SMA DUAL L-BRACKET | THORLABS | SMAB1 | S/N | 3220.16 | 5202 | 2010-10-25 | 2010-10-25 | 3717 | UPP/PROMEP | PÉREZ PÉREZ EUCARIO GONZALO | GALERÓN I | INTECS INSTRUMENTACION, S.A. DE C.V. | 249
UPPEACFF001 | FIBER TO FIBER ADAPTER | KIT DE 4 PIEZAS DE, FIBER TO FIBER ADAPTER, SMA ADAPTER | THORLABS | ADASMA | S/N | 1410.56 | 5202 | 2010-10-25 | 2010-10-25 | 3717 | UPP/PROMEP | PÉREZ PÉREZ EUCARIO GONZALO | GALERÓN I | INTECS INSTRUMENTACION, S.A. DE C.V. | 249
UPPEACCA001 | CORE ACRYLATE JACKETD FIBER | 50 um CORE ACRYLATE JACKETD FIBER, TEMP RANGER 40 TO 85ª C | THORLABS | AFS50/125Y | B042710A-2 | 22272 | 5202 | 2010-10-25 | 2010-10-25 | 3717 | UPP/PROMEP | PÉREZ PÉREZ EUCARIO GONZALO | GALERÓN I | INTECS INSTRUMENTACION, S.A. DE C.V. | 249
UPPMQRV0004 | ROTAVAPOR | ROTAVAPOR BÁSICO ECONÓMICO BUCHI: GRAN CALIDAD FACIL USO, BAJO RENDIMIENTO Y DURABILIDAD DISEÑADO PARA APLICACIONES DE LABORATORIO BÁSICAS, ELEVADOR MANUAL PARA SUBIR Y BAJAR EL MATRAZ EVAPORADOR CON SOLO MOVER UNA PALANCA DE FORMA SENCILLA | BUCHI | R-3 | 1000064987 | 0 | 5205 | 2010-11-30 | 2010-11-30 | 11595 | UPP/CIENCIA BÁSICA | ABREU CORONA ARTURO | LABORATORIO DE INVESTIGACIÓN QUÍMICA | EQUIPAR S.A. DE C.V. | 124
UPPMQBV0012 | BOMBA DE VACIO | BOMBA DE VACIO V-700 PARA USARSE CON ROTAVAPORES, CENTRIFUGAS, HORNOS Y FILTRACIONES CAPACIDAD DE FLUJO DE 1.9 m3/H Y PRESIÓN FINAL DE 8 MIL BAR, CONEXIONES GL 14 VELOCIDAD DE 1600 RPM, SUMAMENTE SILENCIOSOS 48 db, PESO DE 5.3 KG CLASE ip22. |  | V-700 | 1000057963 | 0 | 5205 | 2010-11-30 | 2010-11-30 | 11595 | UPP/CIENCIA BÁSICA | ABREU CORONA ARTURO | LABORATORIO DE INVESTIGACIÓN QUÍMICA | EQUIPAR S.A. DE C.V. | 124
UPPMQAG0024 | AGITADOR | AGITADOR ELÉCTRICO, PARA MEZCLAR CANTIDADES PEQUEÑAS ALTAMENTE VISCOSAS, 50-750 RPM, POTENCIA DE 1/18, 120 V, ANALÓGICO, CON VARILLA DE ACERO INOXIDABLE CON TRES TAPAS FIJAS, DE 6MM DE DIÁMETRO Y 457 MM DE LONGITUD | TALBOYS | 101 | 100928003 | 6924.74 | 5205 | 2010 | 2010-12-06 | 663577 | UPP/FOMIX | TÉLLEZ JURADO ALEJANDRO | LABORATORIO DE INVESTIGACIÓN QUÍMICA | EL CRISOL, S.A. DE C.V. | 46
UPPECPC0500 | CPU | CPU, ACTECK 500W ACTIVE COOL | ACTECK | ACTIVE COOL | 939992008832 | 6791.9 | 5204 | 2009 | 2009-10-06 | 341 | CONVENIO MARCO DE COORDINACIÓN SEP Y UPP(CENTRO ACCESO UNIVERSITARIO) | ROBLES GUTIÉRREZ MARTHA PATRICIA | CENTRO DE ACCESO UNIVERSITARIO | NAV WEB, S.A. DE C.V. | 63
UPPECPC0501 | CPU | CPU, ACTECK 500W ACTIVE COOL | ACTECK | ACTIVE COOL | 939992010838 | 6791.9 | 5204 | 2009 | 2009-10-06 | 341 | CONVENIO MARCO DE COORDINACIÓN SEP Y UPP(CENTRO ACCESO UNIVERSITARIO) | ROBLES GUTIÉRREZ MARTHA PATRICIA | CENTRO DE ACCESO UNIVERSITARIO | NAV WEB, S.A. DE C.V. | 63
UPPECPC0502 | CPU | CPU, ACTECK 500W ACTIVE COOL | ACTECK | ACTIVE COOL | 939992009454 | 6791.9 | 5204 | 2009 | 2009-10-06 | 341 | CONVENIO MARCO DE COORDINACIÓN SEP Y UPP(CENTRO ACCESO UNIVERSITARIO) | ROBLES GUTIÉRREZ MARTHA PATRICIA | CENTRO DE ACCESO UNIVERSITARIO | NAV WEB, S.A. DE C.V. | 63
UPPECPC0503 | CPU | CPU, ACTECK 500W ACTIVE COOL | ACTECK | ACTIVE COOL | 9399920110845 | 6791.9 | 5204 | 2009 | 2009-10-06 | 341 | CONVENIO MARCO DE COORDINACIÓN SEP Y UPP(CENTRO ACCESO UNIVERSITARIO) | ROBLES GUTIÉRREZ MARTHA PATRICIA | CENTRO DE ACCESO UNIVERSITARIO | NAV WEB, S.A. DE C.V. | 63
UPPECPC0504 | CPU | CPU, ACTECK 500W ACTIVE COOL | ACTECK | ACTIVE COOL | 939992009926 | 6791.9 | 5204 | 2009 | 2009-10-06 | 341 | CONVENIO MARCO DE COORDINACIÓN SEP Y UPP(CENTRO ACCESO UNIVERSITARIO) | ROBLES GUTIÉRREZ MARTHA PATRICIA | CENTRO DE ACCESO UNIVERSITARIO | NAV WEB, S.A. DE C.V. | 63
UPPECPC0505 | CPU | CPU, ACTECK 500W ACTIVE COOL | ACTECK | ACTIVE COOL | 939992009046 | 6791.9 | 5204 | 2009 | 2009-10-06 | 341 | CONVENIO MARCO DE COORDINACIÓN SEP Y UPP(CENTRO ACCESO UNIVERSITARIO) | ROBLES GUTIÉRREZ MARTHA PATRICIA | CENTRO DE ACCESO UNIVERSITARIO | NAV WEB, S.A. DE C.V. | 63
UPPECPC0506 | CPU | CPU, ACTECK 500W ACTIVE COOL | ACTECK | ACTIVE COOL | 939992010837 | 6791.9 | 5204 | 2009 | 2009-10-06 | 341 | CONVENIO MARCO DE COORDINACIÓN SEP Y UPP(CENTRO ACCESO UNIVERSITARIO) | ROBLES GUTIÉRREZ MARTHA PATRICIA | CENTRO DE ACCESO UNIVERSITARIO | NAV WEB, S.A. DE C.V. | 63
UPPECPC0507 | CPU | CPU, ACTECK 500W ACTIVE COOL | ACTECK | ACTIVE COOL | 939992008918 | 6791.9 | 5204 | 2009 | 2009-10-06 | 341 | CONVENIO MARCO DE COORDINACIÓN SEP Y UPP(CENTRO ACCESO UNIVERSITARIO) | ROBLES GUTIÉRREZ MARTHA PATRICIA | CENTRO DE ACCESO UNIVERSITARIO | NAV WEB, S.A. DE C.V. | 63
UPPECPC0508 | CPU | CPU, ACTECK 500W ACTIVE COOL | ACTECK | ACTIVE COOL | 939992009470 | 6791.9 | 5204 | 2009 | 2009-10-06 | 341 | CONVENIO MARCO DE COORDINACIÓN SEP Y UPP(CENTRO ACCESO UNIVERSITARIO) | ROBLES GUTIÉRREZ MARTHA PATRICIA | CENTRO DE ACCESO UNIVERSITARIO | NAV WEB, S.A. DE C.V. | 63
UPPECPC0509 | CPU | CPU, ACTECK 500W ACTIVE COOL | ACTECK | ACTIVE COOL | 9399920101193 | 6791.9 | 5204 | 2009 | 2009-10-06 | 341 | CONVENIO MARCO DE COORDINACIÓN SEP Y UPP(CENTRO ACCESO UNIVERSITARIO) | ROBLES GUTIÉRREZ MARTHA PATRICIA | CENTRO DE ACCESO UNIVERSITARIO | NAV WEB, S.A. DE C.V. | 63
UPPECPC0510 | CPU | CPU, ACTECK 500W ACTIVE COOL | ACTECK | ACTIVE COOL | 939992009904 | 6791.9 | 5204 | 2009 | 2009-10-06 | 341 | CONVENIO MARCO DE COORDINACIÓN SEP Y UPP(CENTRO ACCESO UNIVERSITARIO) | ROBLES GUTIÉRREZ MARTHA PATRICIA | CENTRO DE ACCESO UNIVERSITARIO | NAV WEB, S.A. DE C.V. | 63
UPPECPC0511 | CPU | CPU, ACTECK 500W ACTIVE COOL | ACTECK | ACTIVE COOL | 939992010822 | 6791.9 | 5204 | 2009 | 2009-10-06 | 341 | CONVENIO MARCO DE COORDINACIÓN SEP Y UPP(CENTRO ACCESO UNIVERSITARIO) | ROBLES GUTIÉRREZ MARTHA PATRICIA | CENTRO DE ACCESO UNIVERSITARIO | NAV WEB, S.A. DE C.V. | 63
UPPECPC0512 | CPU | CPU, ACTECK 500W ACTIVE COOL | ACTECK | ACTIVE COOL | 939992009118 | 6791.9 | 5204 | 2009 | 2009-10-06 | 341 | CONVENIO MARCO DE COORDINACIÓN SEP Y UPP(CENTRO ACCESO UNIVERSITARIO) | ROBLES GUTIÉRREZ MARTHA PATRICIA | CENTRO DE ACCESO UNIVERSITARIO | NAV WEB, S.A. DE C.V. | 63
UPPECPC0513 | CPU | CPU, ACTECK 500W ACTIVE COOL | ACTECK | ACTIVE COOL | 939992009476 | 6791.9 | 5204 | 2009 | 2009-10-06 | 341 | CONVENIO MARCO DE COORDINACIÓN SEP Y UPP(CENTRO ACCESO UNIVERSITARIO) | ROBLES GUTIÉRREZ MARTHA PATRICIA | CENTRO DE ACCESO UNIVERSITARIO | NAV WEB, S.A. DE C.V. | 63
UPPECPC0514 | CPU | CPU, ACTECK 500W ACTIVE COOL | ACTECK | ACTIVE COOL | 939992010816 | 6791.9 | 5204 | 2009 | 2009-10-06 | 341 | CONVENIO MARCO DE COORDINACIÓN SEP Y UPP(CENTRO ACCESO UNIVERSITARIO) | ROBLES GUTIÉRREZ MARTHA PATRICIA | CENTRO DE ACCESO UNIVERSITARIO | NAV WEB, S.A. DE C.V. | 63
UPPECPC0515 | CPU | CPU, ACTECK 500W ACTIVE COOL | ACTECK | ACTIVE COOL | 939992009108 | 6791.9 | 5204 | 2009 | 2009-10-06 | 341 | CONVENIO MARCO DE COORDINACIÓN SEP Y UPP(CENTRO ACCESO UNIVERSITARIO) | ROBLES GUTIÉRREZ MARTHA PATRICIA | CENTRO DE ACCESO UNIVERSITARIO | NAV WEB, S.A. DE C.V. | 63
UPPECPC0516 | CPU | CPU, ACTECK 500W ACTIVE COOL | ACTECK | ACTIVE COOL | 939992009468 | 6791.9 | 5204 | 2009 | 2009-10-06 | 341 | CONVENIO MARCO DE COORDINACIÓN SEP Y UPP(CENTRO ACCESO UNIVERSITARIO) | ROBLES GUTIÉRREZ MARTHA PATRICIA | CENTRO DE ACCESO UNIVERSITARIO | NAV WEB, S.A. DE C.V. | 63
UPPECPC0517 | CPU | CPU, ACTECK 500W ACTIVE COOL | ACTECK | ACTIVE COOL | 939992009900 | 6791.9 | 5204 | 2009 | 2009-10-06 | 341 | CONVENIO MARCO DE COORDINACIÓN SEP Y UPP(CENTRO ACCESO UNIVERSITARIO) | ROBLES GUTIÉRREZ MARTHA PATRICIA | CENTRO DE ACCESO UNIVERSITARIO | NAV WEB, S.A. DE C.V. | 63
UPPECPC0518 | CPU | CPU, ACTECK 500W ACTIVE COOL | ACTECK | ACTIVE COOL | 939992008605 | 6791.9 | 5204 | 2009 | 2009-10-06 | 341 | CONVENIO MARCO DE COORDINACIÓN SEP Y UPP(CENTRO ACCESO UNIVERSITARIO) | ROBLES GUTIÉRREZ MARTHA PATRICIA | CENTRO DE ACCESO UNIVERSITARIO | NAV WEB, S.A. DE C.V. | 63
UPPECPC0519 | CPU | CPU, ACTECK 500W ACTIVE COOL | ACTECK | ACTIVE COOL | 939992009464 | 6791.9 | 5204 | 2009 | 2009-10-06 | 341 | CONVENIO MARCO DE COORDINACIÓN SEP Y UPP(CENTRO ACCESO UNIVERSITARIO) | ROBLES GUTIÉRREZ MARTHA PATRICIA | CENTRO DE ACCESO UNIVERSITARIO | NAV WEB, S.A. DE C.V. | 63
UPPECPC0520 | CPU | CPU, ACTECK 500W ACTIVE COOL | ACTECK | ACTIVE COOL | 939992010085 | 6791.9 | 5204 | 2009 | 2009-10-06 | 341 | CONVENIO MARCO DE COORDINACIÓN SEP Y UPP(CENTRO ACCESO UNIVERSITARIO) | ROBLES GUTIÉRREZ MARTHA PATRICIA | CENTRO DE ACCESO UNIVERSITARIO | NAV WEB, S.A. DE C.V. | 63
UPPECPC0521 | CPU | CPU, ACTECK 500W ACTIVE COOL | ACTECK | ACTIVE COOL | 939992010791 | 6791.9 | 5204 | 2009 | 2009-10-06 | 341 | CONVENIO MARCO DE COORDINACIÓN SEP Y UPP(CENTRO ACCESO UNIVERSITARIO) | ROBLES GUTIÉRREZ MARTHA PATRICIA | CENTRO DE ACCESO UNIVERSITARIO | NAV WEB, S.A. DE C.V. | 63
UPPECNB0109 | NO BREAK | NO BREAK CIBER POWER 1000VA CP LCD INTEL UPS 9 CONT TEL/RED/COAX NO BREAK C/REG (CP1000AVRLCD) | CYBERPOWER | CP1000AVRLCD | CPM0V2000153 | 2494 | 5204 | 2010 | 2010-11-29 | 31862 | UPP/APOYO A PROFESORES CON PERFIL DESEABLE | LUCHO CONSTANTINO CARLOS ALEXANDER | OFICINA CASA AMARILLA | FORLAC ASESORES, S.A. DE C.V. | 3
UPPECMF0024 | MULTIFUNCIONAL | MULTIFUNCIONAL BROTHER MFC8480DN, COPIA, IMPRIME, ESCANEA Y ENVÍO DE FAX DUPLEX AUTOMÁTICO RESOLUCIÓN MÁXIMA DE 1200X1200PPM TECNOLOGÍA LÁSER MEMORIA ESTANDAR DE 64MB PUERTO USB Y PARALELO ETHERNET: SI RESOLUCIÓN DE ESCANEO DE 600 X 2400 DPI AMPLIACIÓN 400% REDUCCIÓN 25 % PC Y MAC | BROTHER | MULTIFUNCIONAL | U62272G0J456938 | 6200 | 5204 | 2010 | 2010-12-09 | 426 | UPP/APOYO A PROFESORES CON PERFIL DESEABLE | LUCHO CONSTANTINO CARLOS ALEXANDER | OFICINA CASA AMARILLA | MARÍA ANTONIETA CAMPOS SANTILLAN | 3
UPPERPRO0018 | VIDEO PROYECTOR | VIDEO PROYECTOR LG BS275 LUMINOSIDAD 2700 ANS, RESOLUCIÓN NATIVA SVGA (800X600) RESOLUCIÓN MAX UXGA (1600X1200) TECNOLOGÍA .55" DMD RANGO DE CONTRASTE 2200:01:00, PROYECCIÓN TIPO DLP, PROYECCIÓN MÁXIMA 100" 3,96 M, DISTORSIÓN CORRECCIÓN AUTÓMATICA, PREPARADO PARA HDTV, ENTRADA AUDIO VIDEO. | LG | BS275 | 006CTQX00716 | 7498.994 | 5103 | 2010 | 2010-12-10 | CREA/00001153860 | UPP/APOYO A PROFESORES CON PERFIL DESEABLE | TRUJILLO MORA VALENTÍN | COORDINACIÓN DE TERAPIA FÍSICA | OFFICE DEPOT DE MÉXICO, S.A. DE C.V. | 99
UPPERPRO0019 | VIDEO PROYECTOR | VIDEO PROYECTOR LG BS275 LUMINOSIDAD 2700 ANS, RESOLUCIÓN NATIVA SVGA (800X600) RESOLUCIÓN MAX UXGA (1600X1200) TECNOLOGÍA .55" DMD RANGO DE CONTRASTE 2200:01:00, PROYECCIÓN TIPO DLP, PROYECCIÓN MÁXIMA 100" 3,96 M, DISTORSIÓN CORRECCIÓN AUTÓMATICA, PREPARADO PARA HDTV, ENTRADA AUDIO VIDEO. | LG | BS275 | 006CTZP00741 | 7499.0056 | 5103 | 2010 | 2010-12-10 | CREA/00001153860 | UPP/APOYO A PROFESORES CON PERFIL DESEABLE | TRUJILLO MORA VALENTÍN | COORDINACIÓN DE TERAPIA FÍSICA | OFFICE DEPOT DE MÉXICO, S.A. DE C.V. | 99
UPPECMC0006 | COMPUTADORA MAC | MACBOOK PRO 13-INCH LED-BACLIT WIDESCREEN NOTEBOOK | APPLE | MACBOOK | W8049311ATP | 16957.01 | 5204 | 2010 | 2010-12-06 | 51172/51173 | UPP/APOYO A PROFESORES CON PERFIL DESEABLE | ARANA CUENCA AINHOA | OFICINA CASA ROJA | APPLEHOUSE DE MÉXICO, S.A. DE C.V. | 2
UPPECPC0522 | CPU | HP TOUCHSMART 310-1010 PROCESADOR AMD ATHLON II (X2 240 e) DUAL CORE, 2,8 GHZ MEMORIA RAM 4GB DISCO DURO 750 BG DVD SUPER MULTI RED INHALAMBRICA PANTALL TOUCH 20" MOUSE Y TECLADO INHALAMBRICO WINDOWS 7 HOME PREMIUM | HEWLETT PACKARD | 310-1010la | 4CS04004SF | 13499 | 5204 | 2010 | 2010-12-15 | CREA/00001163280 | UPP/APOYO A PROFESORES CON PERFIL DESEABLE | LUCHO CONSTANTINO CARLOS ALEXANDER | OFICINA CASA AMARILLA | OFFICE DEPOT DE MÉXICO, S.A. DE C.V. | 3
UPPMQMT0019 | MANTA DE CALENTAMIENTO | MANTA DE CALENTAMINETO MULTIPLE 250ML, MODELO: MC301-4X6 MARCA SEV. | SEV | MC301-4X6 | 110013000630A | 14625.97 | 5205 | 2010 | 2010-12-15 | 2564 | UPP/FOMIX-CONACYT | TÉLLEZ JURADO ALEJANDRO | LABORATORIO DE MICROBIOLOGÍA MOLECULAR | DIEGO ANTONIO GASTELU OSORIO | 46
UPPMQMT0020 | MANTA DE CALENTAMIENTO | MANTA DE CALENTAMINETO MULTIPLE 250ML, MODELO: MC301-4X6 MARCA SEV. | SEV | MC301-4X6 | 110013000631A | 14625.98 | 5205 | 2010 | 2010-12-15 | 2564 | UPP/FOMIX-CONACYT | TÉLLEZ JURADO ALEJANDRO | LABORATORIO DE MICROBIOLOGÍA MOLECULAR | DIEGO ANTONIO GASTELU OSORIO | 46
UPPMQRV0005 | ROTAVAPOR | ROTAVAPOR DIGITAL MODELO R-215 AVANZADO |  | R-215 | 1000067712 | 0 | 5205 | 2010-11-30 | 2010-11-30 | 11595 | UPP/CIENCIA BÁSICA | ABREU CORONA ARTURO | LABORATORIO DE INVESTIGACIÓN QUÍMICA | EQUIPAR S.A. DE C.V. | 124
UPPMQHG0003 | HOMOGENIZADOR | HOMOGENIZADOR ULTRASÓNICO RUPTOR, CAPAZ DE DESINTEGRAR LA MAYORIA DE LAS CELULAS, ESPORAS, BACTERIAS Y TEJIDOS PARA PREPARAR EMULSIONES, REACCIONES DE ACELERACIÓN QUÍMICA Y ENZIMÁTICA 110 V MODO DEPULSO, TIMER DE 0 A 15 MINUTOS NUM DE PARTE OR250-115 | OMNI INTERNATIONAL | SONIC RUPTOR 250 | 21950 | 29745.3 | 5205 | 2010-12-17 | 2010-12-17 | 37271 | UPP/FOMIX-CONACYT | TÉLLEZ JURADO ALEJANDRO | LABORATORIO DE MICROBIOLOGÍA MOLECULAR | INDUSTRIAS BIOSELEC, S.A. DE C.V. | 46
UPPMEPM0001 | PUNTA MICRO | PUNTA MICRO PARA HOMOGENIZADOR ULTRASÓNICO, DIAMETRO DE 5/32" LONGITUD DE 10.1" PARA VOLUMEN DE 250 A 10 ML CONSTRUIDO EN TITANIO, PARA HOMOGENIZADOR ULTRASÓNICO RUPTOR NÚM. PARTE OR-T-156 | OMNI INTERNATIONAL | OR-T-156 | S/N | 5110.09 | 5205 | 2010-12-17 | 2010-12-17 | 37271 | UPP/FOMIX-CONACYT | TÉLLEZ JURADO ALEJANDRO | LABORATORIO DE MICROBIOLOGÍA MOLECULAR | INDUSTRIAS BIOSELEC, S.A. DE C.V. | 46
UPPEQTW0001 | SOFTWARE | SOFTWARE PARA CROMATRÓGRAFO DE BAJA PRESIÓN BIOLOGIC LP DATAVIEW SOFTWARE | BIORAD |  |  | 27600 | 2105 | 2008 | 2008-03-03 | 5911 | UPP/SEMARNAT | TÉLLEZ JURADO ALEJANDRO | OFICINA | ING. MUGUEL ANGEL BOJÓRQUEZ MARTÍNEZ | 46
UPPERPZ0030 | PIZARRÓN INTERACTIVO | PIZARRON INTERACTIVO INTERC. DE 1.20 X 1.70M CON ACCESORIOS. TIPO ENCICLOMEDIA |  |  |  | 6253.13 | 5102 | 2008-01-09 | 2008-01-09 | 7277 | UPP/PROMEP | OLVERA BAUTISTA JULIO CÉSAR | AULA NO. A 30 |  | 119
UPPMQBL0036 | BALANZA | BALANZA DE HUMEDAD DE 50GR X ,001% | ADAM | AMB53-115V | AEB1058 | 30019.64 | 5205 | 2010 | 2010-12-09 | LT0275 | UPP/FOMIX-CONACYT | TÉLLEZ JURADO ALEJANDRO | LABORATORIO DE MICROBIOLOGÍA MOLECULAR | LAB-TECH INSTRUMENTACIÓN, S.A. DE C.V. | 46
UPPACSW0048 | SWITCH | SWITCH CISCO CATALYST 2960 48 PTOS 10/100 SPF LAN B | CISCO | CATALYST |  | 24250 | 5206 | 2007-06-14 | 2007-06-14 | 1353 | UPP/POA | PÉREZ VARGAS CLAUDIA | LABORATORIO DE ARQUITECTURA Y MICROPROCESADORES |  | 226
UPPMQPO0012 | POTENCIOMETRO | POTENCIOMETRO DE BOLSILLO MANUAL | HANNA INSTRUMENTS | PH | HI98107 | 785.3 | 5205 | 2010 | 2010-12-13 | A 5747 | UPP/PROMEP | MERCADO FLORES YURIDIA | OFICINA CASA ROJA | QUIMIBELL, S.A. DE C.V. | 236
UPPMQPR0030 | PARRILA DE CALENTAMIENTO | PARRILLA DE CALENTAMIENTO CON AGITACIÓN MAGNETICA DE 18X18CM | THERMO CIENTIFIC | SP131325 | 1768091131698 | 6089.03 | 5205 | 2010 | 2010-12-13 | A 5747 | UPP/PROMEP | MERCADO FLORES YURIDIA | OFICINA CASA ROJA | QUIMIBELL, S.A. DE C.V. | 236
UPPMQAG0027 | AGITADOR | AGITADOR MAGNÉTICO DE 10X10 CM DE 60 A 1200 RPM DE 120V, BARNSTEAD S130815Q | THERMO CIENTIFIC | S130815 | C1759100924751 | 3238.72 | 5205 | 2010-12-15 | 2010-12-15 | 14 | UPP/CIENCIA BÁSICA | ABREU CORONA ARTURO | LABORATORIO DE INVESTIGACIÓN QUÍMICA | FISHER MÉXICO, S. DE R.L. DE C.V. | 124
UPPMQAG0028 | AGITADOR | AGITADOR MAGNÉTICO DE 10X10 CM DE 60 A 1200 RPM DE 120V, BARNSTEAD S130815Q | THERMO CIENTIFIC | S130815 | C1759100924736 | 3238.72 | 5205 | 2010-12-15 | 2010-12-15 | 14 | UPP/CIENCIA BÁSICA | ABREU CORONA ARTURO | LABORATORIO DE INVESTIGACIÓN QUÍMICA | FISHER MÉXICO, S. DE R.L. DE C.V. | 124
UPPMQAG0029 | AGITADOR | AGITADOR MAGNÉTICO DE 10X10 CM DE 60 A 1200 RPM DE 120V, BARNSTEAD S130815Q | THERMO CIENTIFIC | S130815 | C1759100924740 | 3238.72 | 5205 | 2010-12-15 | 2010-12-15 | 14 | UPP/CIENCIA BÁSICA | ABREU CORONA ARTURO | LABORATORIO DE INVESTIGACIÓN QUÍMICA | FISHER MÉXICO, S. DE R.L. DE C.V. | 124
UPPMQPR0044 | PARRILLA | PARRILLA DE CALENTAMIENTO CON AGITACIÓN MAGNETICA DE 18X18CM T/540º | THERMO CIENTIFIC | SP131325 | C1768100715888 | 5626 | 5205 | 2010-12-15 | 2010-12-15 | 14 | UPP/CIENCIA BÁSICA | ABREU CORONA ARTURO | LABORATORIO DE INVESTIGACIÓN QUÍMICA | FISHER MÉXICO, S. DE R.L. DE C.V. | 124
UPPMQRF0011 | REFRIGERADOR | REFRIGERADOR LG GM397SC, CAPACIDAD 11 PIES CÚBICOS (311LTS APROX.) PARRILLAS DE CRISTAL TEMPLADO, CAJON PÀRA VEGETALES Y CARNES, CONGELADOR CON PARRILLA DE CRISTAL, SISTEMA DE ENFRIAMIENTO. | LG | GM397SC |  | 8625 | 5205 | 2009-11-17 | 2009-11-17 | 14443 | UPP/PROMEP | VILLANUEVA IBAÑEZ MARICELA | LABORATORIO DE MICROBIOLOGÍA MOLECULAR | TEQUIMEC, S. DE R.L. DE C.V. | 160
UPPECLT0095 | COMPUTADORA PORTATIL | EQUIPO PORTÁTIL DELL VOSTRO 1320 PROCESADOR INTEL CORE 2 DUO T6670 (2.20 GHZ, 2MB L2 CACHE, 800MHZ FSB) PANTALLA ANCHA DE LCD 13.3" WXGA ANTI- REFLEJO MEMORIO DE 4GB DOBLE CANAL COMPARTIDO DDR2 SDRAM A 800MHZ, 2 DIMMs, DISCO DURO SATA DE 320GB (7200RPM) ETC. | DELL | VOSTRO 1320 |  | 12880 | 5204 | 2009 | 2009-11-13 | 116 | UPP/PROMEP | CALLEJAS SAÉNZ LUIS MANUEL | OFICINA EDIFICIO DOCENCIA | MARÍA ANTONIETA CAMPOS SANTILLAN | 199
UPPERPRO0028 | PROYECTOR | PROYECTOR VIEWSONIC PJD6210 DPL 2200 LUM XGA CONT 2700 | VIEWSONIC | VS12179 | QZ2084200048 | 8400 | 5103 | 2009-07-28 | 2009-07-28 | 11421 | UPP/PROMEP | PÉREZ PÉREZ EUCARIO GONZALO | GALERÓN I | APPLEHOUSE DE MÉXICO, S.A. DE C.V. | 249
UPPMQEQ0002 | EQPO. P/DETERMINAR PUNTO DE FUSIÓN | EQUIPO PARA DETERMINAR PUNTO DE FUSIÓN MELTING POINT M-560 | BUCHI | M-560 | 1000070449 | 333502.11 | 5205 | 2010-11-30 | 2010-11-30 | 11595 | UPP/CIENCIA BÁSICA | ABREU CORONA ARTURO | LABORATORIO DE INVESTIGACIÓN QUÍMICA | EQUIPAR S.A. DE C.V. | 124
UPPMQHV0001 | HORNO DE VIDRIO | HORNO DE VIDRIO KUGELROHR MODELO B-585 | BUCHI | B-585 | 1000070341 | 0 | 5203 | 2010-11-30 | 2010-11-30 | 11595 | UPP/CIENCIA BÁSICA | ABREU CORONA ARTURO | LABORATORIO DE INVESTIGACIÓN QUÍMICA | EQUIPAR S.A. DE C.V. | 124
UPPERPRO0020 | VIDEO PROYECTOR | VIDEO PROYECTOR EPSON POWER S10 LUMINOSIDAD 2600 LUMENS, RESOLUCCIÓN MAXIMA 800X600, TECNOLOGÍA 3D LCD EPSON 3 CHIPS RANGO DE CONTRASTE 2000 1 TIPO DE PROYECCIÓN; HABILITADA, VÍA SOPORTE PARA TECHO, PROYECCIÓN MÁXIMA 200 PULGADAS , INCLUYE MALETIN | EPSON | H369A | NE6F0X8751L | 7299 | 515001 | 2011 | 2011-01-26 | CREA/00001237244 | UPP/APOYO A PROFESORES CON PERFIL DESEABLE | MAQUEDA GÁLVEZ ALMA PATRICIA | OFICINA EDIFICIO DOCENCIA | OFFICE DEPOT DE MÉXICO, S.A. DE C.V. | 30
UPPMQCI0003 | CIRCULADOR DE INMERCIÓN | CIRCULADOR TERMOSTÁTICO DE INMERCIÓN ECONÓMICO | FIED ELECTRIC | TEPS-1 | 3437 | 13037.24 | 5205 | 2010-12-09 | 2010-12-09 | LT0275 | UPP/FOMIX-CONACYT | TÉLLEZ JURADO ALEJANDRO | LABORATORIO DE MICROBIOLOGÍA MOLECULAR | LAB-TECH INSTRUMENTACIÓN, S.A. DE C.V. | 46
UPPMQCI0004 | CIRCULADOR DE INMERCIÓN | CIRCULADOR TERMOSTÁTICO DE INMERCIÓN ECONÓMICO | FIED ELECTRIC | TEPS-1 | 3439 | 13037.24 | 5205 | 2010-12-09 | 2010-12-09 | LT0275 | UPP/FOMIX-CONACYT | TÉLLEZ JURADO ALEJANDRO | LABORATORIO DE MICROBIOLOGÍA MOLECULAR | LAB-TECH INSTRUMENTACIÓN, S.A. DE C.V. | 46
UPPMQEI0001 | ESTACIÓN INALAMBRICA | ESTACIÓN INALAMBRICA DE TEMPERATURA/HUMEDAD | DAVIS INSTRUMENTS | 6382 | A91102N094 | 4269.16 | 5205 | 2010-12-17 | 2010-12-17 | 15168 | UPP/EQUIPAMIENTO | AHUMADA MEDINA ALBINO | OFICINA | KOSMOS SCIENTIFIC DE MÁXICO, S.A. DE C.V. | 35
UPPMQKEL001 | KIT DE ELECTROFORESIS | EL EQUIPO PARA GELES CON GRADIENTE DESNATURALIZANTE, DGGEK-2001-220 DE DETECCIÓN DE CAMBIOS DE BASES SIMPLES Y POLIMORFOSISMOS EN GENÓMICOS, ADN Y PCR CLONADO Y AMPLIFICADO ES IDEAL PARA MONITOREAR MUESTRAS PARA MUTACIONES GENÉTICAS. TAMBIEN S EPUEDE UTILIZAR PARA LA DETERMINACIÓN DE PUNTO DE FUSIÓN DE ADN, INCLUYE: MINIFUENTE DE PODER DE 220V MPP-100, EPS-300-IIV, MINIBOMBA PERISTALTICA DE 220V MPP-1002 CINTAS SIMPLES, CALENTADOR/AGITADOR/CICLADOR CON CAVIDAD, HACEADOR DE GRADIENTES BOMBA BUFER CON SIFÓN, COMBO WELLA 2EA .75 MM X 1, CUENTA CON UN EXELENTE RASTREO 2 SETS DE SEP. DE .75MM, 2 SEP. PERPENDICULARES DE .75MM, 2 SET DE PLATOS DE CRISTAL, 4 JUNTAS CON ENVOLTURA DE GEL DE .75MM, 1 ADAPTADOR MARIPOSA, TUBING DE SILICÓN Y CINTA SELLADORA, EN COLABORACIÓNCON DOS TÉCNICAS ORIGINALES CBS SCIENTIFIC HA DISEÑADO 5 DIF. KITS LOS CUALES SON ALTAMENTE CONFIABLES Y FACILES DE UTILIZAR. EL KIT DGGEK-2001 ES UN SISTEMA PEQUEÑO QUE CONSTA DE 1 TANQUE BUFERY 2 CINTAS DE GEL DUAL. | CBS SCIENTIFIC | EPS-300 II | CSE10091393 | 94998.2 | 5205 | 2010-12-17 | 2010-12-17 | 4361 | UPP/PROMEP | ANDUCHO REYES MIGUEL ANGEL | LABORATORIO DE MICROBIOLOGÍA MOLECULAR | ANALYTICAL CONTROL S.A. DE C.V. | 238
UPPMQAG0030 | AGITADOR | AGITADOR DE TAMICES COMPACTO DE 8" DE DIAMETRO, CON CONTROL DE TIEMPO DE 60 MIN. SISTEMA DE AGITACIÓN HORIZONTAL Y VERTICAL 110V. | VICHI | 812 | S/N | 37889.08 | 5205 | 2010-12-08 | 2010-12-08 | 4958 | UPP/FOMIX | TÉLLEZ JURADO ALEJANDRO | LABORATORIO DE MICROBIOLOGÍA MOLECULAR | MARÍA DEL ROCÍO HERNÁNDEZ MENESES | 46
UPPMQJR0002 | JARRA DE FERMENTACIÓN | JARRA DE FERMENTACIÓN DE VIDRIO DE 3LTS, ENCHAQUETADA CON TAPA DE ACERO INOXIDABLE CON 10 PUERTOS CON CONTRATAPA FIJADORA EN MATERIAL DE PLÁSTICO RESISTENTE A ALTA TEMPERATURA CON SISTEMA DE BAFLES PARA LA ROPTURA DE VERTICES CON TUBO BURBUJEADOR CON BARRA DE AGITACIÓN CON DOS PORPELAS DE SEIS ASPAS, CON TERMOPOZO Y TOMADOR DE MUESTRAS DE 30 ML, CON MOTOR DE USO RUDO DE 50-500 RPM Y CONTROL ELECTRÓNICO DE VELOCIDAD Y BASE SOPORTE CON TERMINALES DE ACERO INOXIDABLE Y DOS FRASCOS PARA ACIDO Y BASE DE 1L. CON ROTAMETRO DE .5 A 5L. MIN. CON DOS BOMBAS PERISTÁLTICAS DOSIFICADORAS PARA AGRAGAR ACIDO Y BASE, CON BOMBA PARA ADICIONAR AIRE, CON CONTROL DE TEMPERATURA DIGITAL + - .1 º C, CON RESISTENCIA DE ACERO INOXIDABLE DE 175W. | VICHI | S/N | S/N | 103566.656 | 5205 | 2010-12-08 | 2010-12-08 | 4958 | UPP/FOMIX | TÉLLEZ JURADO ALEJANDRO | LABORATORIO DE MICROBIOLOGÍA MOLECULAR | MARÍA DEL ROCÍO HERNÁNDEZ MENESES | 46
UPPERPRO0029 | PROYECTOR | PROYECTOR BENQ, MS510 SVGA 800 X 600 2700 ANSI CONT 400:1 LAMP 190W HDMI | BENQ | MS 510 | PDT6A00748001 | 6960 | 515001 | 2011-01-28 | 2011-01-28 | 50 | UPP/APOYO A PROFESORES CON PERFIL DESEABLE | MARTÍNEZ MIRELES JOSUÉ ROMÁN | GALERÓN I | APPLEHOUSE DE MÉXICO, S.A. DE C.V. | 152
UPPBIIMA0002 | IMAC | IMAC DE 21.5 PULGADAS 3.2 GHZ, INTEL CORE I3 DE 3.06GHZ, RESOLUCIÓN DE 1920 X 1080 PIXELES, 4GB (DOS DE 2GB) DE MEMORIA, DISCO DURO DE 1 TB SUPERDRIVE DOBLE CAPA DE 8X, ATI RADEON HD 5670 CON 512 MB | APPLE | A 1311 | QP04703ZDB7 | 22689.6 | 515001 | 2011-01-28 | 2011-01-28 | 51 | UPP/APOYO A PROFESORES CON PERFIL DESEABLE | MAQUEDA GÁLVEZ ALMA PATRICIA | OFICINA EDIFICIO DOCENCIA | APPLEHOUSE DE MÉXICO, S.A. DE C.V. | 30
UPPECDR0007 | DISCO DURO EXTERNO | DISCO DURO IOMEGA, 500GB PRTÁTIL PRESTIGE USB 2.0 | IOMEGA | 31868600 | W2AA52M620 | 1392 | 515001 | 2011-01-28 | 2011-01-28 | 52 | UPP/APOYO A PROFESORES CON PERFIL DESEABLE | HERNÁNDEZ PÉREZ JAVIER | GALERÓN II | APPLEHOUSE DE MÉXICO, S.A. DE C.V. | 57
UPPECMF0025 | MULTIFUNCIONAL | MULTIFUNCIONAL HP LASER M1132 | HEWLETT PACKARD | LASER JET M1132 | VNB3C54732 | 1999 | 515001 | 2011-02-01 | 2011-02-01 | CREA/00001248073 | UPP/PROMEP | VERA CÁRDENAS EDGAR ERNESTO | OFICINA | OFFICE DEPOT DE MÉXICO, S.A. DE C.V. | 85
UPPECPT0003 | PANTALLA | PANTALLA LCD SAMSUNG 42" | SAMSUNG | LN42C350D1D | Z2AK3CYZB09540L | 5883.52 | 515001 | 2011-01-28 | 2011-01-28 | 33100 | UPP/PROMEP | GARCÍA BARRIENTOS ABEL | GALERÓN II | FORLAC ASESORES, S.A. DE C.V. | 144
UPPECDR0008 | DISCO DURO EXTERNO | DISCO DURO IOMEGA, 320GB PRTÁTIL PRESTIGE COMPACTO USB 2.0 | IOMEGA | 31868500 | KCAA504366 | 1740 | 515001 | 2011-02-08 | 2011-02-08 | 42286 | UPP/PROMEP | VERA CÁRDENAS EDGAR ERNESTO | OFICINA | OFIPRODUCTOS DE COMPUTACIÓN, S.A. DE C.V. | 85
UPPECLT0096 | COMPUTADORA PORTATIL | COMPUTADORA PORTÁTIL SONY VAIO F120 C17 1.73GH 4GB, 500 DISCO BLU-RAY 16,4 WIN 7 HOME PR | SONY VAIO | PCG-81111U | 27525643003279 | 26100 | 515001 | 2011-02-08 | 2011-02-08 | 61 | UPP/PROMEP | GARCÍA BARRIENTOS ABEL | GALERÓN II | APPLEHOUSE DE MÉXICO, S.A. DE C.V. | 144
UPPMQTD0008 | TARJETA PIC DEM | TARJETA PIC DEM 4 DEMOSTRATICA Y EVALUACION PARA PRODUCTOS DE FAMILIAS DE PROPOSITO GENERAL DE 8, 14 Y 18 PINES. TRETRES DIFERENTES SOCKETS QUE SOPORTAN DISPOSITIVOS DE 8, 14, 18 PINES. TARJETA CON REGULADOR DE +5V PARA ENTRADA DIRECTA DE UN ADAPTADOR DE PARED DE 9V, 11OO mA AC/DC, PUERTO RS-232 ACTIVOS, 8 LED`s DISPLAY 2X16LCD, 3 PUSH BUTTON SWITCHES Y UN RESET MAESTRO, ENTRADA/SALIDA EXPANDIBLE, CIRCUITRY SUPERCAPACITOR, AREA PARA UN LIN TRANSCEIVER, AREA PARA UN MOTOR, UN CONECTOR MPLAB ICD 2. PIC DEM MECHATRONICS DEMO BOARD | MICROCHP IN COMTROL | DV164006 | BURO 750900400 | 2127.5 | 5207 | 2007-12-18 | 2007-12-18 | 257 | UPP/POA | TRUJILLO MORA VALENTÍN | LABORATORIO DE BIOINSTRUMENTACIÓN | NAV WEB, S.A. DE C.V. | 99
UPPMOSP2329 | SILLA CON PALETA | SILLA CON PALETA MODELO PROFESIONAL CON ASIENTO Y RESPALDO EN PLIANA Y PALETA GOTA EN PANELART | MOBILESCO | S/N | S/N | 435 | 511001 | 2011-03-18 | 2011-03-18 | 10600 | UPP/ POA 2011 | OLMOS BLANQUEL ELIZABETH | AULAS | MOBILESCO PACHUCA, S.A. DE C.V. | 47
UPPMOSP2330 | SILLA CON PALETA | SILLA CON PALETA MODELO PROFESIONAL CON ASIENTO Y RESPALDO EN PLIANA Y PALETA GOTA EN PANELART | MOBILESCO | S/N | S/N | 435 | 511001 | 2011-03-18 | 2011-03-18 | 10600 | UPP/ POA 2011 | OLMOS BLANQUEL ELIZABETH | AULAS | MOBILESCO PACHUCA, S.A. DE C.V. | 47
UPPMOSP2331 | SILLA CON PALETA | SILLA CON PALETA MODELO PROFESIONAL CON ASIENTO Y RESPALDO EN PLIANA Y PALETA GOTA EN PANELART | MOBILESCO | S/N | S/N | 435 | 511001 | 2011-03-18 | 2011-03-18 | 10600 | UPP/ POA 2011 | OLMOS BLANQUEL ELIZABETH | AULAS | MOBILESCO PACHUCA, S.A. DE C.V. | 47
UPPMOSP2332 | SILLA CON PALETA | SILLA CON PALETA MODELO PROFESIONAL CON ASIENTO Y RESPALDO EN PLIANA Y PALETA GOTA EN PANELART | MOBILESCO | S/N | S/N | 435 | 511001 | 2011-03-18 | 2011-03-18 | 10600 | UPP/ POA 2011 | OLMOS BLANQUEL ELIZABETH | AULAS | MOBILESCO PACHUCA, S.A. DE C.V. | 47
UPPMOSP2333 | SILLA CON PALETA | SILLA CON PALETA MODELO PROFESIONAL CON ASIENTO Y RESPALDO EN PLIANA Y PALETA GOTA EN PANELART | MOBILESCO | S/N | S/N | 435 | 511001 | 2011-03-18 | 2011-03-18 | 10600 | UPP/ POA 2011 | OLMOS BLANQUEL ELIZABETH | AULAS | MOBILESCO PACHUCA, S.A. DE C.V. | 47
UPPMOSP2334 | SILLA CON PALETA | SILLA CON PALETA MODELO PROFESIONAL CON ASIENTO Y RESPALDO EN PLIANA Y PALETA GOTA EN PANELART | MOBILESCO | S/N | S/N | 435 | 511001 | 2011-03-18 | 2011-03-18 | 10600 | UPP/ POA 2011 | OLMOS BLANQUEL ELIZABETH | AULAS | MOBILESCO PACHUCA, S.A. DE C.V. | 47
UPPMOSP2335 | SILLA CON PALETA | SILLA CON PALETA MODELO PROFESIONAL CON ASIENTO Y RESPALDO EN PLIANA Y PALETA GOTA EN PANELART | MOBILESCO | S/N | S/N | 435 | 511001 | 2011-03-18 | 2011-03-18 | 10600 | UPP/ POA 2011 | OLMOS BLANQUEL ELIZABETH | AULAS | MOBILESCO PACHUCA, S.A. DE C.V. | 47
UPPMOSP2336 | SILLA CON PALETA | SILLA CON PALETA MODELO PROFESIONAL CON ASIENTO Y RESPALDO EN PLIANA Y PALETA GOTA EN PANELART | MOBILESCO | S/N | S/N | 435 | 511001 | 2011-03-18 | 2011-03-18 | 10600 | UPP/ POA 2011 | OLMOS BLANQUEL ELIZABETH | AULAS | MOBILESCO PACHUCA, S.A. DE C.V. | 47
UPPMOSP2337 | SILLA CON PALETA | SILLA CON PALETA MODELO PROFESIONAL CON ASIENTO Y RESPALDO EN PLIANA Y PALETA GOTA EN PANELART | MOBILESCO | S/N | S/N | 435 | 511001 | 2011-03-18 | 2011-03-18 | 10600 | UPP/ POA 2011 | OLMOS BLANQUEL ELIZABETH | AULAS | MOBILESCO PACHUCA, S.A. DE C.V. | 47
UPPMOSP2338 | SILLA CON PALETA | SILLA CON PALETA MODELO PROFESIONAL CON ASIENTO Y RESPALDO EN PLIANA Y PALETA GOTA EN PANELART | MOBILESCO | S/N | S/N | 435 | 511001 | 2011-03-18 | 2011-03-18 | 10600 | UPP/ POA 2011 | OLMOS BLANQUEL ELIZABETH | AULAS | MOBILESCO PACHUCA, S.A. DE C.V. | 47
UPPMOSP2339 | SILLA CON PALETA | SILLA CON PALETA MODELO PROFESIONAL CON ASIENTO Y RESPALDO EN PLIANA Y PALETA GOTA EN PANELART | MOBILESCO | S/N | S/N | 435 | 511001 | 2011-03-18 | 2011-03-18 | 10600 | UPP/ POA 2011 | OLMOS BLANQUEL ELIZABETH | AULAS | MOBILESCO PACHUCA, S.A. DE C.V. | 47
UPPMOSP2340 | SILLA CON PALETA | SILLA CON PALETA MODELO PROFESIONAL CON ASIENTO Y RESPALDO EN PLIANA Y PALETA GOTA EN PANELART | MOBILESCO | S/N | S/N | 435 | 511001 | 2011-03-18 | 2011-03-18 | 10600 | UPP/ POA 2011 | OLMOS BLANQUEL ELIZABETH | AULAS | MOBILESCO PACHUCA, S.A. DE C.V. | 47
UPPMOSP2341 | SILLA CON PALETA | SILLA CON PALETA MODELO PROFESIONAL CON ASIENTO Y RESPALDO EN PLIANA Y PALETA GOTA EN PANELART | MOBILESCO | S/N | S/N | 435 | 511001 | 2011-03-18 | 2011-03-18 | 10600 | UPP/ POA 2011 | OLMOS BLANQUEL ELIZABETH | AULAS | MOBILESCO PACHUCA, S.A. DE C.V. | 47
UPPMOSP2342 | SILLA CON PALETA | SILLA CON PALETA MODELO PROFESIONAL CON ASIENTO Y RESPALDO EN PLIANA Y PALETA GOTA EN PANELART | MOBILESCO | S/N | S/N | 435 | 511001 | 2011-03-18 | 2011-03-18 | 10600 | UPP/ POA 2011 | OLMOS BLANQUEL ELIZABETH | AULAS | MOBILESCO PACHUCA, S.A. DE C.V. | 47
UPPMOSP2343 | SILLA CON PALETA | SILLA CON PALETA MODELO PROFESIONAL CON ASIENTO Y RESPALDO EN PLIANA Y PALETA GOTA EN PANELART | MOBILESCO | S/N | S/N | 435 | 511001 | 2011-03-18 | 2011-03-18 | 10600 | UPP/ POA 2011 | OLMOS BLANQUEL ELIZABETH | AULAS | MOBILESCO PACHUCA, S.A. DE C.V. | 47
UPPMOSP2344 | SILLA CON PALETA | SILLA CON PALETA MODELO PROFESIONAL CON ASIENTO Y RESPALDO EN PLIANA Y PALETA GOTA EN PANELART | MOBILESCO | S/N | S/N | 435 | 511001 | 2011-03-18 | 2011-03-18 | 10600 | UPP/ POA 2011 | OLMOS BLANQUEL ELIZABETH | AULAS | MOBILESCO PACHUCA, S.A. DE C.V. | 47
UPPMOSP2345 | SILLA CON PALETA | SILLA CON PALETA MODELO PROFESIONAL CON ASIENTO Y RESPALDO EN PLIANA Y PALETA GOTA EN PANELART | MOBILESCO | S/N | S/N | 435 | 511001 | 2011-03-18 | 2011-03-18 | 10600 | UPP/ POA 2011 | OLMOS BLANQUEL ELIZABETH | AULAS | MOBILESCO PACHUCA, S.A. DE C.V. | 47
UPPMOSP2346 | SILLA CON PALETA | SILLA CON PALETA MODELO PROFESIONAL CON ASIENTO Y RESPALDO EN PLIANA Y PALETA GOTA EN PANELART | MOBILESCO | S/N | S/N | 435 | 511001 | 2011-03-18 | 2011-03-18 | 10600 | UPP/ POA 2011 | OLMOS BLANQUEL ELIZABETH | AULAS | MOBILESCO PACHUCA, S.A. DE C.V. | 47
UPPMOSP2347 | SILLA CON PALETA | SILLA CON PALETA MODELO PROFESIONAL CON ASIENTO Y RESPALDO EN PLIANA Y PALETA GOTA EN PANELART | MOBILESCO | S/N | S/N | 435 | 511001 | 2011-03-18 | 2011-03-18 | 10600 | UPP/ POA 2011 | OLMOS BLANQUEL ELIZABETH | AULAS | MOBILESCO PACHUCA, S.A. DE C.V. | 47
UPPMOSP2348 | SILLA CON PALETA | SILLA CON PALETA MODELO PROFESIONAL CON ASIENTO Y RESPALDO EN PLIANA Y PALETA GOTA EN PANELART | MOBILESCO | S/N | S/N | 435 | 511001 | 2011-03-18 | 2011-03-18 | 10600 | UPP/ POA 2011 | OLMOS BLANQUEL ELIZABETH | AULAS | MOBILESCO PACHUCA, S.A. DE C.V. | 47
UPPMOSP2349 | SILLA CON PALETA | SILLA CON PALETA MODELO PROFESIONAL CON ASIENTO Y RESPALDO EN PLIANA Y PALETA GOTA EN PANELART | MOBILESCO | S/N | S/N | 435 | 511001 | 2011-03-18 | 2011-03-18 | 10600 | UPP/ POA 2011 | OLMOS BLANQUEL ELIZABETH | AULAS | MOBILESCO PACHUCA, S.A. DE C.V. | 47
UPPMOSP2350 | SILLA CON PALETA | SILLA CON PALETA MODELO PROFESIONAL CON ASIENTO Y RESPALDO EN PLIANA Y PALETA GOTA EN PANELART | MOBILESCO | S/N | S/N | 435 | 511001 | 2011-03-18 | 2011-03-18 | 10600 | UPP/ POA 2011 | OLMOS BLANQUEL ELIZABETH | AULAS | MOBILESCO PACHUCA, S.A. DE C.V. | 47
UPPMOSP2351 | SILLA CON PALETA | SILLA CON PALETA MODELO PROFESIONAL CON ASIENTO Y RESPALDO EN PLIANA Y PALETA GOTA EN PANELART | MOBILESCO | S/N | S/N | 435 | 511001 | 2011-03-18 | 2011-03-18 | 10600 | UPP/ POA 2011 | OLMOS BLANQUEL ELIZABETH | AULAS | MOBILESCO PACHUCA, S.A. DE C.V. | 47
UPPMOSP2352 | SILLA CON PALETA | SILLA CON PALETA MODELO PROFESIONAL CON ASIENTO Y RESPALDO EN PLIANA Y PALETA GOTA EN PANELART | MOBILESCO | S/N | S/N | 435 | 511001 | 2011-03-18 | 2011-03-18 | 10600 | UPP/ POA 2011 | OLMOS BLANQUEL ELIZABETH | AULAS | MOBILESCO PACHUCA, S.A. DE C.V. | 47
UPPMOSP2353 | SILLA CON PALETA | SILLA CON PALETA MODELO PROFESIONAL CON ASIENTO Y RESPALDO EN PLIANA Y PALETA GOTA EN PANELART | MOBILESCO | S/N | S/N | 435 | 511001 | 2011-03-18 | 2011-03-18 | 10600 | UPP/ POA 2011 | OLMOS BLANQUEL ELIZABETH | AULAS | MOBILESCO PACHUCA, S.A. DE C.V. | 47
UPPMOSP2354 | SILLA CON PALETA | SILLA CON PALETA MODELO PROFESIONAL CON ASIENTO Y RESPALDO EN PLIANA Y PALETA GOTA EN PANELART | MOBILESCO | S/N | S/N | 435 | 511001 | 2011-03-18 | 2011-03-18 | 10600 | UPP/ POA 2011 | OLMOS BLANQUEL ELIZABETH | AULAS | MOBILESCO PACHUCA, S.A. DE C.V. | 47
UPPMOSP2355 | SILLA CON PALETA | SILLA CON PALETA MODELO PROFESIONAL CON ASIENTO Y RESPALDO EN PLIANA Y PALETA GOTA EN PANELART | MOBILESCO | S/N | S/N | 435 | 511001 | 2011-03-18 | 2011-03-18 | 10600 | UPP/ POA 2011 | OLMOS BLANQUEL ELIZABETH | AULAS | MOBILESCO PACHUCA, S.A. DE C.V. | 47
UPPMOSP2356 | SILLA CON PALETA | SILLA CON PALETA MODELO PROFESIONAL CON ASIENTO Y RESPALDO EN PLIANA Y PALETA GOTA EN PANELART | MOBILESCO | S/N | S/N | 435 | 511001 | 2011-03-18 | 2011-03-18 | 10600 | UPP/ POA 2011 | OLMOS BLANQUEL ELIZABETH | AULAS | MOBILESCO PACHUCA, S.A. DE C.V. | 47
UPPMOSP2357 | SILLA CON PALETA | SILLA CON PALETA MODELO PROFESIONAL CON ASIENTO Y RESPALDO EN PLIANA Y PALETA GOTA EN PANELART | MOBILESCO | S/N | S/N | 435 | 511001 | 2011-03-18 | 2011-03-18 | 10600 | UPP/ POA 2011 | OLMOS BLANQUEL ELIZABETH | AULAS | MOBILESCO PACHUCA, S.A. DE C.V. | 47
UPPMOSP2358 | SILLA CON PALETA | SILLA CON PALETA MODELO PROFESIONAL CON ASIENTO Y RESPALDO EN PLIANA Y PALETA GOTA EN PANELART | MOBILESCO | S/N | S/N | 435 | 511001 | 2011-03-18 | 2011-03-18 | 10600 | UPP/ POA 2011 | OLMOS BLANQUEL ELIZABETH | AULAS | MOBILESCO PACHUCA, S.A. DE C.V. | 47
UPPMOSP2359 | SILLA CON PALETA | SILLA CON PALETA MODELO PROFESIONAL CON ASIENTO Y RESPALDO EN PLIANA Y PALETA GOTA EN PANELART | MOBILESCO | S/N | S/N | 435 | 511001 | 2011-03-18 | 2011-03-18 | 10600 | UPP/ POA 2011 | OLMOS BLANQUEL ELIZABETH | AULAS | MOBILESCO PACHUCA, S.A. DE C.V. | 47
UPPMOSP2360 | SILLA CON PALETA | SILLA CON PALETA MODELO PROFESIONAL CON ASIENTO Y RESPALDO EN PLIANA Y PALETA GOTA EN PANELART | MOBILESCO | S/N | S/N | 435 | 511001 | 2011-03-18 | 2011-03-18 | 10600 | UPP/ POA 2011 | OLMOS BLANQUEL ELIZABETH | AULAS | MOBILESCO PACHUCA, S.A. DE C.V. | 47
UPPMOSP2361 | SILLA CON PALETA | SILLA CON PALETA MODELO PROFESIONAL CON ASIENTO Y RESPALDO EN PLIANA Y PALETA GOTA EN PANELART | MOBILESCO | S/N | S/N | 435 | 511001 | 2011-03-18 | 2011-03-18 | 10600 | UPP/ POA 2011 | OLMOS BLANQUEL ELIZABETH | AULAS | MOBILESCO PACHUCA, S.A. DE C.V. | 47
UPPMOSP2362 | SILLA CON PALETA | SILLA CON PALETA MODELO PROFESIONAL CON ASIENTO Y RESPALDO EN PLIANA Y PALETA GOTA EN PANELART | MOBILESCO | S/N | S/N | 435 | 511001 | 2011-03-18 | 2011-03-18 | 10600 | UPP/ POA 2011 | OLMOS BLANQUEL ELIZABETH | AULAS | MOBILESCO PACHUCA, S.A. DE C.V. | 47
UPPMOSP2363 | SILLA CON PALETA | SILLA CON PALETA MODELO PROFESIONAL CON ASIENTO Y RESPALDO EN PLIANA Y PALETA GOTA EN PANELART | MOBILESCO | S/N | S/N | 435 | 511001 | 2011-03-18 | 2011-03-18 | 10600 | UPP/ POA 2011 | OLMOS BLANQUEL ELIZABETH | AULAS | MOBILESCO PACHUCA, S.A. DE C.V. | 47
UPPMOSP2364 | SILLA CON PALETA | SILLA CON PALETA MODELO PROFESIONAL CON ASIENTO Y RESPALDO EN PLIANA Y PALETA GOTA EN PANELART | MOBILESCO | S/N | S/N | 435 | 511001 | 2011-03-18 | 2011-03-18 | 10600 | UPP/ POA 2011 | OLMOS BLANQUEL ELIZABETH | AULAS | MOBILESCO PACHUCA, S.A. DE C.V. | 47
UPPMOSP2365 | SILLA CON PALETA | SILLA CON PALETA MODELO PROFESIONAL CON ASIENTO Y RESPALDO EN PLIANA Y PALETA GOTA EN PANELART | MOBILESCO | S/N | S/N | 435 | 511001 | 2011-03-18 | 2011-03-18 | 10600 | UPP/ POA 2011 | OLMOS BLANQUEL ELIZABETH | AULAS | MOBILESCO PACHUCA, S.A. DE C.V. | 47
UPPMOSP2366 | SILLA CON PALETA | SILLA CON PALETA MODELO PROFESIONAL CON ASIENTO Y RESPALDO EN PLIANA Y PALETA GOTA EN PANELART | MOBILESCO | S/N | S/N | 435 | 511001 | 2011-03-18 | 2011-03-18 | 10600 | UPP/ POA 2011 | OLMOS BLANQUEL ELIZABETH | AULAS | MOBILESCO PACHUCA, S.A. DE C.V. | 47
UPPMOSP2367 | SILLA CON PALETA | SILLA CON PALETA MODELO PROFESIONAL CON ASIENTO Y RESPALDO EN PLIANA Y PALETA GOTA EN PANELART | MOBILESCO | S/N | S/N | 435 | 511001 | 2011-03-18 | 2011-03-18 | 10600 | UPP/ POA 2011 | OLMOS BLANQUEL ELIZABETH | AULAS | MOBILESCO PACHUCA, S.A. DE C.V. | 47