UPPMOSP2368 | SILLA CON PALETA | SILLA CON PALETA MODELO PROFESIONAL CON ASIENTO Y RESPALDO EN PLIANA Y PALETA GOTA EN PANELART | MOBILESCO | S/N | S/N | 435 | 511001 | 2011-03-18 | 2011-03-18 | 10600 | UPP/ POA 2011 | OLMOS BLANQUEL ELIZABETH | AULAS | MOBILESCO PACHUCA, S.A. DE C.V. | 47
UPPMOSP2369 | SILLA CON PALETA | SILLA CON PALETA MODELO PROFESIONAL CON ASIENTO Y RESPALDO EN PLIANA Y PALETA GOTA EN PANELART | MOBILESCO | S/N | S/N | 435 | 511001 | 2011-03-18 | 2011-03-18 | 10600 | UPP/ POA 2011 | OLMOS BLANQUEL ELIZABETH | AULAS | MOBILESCO PACHUCA, S.A. DE C.V. | 47
UPPMOSP2370 | SILLA CON PALETA | SILLA CON PALETA MODELO PROFESIONAL CON ASIENTO Y RESPALDO EN PLIANA Y PALETA GOTA EN PANELART | MOBILESCO | S/N | S/N | 435 | 511001 | 2011-03-18 | 2011-03-18 | 10600 | UPP/ POA 2011 | OLMOS BLANQUEL ELIZABETH | AULAS | MOBILESCO PACHUCA, S.A. DE C.V. | 47
UPPMOSP2371 | SILLA CON PALETA | SILLA CON PALETA MODELO PROFESIONAL CON ASIENTO Y RESPALDO EN PLIANA Y PALETA GOTA EN PANELART | MOBILESCO | S/N | S/N | 435 | 511001 | 2011-03-18 | 2011-03-18 | 10600 | UPP/ POA 2011 | OLMOS BLANQUEL ELIZABETH | AULAS | MOBILESCO PACHUCA, S.A. DE C.V. | 47
UPPMOSP2372 | SILLA CON PALETA | SILLA CON PALETA MODELO PROFESIONAL CON ASIENTO Y RESPALDO EN PLIANA Y PALETA GOTA EN PANELART | MOBILESCO | S/N | S/N | 435 | 511001 | 2011-03-18 | 2011-03-18 | 10600 | UPP/ POA 2011 | OLMOS BLANQUEL ELIZABETH | AULAS | MOBILESCO PACHUCA, S.A. DE C.V. | 47
UPPMOSP2373 | SILLA CON PALETA | SILLA CON PALETA MODELO PROFESIONAL CON ASIENTO Y RESPALDO EN PLIANA Y PALETA GOTA EN PANELART | MOBILESCO | S/N | S/N | 435 | 511001 | 2011-03-18 | 2011-03-18 | 10600 | UPP/ POA 2011 | OLMOS BLANQUEL ELIZABETH | AULAS | MOBILESCO PACHUCA, S.A. DE C.V. | 47
UPPMOSP2374 | SILLA CON PALETA | SILLA CON PALETA MODELO PROFESIONAL CON ASIENTO Y RESPALDO EN PLIANA Y PALETA GOTA EN PANELART | MOBILESCO | S/N | S/N | 435 | 511001 | 2011-03-18 | 2011-03-18 | 10600 | UPP/ POA 2011 | OLMOS BLANQUEL ELIZABETH | AULAS | MOBILESCO PACHUCA, S.A. DE C.V. | 47
UPPMOSP2375 | SILLA CON PALETA | SILLA CON PALETA MODELO PROFESIONAL CON ASIENTO Y RESPALDO EN PLIANA Y PALETA GOTA EN PANELART | MOBILESCO | S/N | S/N | 435 | 511001 | 2011-03-18 | 2011-03-18 | 10600 | UPP/ POA 2011 | OLMOS BLANQUEL ELIZABETH | AULAS | MOBILESCO PACHUCA, S.A. DE C.V. | 47
UPPMOSP2376 | SILLA CON PALETA | SILLA CON PALETA MODELO PROFESIONAL CON ASIENTO Y RESPALDO EN PLIANA Y PALETA GOTA EN PANELART | MOBILESCO | S/N | S/N | 435 | 511001 | 2011-03-18 | 2011-03-18 | 10600 | UPP/ POA 2011 | OLMOS BLANQUEL ELIZABETH | AULAS | MOBILESCO PACHUCA, S.A. DE C.V. | 47
UPPMOMB0216 | MESA BINARIA | MESA PARA MAESTRO EN PANELART (MESA BINARIA) | MOBILESCO | S/N | S/N | 498.8 | 511001 | 2011-03-18 | 2011-03-18 | 10600 | UPP/ POA 2011 | FLORES GONZÁLEZ MARCO ANTONIO | AULA No. 9 POSGRADO DE TEMÁTICA | MOBILESCO PACHUCA, S.A. DE C.V. | 167
UPPMOMB0217 | MESA BINARIA | MESA PARA MAESTRO EN PANELART (MESA BINARIA) | MOBILESCO | S/N | S/N | 498.8 | 511001 | 2011-03-18 | 2011-03-18 | 10600 | UPP/ POA 2011 | FLORES GONZÁLEZ MARCO ANTONIO | AULA No. 10 POSGRADO DE MECÁTRÓNICA | MOBILESCO PACHUCA, S.A. DE C.V. | 167
UPPMOMB0218 | MESA BINARIA | MESA PARA MAESTRO EN PANELART (MESA BINARIA) | MOBILESCO | S/N | S/N | 498.8 | 511001 | 2011-03-18 | 2011-03-18 | 10600 | UPP/ POA 2011 | FLORES GONZÁLEZ MARCO ANTONIO | AULA No. 9 POSGRADO DE TEMÁTICA | MOBILESCO PACHUCA, S.A. DE C.V. | 167
UPPMOMB0219 | MESA BINARIA | MESA PARA MAESTRO EN PANELART (MESA BINARIA) | MOBILESCO | S/N | S/N | 498.8 | 511001 | 2011-03-18 | 2011-03-18 | 10600 | UPP/ POA 2011 | FLORES GONZÁLEZ MARCO ANTONIO | AULA No. 10 POSGRADO DE MECÁTRÓNICA | MOBILESCO PACHUCA, S.A. DE C.V. | 167
UPPMOMB0220 | MESA BINARIA | MESA PARA MAESTRO EN PANELART (MESA BINARIA) | MOBILESCO | S/N | S/N | 498.8 | 511001 | 2011-03-18 | 2011-03-18 | 10600 | UPP/ POA 2011 | FLORES GONZÁLEZ MARCO ANTONIO | AULA No. 9 POSGRADO DE TEMÁTICA | MOBILESCO PACHUCA, S.A. DE C.V. | 167
UPPMOMB0221 | MESA BINARIA | MESA PARA MAESTRO EN PANELART (MESA BINARIA) | MOBILESCO | S/N | S/N | 498.8 | 511001 | 2011-03-18 | 2011-03-18 | 10600 | UPP/ POA 2011 | FLORES GONZÁLEZ MARCO ANTONIO | AULA No. 9 POSGRADO DE TEMÁTICA | MOBILESCO PACHUCA, S.A. DE C.V. | 167
UPPMOMB0222 | MESA BINARIA | MESA PARA MAESTRO EN PANELART (MESA BINARIA) | MOBILESCO | S/N | S/N | 498.8 | 511001 | 2011-03-18 | 2011-03-18 | 10600 | UPP/ POA 2011 | FLORES GONZÁLEZ MARCO ANTONIO | AULA No. 9 POSGRADO DE TEMÁTICA | MOBILESCO PACHUCA, S.A. DE C.V. | 167
UPPMOMB0223 | MESA BINARIA | MESA PARA MAESTRO EN PANELART (MESA BINARIA) | MOBILESCO | S/N | S/N | 498.8 | 511001 | 2011-03-18 | 2011-03-18 | 10600 | UPP/ POA 2011 | FLORES GONZÁLEZ MARCO ANTONIO | AULA No. 9 POSGRADO DE TEMÁTICA | MOBILESCO PACHUCA, S.A. DE C.V. | 167
UPPMOMB0224 | MESA BINARIA | MESA PARA MAESTRO EN PANELART (MESA BINARIA) | MOBILESCO | S/N | S/N | 498.8 | 511001 | 2011-03-18 | 2011-03-18 | 10600 | UPP/ POA 2011 | FLORES GONZÁLEZ MARCO ANTONIO | AULA No. 10 POSGRADO DE MECÁTRÓNICA | MOBILESCO PACHUCA, S.A. DE C.V. | 167
UPPMOMB0225 | MESA BINARIA | MESA PARA MAESTRO EN PANELART (MESA BINARIA) | MOBILESCO | S/N | S/N | 498.8 | 511001 | 2011-03-18 | 2011-03-18 | 10600 | UPP/ POA 2011 | FLORES GONZÁLEZ MARCO ANTONIO | AULA No. 9 POSGRADO DE TEMÁTICA | MOBILESCO PACHUCA, S.A. DE C.V. | 167
UPPMOMB0226 | MESA BINARIA | MESA PARA MAESTRO EN PANELART (MESA BINARIA) | MOBILESCO | S/N | S/N | 498.8 | 511001 | 2011-03-18 | 2011-03-18 | 10600 | UPP/ POA 2011 | FLORES GONZÁLEZ MARCO ANTONIO | AULA No. 9 POSGRADO DE TEMÁTICA | MOBILESCO PACHUCA, S.A. DE C.V. | 167
UPPMOMB0227 | MESA BINARIA | MESA PARA MAESTRO EN PANELART (MESA BINARIA) | MOBILESCO | S/N | S/N | 498.8 | 511001 | 2011-03-18 | 2011-03-18 | 10600 | UPP/ POA 2011 | FLORES GONZÁLEZ MARCO ANTONIO | AULA No. 9 POSGRADO DE TEMÁTICA | MOBILESCO PACHUCA, S.A. DE C.V. | 167
UPPMOMB0228 | MESA BINARIA | MESA PARA MAESTRO EN PANELART (MESA BINARIA) | MOBILESCO | S/N | S/N | 498.8 | 511001 | 2011-03-18 | 2011-03-18 | 10600 | UPP/ POA 2011 | FLORES GONZÁLEZ MARCO ANTONIO | AULA No. 11 PSGRADO DE BIOTECNOLOGÍA | MOBILESCO PACHUCA, S.A. DE C.V. | 167
UPPMOMB0229 | MESA BINARIA | MESA PARA MAESTRO EN PANELART (MESA BINARIA) | MOBILESCO | S/N | S/N | 498.8 | 511001 | 2011-03-18 | 2011-03-18 | 10600 | UPP/ POA 2011 | FLORES GONZÁLEZ MARCO ANTONIO | AULA No. 11 PSGRADO DE BIOTECNOLOGÍA | MOBILESCO PACHUCA, S.A. DE C.V. | 167
UPPMOMB0230 | MESA BINARIA | MESA PARA MAESTRO EN PANELART (MESA BINARIA) | MOBILESCO | S/N | S/N | 498.8 | 511001 | 2011-03-18 | 2011-03-18 | 10600 | UPP/ POA 2011 | FLORES GONZÁLEZ MARCO ANTONIO | AULA No. 11 PSGRADO DE BIOTECNOLOGÍA | MOBILESCO PACHUCA, S.A. DE C.V. | 167
UPPMOMB0231 | MESA BINARIA | MESA PARA MAESTRO EN PANELART (MESA BINARIA) | MOBILESCO | S/N | S/N | 498.8 | 511001 | 2011-03-18 | 2011-03-18 | 10600 | UPP/ POA 2011 | FLORES GONZÁLEZ MARCO ANTONIO | AULA No. 9 POSGRADO DE TEMÁTICA | MOBILESCO PACHUCA, S.A. DE C.V. | 167
UPPMOMB0232 | MESA BINARIA | MESA PARA MAESTRO EN PANELART (MESA BINARIA) | MOBILESCO | S/N | S/N | 498.8 | 511001 | 2011-03-18 | 2011-03-18 | 10600 | UPP/ POA 2011 | FLORES GONZÁLEZ MARCO ANTONIO | AULA No. 10 POSGRADO DE MECÁTRÓNICA | MOBILESCO PACHUCA, S.A. DE C.V. | 167
UPPMOMB0233 | MESA BINARIA | MESA PARA MAESTRO EN PANELART (MESA BINARIA) | MOBILESCO | S/N | S/N | 498.8 | 511001 | 2011-03-18 | 2011-03-18 | 10600 | UPP/ POA 2011 | FLORES GONZÁLEZ MARCO ANTONIO | AULA No. 10 POSGRADO DE MECÁTRÓNICA | MOBILESCO PACHUCA, S.A. DE C.V. | 167
UPPMOMB0234 | MESA BINARIA | MESA PARA MAESTRO EN PANELART (MESA BINARIA) | MOBILESCO | S/N | S/N | 498.8 | 511001 | 2011-03-18 | 2011-03-18 | 10600 | UPP/ POA 2011 | FLORES GONZÁLEZ MARCO ANTONIO | AULA No. 11 PSGRADO DE BIOTECNOLOGÍA | MOBILESCO PACHUCA, S.A. DE C.V. | 167
UPPMOMB0235 | MESA BINARIA | MESA PARA MAESTRO EN PANELART (MESA BINARIA) | MOBILESCO | S/N | S/N | 498.8 | 511001 | 2011-03-18 | 2011-03-18 | 10600 | UPP/ POA 2011 | FLORES GONZÁLEZ MARCO ANTONIO | AULA No. 9 POSGRADO DE TEMÁTICA | MOBILESCO PACHUCA, S.A. DE C.V. | 167
UPPMOMB0236 | MESA BINARIA | MESA PARA MAESTRO EN PANELART (MESA BINARIA) | MOBILESCO | S/N | S/N | 498.8 | 511001 | 2011-03-18 | 2011-03-18 | 10600 | UPP/ POA 2011 | FLORES GONZÁLEZ MARCO ANTONIO | AULA No. 9 POSGRADO DE TEMÁTICA | MOBILESCO PACHUCA, S.A. DE C.V. | 167
UPPMOMB0237 | MESA BINARIA | MESA PARA MAESTRO EN PANELART (MESA BINARIA) | MOBILESCO | S/N | S/N | 498.8 | 511001 | 2011-03-18 | 2011-03-18 | 10600 | UPP/ POA 2011 | FLORES GONZÁLEZ MARCO ANTONIO | AULA No. 10 POSGRADO DE MECÁTRÓNICA | MOBILESCO PACHUCA, S.A. DE C.V. | 167
UPPMOMB0238 | MESA BINARIA | MESA PARA MAESTRO EN PANELART (MESA BINARIA) | MOBILESCO | S/N | S/N | 498.8 | 511001 | 2011-03-18 | 2011-03-18 | 10600 | UPP/ POA 2011 | FLORES GONZÁLEZ MARCO ANTONIO | AULA No. 9 POSGRADO DE TEMÁTICA | MOBILESCO PACHUCA, S.A. DE C.V. | 167
UPPMOMB0239 | MESA BINARIA | MESA PARA MAESTRO EN PANELART (MESA BINARIA) | MOBILESCO | S/N | S/N | 498.8 | 511001 | 2011-03-18 | 2011-03-18 | 10600 | UPP/ POA 2011 | FLORES GONZÁLEZ MARCO ANTONIO | AULA No. 11 PSGRADO DE BIOTECNOLOGÍA | MOBILESCO PACHUCA, S.A. DE C.V. | 167
UPPMOMB0240 | MESA BINARIA | MESA PARA MAESTRO EN PANELART (MESA BINARIA) | MOBILESCO | S/N | S/N | 498.8 | 511001 | 2011-03-18 | 2011-03-18 | 10600 | UPP/ POA 2011 | FLORES GONZÁLEZ MARCO ANTONIO | AULA No. 10 POSGRADO DE MECÁTRÓNICA | MOBILESCO PACHUCA, S.A. DE C.V. | 167
UPPMOMB0241 | MESA BINARIA | MESA PARA MAESTRO EN PANELART (MESA BINARIA) | MOBILESCO | S/N | S/N | 498.8 | 511001 | 2011-03-18 | 2011-03-18 | 10600 | UPP/ POA 2011 | OLMOS BLANQUEL ELIZABETH | BODEGA MATERIALES | MOBILESCO PACHUCA, S.A. DE C.V. | 47
UPPMOMB0242 | MESA BINARIA | MESA PARA MAESTRO EN PANELART (MESA BINARIA) | MOBILESCO | S/N | S/N | 498.8 | 511001 | 2011-03-18 | 2011-03-18 | 10600 | UPP/ POA 2011 | FLORES GONZÁLEZ MARCO ANTONIO | AULA No. 11 PSGRADO DE BIOTECNOLOGÍA | MOBILESCO PACHUCA, S.A. DE C.V. | 167
UPPMOMB0243 | MESA BINARIA | MESA PARA MAESTRO EN PANELART (MESA BINARIA) | MOBILESCO | S/N | S/N | 498.8 | 511001 | 2011-03-18 | 2011-03-18 | 10600 | UPP/ POA 2011 | FLORES GONZÁLEZ MARCO ANTONIO | AULA No. 11 PSGRADO DE BIOTECNOLOGÍA | MOBILESCO PACHUCA, S.A. DE C.V. | 167
UPPMOMB0244 | MESA BINARIA | MESA PARA MAESTRO EN PANELART (MESA BINARIA) | MOBILESCO | S/N | S/N | 498.8 | 511001 | 2011-03-18 | 2011-03-18 | 10600 | UPP/ POA 2011 | FLORES GONZÁLEZ MARCO ANTONIO | AULA No. 11 PSGRADO DE BIOTECNOLOGÍA | MOBILESCO PACHUCA, S.A. DE C.V. | 167
UPPMOMB0245 | MESA BINARIA | MESA PARA MAESTRO EN PANELART (MESA BINARIA) | MOBILESCO | S/N | S/N | 498.8 | 511001 | 2011-03-18 | 2011-03-18 | 10600 | UPP/ POA 2011 | FLORES GONZÁLEZ MARCO ANTONIO | AULA No. 11 PSGRADO DE BIOTECNOLOGÍA | MOBILESCO PACHUCA, S.A. DE C.V. | 167
UPPMOMB0246 | MESA BINARIA | MESA PARA MAESTRO EN PANELART (MESA BINARIA) | MOBILESCO | S/N | S/N | 498.8 | 511001 | 2011-03-18 | 2011-03-18 | 10600 | UPP/ POA 2011 | FLORES GONZÁLEZ MARCO ANTONIO | AULA No. 11 PSGRADO DE BIOTECNOLOGÍA | MOBILESCO PACHUCA, S.A. DE C.V. | 167
UPPMOMB0247 | MESA BINARIA | MESA PARA MAESTRO EN PANELART (MESA BINARIA) | MOBILESCO | S/N | S/N | 498.8 | 511001 | 2011-03-18 | 2011-03-18 | 10600 | UPP/ POA 2011 | FLORES GONZÁLEZ MARCO ANTONIO | AULA No. 11 PSGRADO DE BIOTECNOLOGÍA | MOBILESCO PACHUCA, S.A. DE C.V. | 167
UPPMOMB0248 | MESA BINARIA | MESA PARA MAESTRO EN PANELART (MESA BINARIA) | MOBILESCO | S/N | S/N | 498.8 | 511001 | 2011-03-18 | 2011-03-18 | 10600 | UPP/ POA 2011 | FLORES GONZÁLEZ MARCO ANTONIO | AULA No. 11 PSGRADO DE BIOTECNOLOGÍA | MOBILESCO PACHUCA, S.A. DE C.V. | 167
UPPMOMB0249 | MESA BINARIA | MESA PARA MAESTRO EN PANELART (MESA BINARIA) | MOBILESCO | S/N | S/N | 498.8 | 511001 | 2011-03-18 | 2011-03-18 | 10600 | UPP/ POA 2011 | FLORES GONZÁLEZ MARCO ANTONIO | AULA No. 10 POSGRADO DE MECÁTRÓNICA | MOBILESCO PACHUCA, S.A. DE C.V. | 167
UPPMOMB0250 | MESA BINARIA | MESA PARA MAESTRO EN PANELART (MESA BINARIA) | MOBILESCO | S/N | S/N | 498.8 | 511001 | 2011-03-18 | 2011-03-18 | 10600 | UPP/ POA 2011 | FLORES GONZÁLEZ MARCO ANTONIO | AULA No. 11 PSGRADO DE BIOTECNOLOGÍA | MOBILESCO PACHUCA, S.A. DE C.V. | 167
UPPMOMB0251 | MESA BINARIA | MESA PARA MAESTRO EN PANELART (MESA BINARIA) | MOBILESCO | S/N | S/N | 498.8 | 511001 | 2011-03-18 | 2011-03-18 | 10600 | UPP/ POA 2011 | FLORES GONZÁLEZ MARCO ANTONIO | AULA No. 11 PSGRADO DE BIOTECNOLOGÍA | MOBILESCO PACHUCA, S.A. DE C.V. | 167
UPPMOMB0252 | MESA BINARIA | MESA PARA MAESTRO EN PANELART (MESA BINARIA) | MOBILESCO | S/N | S/N | 498.8 | 511001 | 2011-03-18 | 2011-03-18 | 10600 | UPP/ POA 2011 | FLORES GONZÁLEZ MARCO ANTONIO | AULA No. 10 POSGRADO DE MECÁTRÓNICA | MOBILESCO PACHUCA, S.A. DE C.V. | 167
UPPMOMB0253 | MESA BINARIA | MESA PARA MAESTRO EN PANELART (MESA BINARIA) | MOBILESCO | S/N | S/N | 498.8 | 511001 | 2011-03-18 | 2011-03-18 | 10600 | UPP/ POA 2011 | FLORES GONZÁLEZ MARCO ANTONIO | AULA No. 10 POSGRADO DE MECÁTRÓNICA | MOBILESCO PACHUCA, S.A. DE C.V. | 167
UPPMOMB0254 | MESA BINARIA | MESA PARA MAESTRO EN PANELART (MESA BINARIA) | MOBILESCO | S/N | S/N | 498.8 | 511001 | 2011-03-18 | 2011-03-18 | 10600 | UPP/ POA 2011 | FLORES GONZÁLEZ MARCO ANTONIO | AULA No. 11 PSGRADO DE BIOTECNOLOGÍA | MOBILESCO PACHUCA, S.A. DE C.V. | 167
UPPMOMB0255 | MESA BINARIA | MESA PARA MAESTRO EN PANELART (MESA BINARIA) | MOBILESCO | S/N | S/N | 498.8 | 511001 | 2011-03-18 | 2011-03-18 | 10600 | UPP/ POA 2011 | FLORES GONZÁLEZ MARCO ANTONIO | AULA No. 10 POSGRADO DE MECÁTRÓNICA | MOBILESCO PACHUCA, S.A. DE C.V. | 167
UPPMOMB0256 | MESA BINARIA | MESA PARA MAESTRO EN PANELART (MESA BINARIA) | MOBILESCO | S/N | S/N | 498.8 | 511001 | 2011-03-18 | 2011-03-18 | 10600 | UPP/ POA 2011 | FLORES GONZÁLEZ MARCO ANTONIO | AULA No. 9 POSGRADO DE TEMÁTICA | MOBILESCO PACHUCA, S.A. DE C.V. | 167
UPPMOMB0257 | MESA BINARIA | MESA PARA MAESTRO EN PANELART (MESA BINARIA) | MOBILESCO | S/N | S/N | 498.8 | 511001 | 2011-03-18 | 2011-03-18 | 10600 | UPP/ POA 2011 | FLORES GONZÁLEZ MARCO ANTONIO | AULA No. 10 POSGRADO DE MECÁTRÓNICA | MOBILESCO PACHUCA, S.A. DE C.V. | 167
UPPMOMB0258 | MESA BINARIA | MESA PARA MAESTRO EN PANELART (MESA BINARIA) | MOBILESCO | S/N | S/N | 498.8 | 511001 | 2011-03-18 | 2011-03-18 | 10600 | UPP/ POA 2011 | FLORES GONZÁLEZ MARCO ANTONIO | AULA No. 9 POSGRADO DE TEMÁTICA | MOBILESCO PACHUCA, S.A. DE C.V. | 167
UPPMOMB0259 | MESA BINARIA | MESA PARA MAESTRO EN PANELART (MESA BINARIA) | MOBILESCO | S/N | S/N | 498.8 | 511001 | 2011-03-18 | 2011-03-18 | 10600 | UPP/ POA 2011 | FLORES GONZÁLEZ MARCO ANTONIO | AULA No. 10 POSGRADO DE MECÁTRÓNICA | MOBILESCO PACHUCA, S.A. DE C.V. | 167
UPPMOMB0260 | MESA BINARIA | MESA PARA MAESTRO EN PANELART (MESA BINARIA) | MOBILESCO | S/N | S/N | 498.8 | 511001 | 2011-03-18 | 2011-03-18 | 10600 | UPP/ POA 2011 | FLORES GONZÁLEZ MARCO ANTONIO | AULA No. 9 POSGRADO DE TEMÁTICA | MOBILESCO PACHUCA, S.A. DE C.V. | 167
UPPMOMB0261 | MESA BINARIA | MESA PARA MAESTRO EN PANELART (MESA BINARIA) | MOBILESCO | S/N | S/N | 498.8 | 511001 | 2011-03-18 | 2011-03-18 | 10600 | UPP/ POA 2011 | FLORES GONZÁLEZ MARCO ANTONIO | AULA No. 10 POSGRADO DE MECÁTRÓNICA | MOBILESCO PACHUCA, S.A. DE C.V. | 167
UPPMOMB0262 | MESA BINARIA | MESA PARA MAESTRO EN PANELART (MESA BINARIA) | MOBILESCO | S/N | S/N | 498.8 | 511001 | 2011-03-18 | 2011-03-18 | 10600 | UPP/ POA 2011 | FLORES GONZÁLEZ MARCO ANTONIO | AULA No. 11 PSGRADO DE BIOTECNOLOGÍA | MOBILESCO PACHUCA, S.A. DE C.V. | 167
UPPMOMB0263 | MESA BINARIA | MESA PARA MAESTRO EN PANELART (MESA BINARIA) | MOBILESCO | S/N | S/N | 498.8 | 511001 | 2011-03-18 | 2011-03-18 | 10600 | UPP/ POA 2011 | FLORES GONZÁLEZ MARCO ANTONIO | AULA No. 10 POSGRADO DE MECÁTRÓNICA | MOBILESCO PACHUCA, S.A. DE C.V. | 167
UPPMOLI0035 | LIBRERO | LIBRERO DE .75 X ,30 X 2,20 CMS, CON CUATRO ESPACIOS SUPERIORES Y DOS PUERTAS ABATIBLES, FABRICADOS EN CHAPA DE MELAMINA COLOR BORDEAUX | S/N | S/N | S/N | 2552 | 511001 | 2011-02-17 | 2011-02-17 | 458 | UPP/PROMEP | LUCHO CONSTANTINO CARLOS ALEXANDER | OFICINA CASA AMARILLA | INDUSTRIAS IOSEF, S.A. DE C.V. | 3
UPPMOLI0036 | LIBRERO | LIBRERO DE .75 X ,30 X 2,20 CMS, CON CUATRO ESPACIOS SUPERIORES Y DOS PUERTAS ABATIBLES, FABRICADOS EN CHAPA DE MELAMINA COLOR BORDEAUX | S/N | S/N | S/N | 2552 | 511001 | 2011-02-17 | 2011-02-17 | 458 | UPP/PROMEP | LUCHO CONSTANTINO CARLOS ALEXANDER | OFICINA CASA AMARILLA | INDUSTRIAS IOSEF, S.A. DE C.V. | 3
UPPMOYEO001 | ORGANIZADOR | ORGANIZADOR DE 1,67 X ,30 CMS, CON DOS PUERTAS ABATIBLES Y ENTREPAÑOS, FABRICADO EN CHAPA DE MELAMINA COLOR BORDEAUX. | S/N | S/N | S/N | 2494 | 511001 | 2011-02-17 | 2011-02-17 | 458 | UPP/PROMEP | LUCHO CONSTANTINO CARLOS ALEXANDER | OFICINA CASA AMARILLA | INDUSTRIAS IOSEF, S.A. DE C.V. | 3
UPPECLT0097 | COMPUTADORA PORTATIL | COMPUTADORA PORTÁTIL, LAPPREM4500 DELL NOTEBOOK PRECISIÓN M4500 | DELL | M4500 | B4HLYN1 | 24429.6 | 515001 | 2011-02-18 | 2011-02-18 | 33548 | UPP/PROMEP | VERA CÁRDENAS EDGAR ERNESTO | OFICINA | FORLAC ASESORES, S.A. DE C.V. | 85
UPPMQBA0007 | BAÑO REFRIGERADO | BAÑO DE CIRCULACIÓN REFRIGERADO 9 LITER 1/4 HP BATH-20 TO 100 DEG. C. | MRC | BL-20 | 991124092C | 37526.64 | 5205 | 2010-12-02 | 2010-12-02 | 209427 | UPP/CIENCIA BÁSICA | ABREU CORONA ARTURO | LABORATORIO DE INVESTIGACIÓN QUÍMICA | ACCESORIOS PARA LABORATORIO, S.A. DE C.V. | 124
UPPBIUSF0001 | UNIDAD CON SISTEMA PARA FERMENTADOR | UNIDAD CON SISTEMA PARA FERMENTADOR CON CONTROL DIGITAL PARA CONTROLAR PH, OD, TEMPERATURA Y R.P.M. CON INTERFASE Y SOFTWARE PARA CAPTURAR Y GRAFICAR DATOS EN AMBIENTE WINDOWS (XP O SUPERIOR) QUE INCLUYA ELECTRODO AUTOCLABE DE PH EN VIDRIO Y CABLE DE ALTA IMPEDANCIA CON ELECTRODO AUTOCAVABLE PARA OD POLAROGRÁFICO EN ACERO INOXIDABLE Y CON CABLE DE ALTA IMPEDANCIA, INCLUYE UN CPU, MARCA: SONY, MODELO:EL-450ROFVN Y N/S: 02006008073 | VICHI | FAM-300 |  | 154048 | 5204 | 2010 | 2010-12-08 | 4959 | UPP/FOMIX-CONACYT | TÉLLEZ JURADO ALEJANDRO | LABORATORIO DE MICROBIOLOGÍA MOLECULAR | MARÍA DEL ROCÍO HERNÁNDEZ MENESES | 46
UPPECCD0010 | CAMARA DIGITAL | CÁMARA DIGITAL CANON EOS REBEL T1i, INCLUYE LENTE EF-S 18-55 MM F/3,5-5,6 IS, OCULAR EF, CORREA ANCHA EW-100DBIII, CABLE DE VÍDEO, CABLE INTERFASE USB, BATERÍA, CARGADOR DE BATERIA, SOFTWARE EOS DIGITAL SOLUTIÓN DISK Y SOFTWARE DE MANUAL DE INSTRUCCIONES. | CANON | DS126231 | 2240720407 | 8730.16 | 523001 | 2011-02-22 | 2011-02-22 | 473 | UPP/FOMIX | ÁLVAREZ GARCÍA ROCÍO | OFICINA CASA AMARILLA | MARÍA ANTONIETA CAMPOS SANTILLAN | 13
UPPCFLM0001 | LENTE MACRO | LENTE MACRO EF 50MM f/2,5 COMPAC MACRO | CANON | EF50 2,5 | 361887 | 6800.0012 | 523001 | 2011-02-22 | 2011-02-22 | 473 | UPP/FOMIX | ÁLVAREZ GARCÍA ROCÍO | OFICINA CASA AMARILLA | MARÍA ANTONIETA CAMPOS SANTILLAN | 13
UPPERBA0003 | BAFLE | BAFLE AMPLIFICADO | YAMAHA | WJ25300 | YCQPO1204 | 2986.0024 | 521001 | 2011-02-16 | 2011-02-16 | 39200 | UPP/ POA 2011 | LÓPEZ PINEDA FEDERICO JESÚS | CABINA DE AUDITORIO | STRATUS, S.A. DE C.V. | 75
UPPERBA0004 | BAFLE | BAFLE AMPLIFICADO | YAMAHA | WJ25300 | YCQPO1155 | 2986.0024 | 521001 | 2011-02-16 | 2011-02-16 | 39200 | UPP/ POA 2011 | LÓPEZ PINEDA FEDERICO JESÚS | CABINA DE AUDITORIO | STRATUS, S.A. DE C.V. | 75
UPPERBA0005 | BAFLE | BAFLE AMPLIFICADO | YAMAHA | WJ25300 | YCQPO1106 | 2986.0024 | 521001 | 2011-02-16 | 2011-02-16 | 39200 | UPP/ POA 2011 | LÓPEZ PINEDA FEDERICO JESÚS | CABINA DE AUDITORIO | STRATUS, S.A. DE C.V. | 75
UPPERBA0006 | BAFLE | BAFLE AMPLIFICADO | YAMAHA | WJ25300 | YCQPO1202 | 2986.0024 | 521001 | 2011-02-16 | 2011-02-16 | 39200 | UPP/ POA 2011 | LÓPEZ PINEDA FEDERICO JESÚS | CABINA DE AUDITORIO | STRATUS, S.A. DE C.V. | 75
UPPERBA0007 | BAFLE | BAFLE AMPLIFICADO | YAMAHA | WJ25300 | YCQPO1109 | 2986.0024 | 521001 | 2011-02-16 | 2011-02-16 | 39200 | UPP/ POA 2011 | LÓPEZ PINEDA FEDERICO JESÚS | CABINA DE AUDITORIO | STRATUS, S.A. DE C.V. | 75
UPPERBA0008 | BAFLE | BAFLE AMPLIFICADO | YAMAHA | WJ25300 | YCQPO1156 | 2986.0024 | 521001 | 2011-02-16 | 2011-02-16 | 39200 | UPP/ POA 2011 | LÓPEZ PINEDA FEDERICO JESÚS | CABINA DE AUDITORIO | STRATUS, S.A. DE C.V. | 75
UPPEEAM0004 | AMPLIFICADOR | AMPLIFICADOR QSC, 2MX 2450 | QSC | RMX2450 | 91034564 | 8999.9992 | 521001 | 2011-02-16 | 2011-02-16 | 39200 | UPP/ POA 2011 | LÓPEZ PINEDA FEDERICO JESÚS | CABINA DE AUDITORIO | STRATUS, S.A. DE C.V. | 75
UPPERMZ0002 | MEZCLADORA DE AUDIO | MEZCLADORA, BEHRINGER X24-BIT MULTI-FX PROCESOR XENIX USB | BEHRINGER | XENYX X1222 USB | S1011704A01 | 3199.9992 | 521001 | 2011-02-16 | 2011-02-16 | 39200 | UPP/ POA 2011 | LÓPEZ PINEDA FEDERICO JESÚS | CABINA DE AUDITORIO | STRATUS, S.A. DE C.V. | 75
UPPERMI0003 | MICROFONO INALAMBRICO | MICRÓFONO INHALAMBRICO SHURE 740876 PG58 CON 2 MICRÓFONOS | SHURE | PG58 | 1IH074D876-01 | 8724.998 | 521001 | 2011-02-16 | 2011-02-16 | 21658 | UPP/ POA 2011 | LÓPEZ PINEDA FEDERICO JESÚS | CABINA DE AUDITORIO | KASSTHELM, S.A. DE C.V. | 75
UPPMQCO0012 | COMPRESOR | COMPRESOR PARA AUDIO BEHRINGER | BEHRINGER | MDX 1600 | N0702712177 | 3585.0032 | 521001 | 2011-02-16 | 2011-02-16 | 21658 | UPP/ POA 2011 | LÓPEZ PINEDA FEDERICO JESÚS | CABINA DE AUDITORIO | KASSTHELM, S.A. DE C.V. | 75
UPPACRA0003 | RACK | RACK DE 16 ESPACIOS C/MEZCLADORES FORMÁICA | S/N | S/N | S/N | 3180.0008 | 521001 | 2011-02-16 | 2011-02-16 | 21658 | UPP/ POA 2011 | LÓPEZ PINEDA FEDERICO JESÚS | CABINA DE AUDITORIO | KASSTHELM, S.A. DE C.V. | 75
UPPEERPE001 | PEDESTALES | PARES DE BASES PARA BAFLE, (1 PAR) | PROE-LOK | PSS922 | S/N | 649.9944 | 521001 | 2011-02-16 | 2011-02-16 | 3124 | UPP/ POA 2011 | LÓPEZ PINEDA FEDERICO JESÚS | CABINA DE AUDITORIO | GENOVEVA PATRICIA GUTIÉRREZ AGUILAR | 75
UPPEERPE002 | PEDESTALES | PARES DE BASES PARA BAFLE, (1 PAR) | PROE-LOK | PSS922 | S/N | 649.9944 | 521001 | 2011-02-16 | 2011-02-16 | 3124 | UPP/ POA 2011 | LÓPEZ PINEDA FEDERICO JESÚS | CABINA DE AUDITORIO | GENOVEVA PATRICIA GUTIÉRREZ AGUILAR | 75
UPPEERPE003 | PEDESTALES | PARES DE BASES PARA BAFLE, (1 PAR) | PROE-LOK | PSS922 | S/N | 649.9944 | 521001 | 2011-02-16 | 2011-02-16 | 3124 | UPP/ POA 2011 | LÓPEZ PINEDA FEDERICO JESÚS | CABINA DE AUDITORIO | GENOVEVA PATRICIA GUTIÉRREZ AGUILAR | 75
UPPMQPR0045 | PARRILLA | PARRILLA DE AGITACIÓN Y CALENTAMIENTO | THERMO CIENTIFIC | SP131635Q | C1769100607284 | 7077.16 | 569001 | 2011-02-23 | 2011-02-23 | 794 | UPP/FOMIX | FLORES GONZÁLEZ MARCO ANTONIO | LABORATORIO DE NANOTECNOLOGÍA Y BIOELECTROMAGNETISMO APLICADO | EQUIPAR S.A. DE C.V. | 167
UPPMQPR0046 | PARRILLA | PARRILLA DE AGITACIÓN Y CALENTAMIENTO | THERMO CIENTIFIC | SP131635Q | C1769100603954 | 7077.16 | 569001 | 2011-02-23 | 2011-02-23 | 794 | UPP/FOMIX | FLORES GONZÁLEZ MARCO ANTONIO | LABORATORIO DE NANOTECNOLOGÍA Y BIOELECTROMAGNETISMO APLICADO | EQUIPAR S.A. DE C.V. | 167
UPPERPRO0021 | VIDEO PROYECTOR | VIDEO PROYECTOR INFOCUS 2500 ANSILUMENES CON MALETÍN. | INFOCUS | IN102 | BFUM04602373 | 6204.16 | 515001 | 2011-03-01 | 2011-03-01 | 25017 | UPP/PROMEP | ARANA CUENCA AINHOA | OFICINA CASA ROJA | SITECSA DE HIDALGO, S.A. DE C.V. | 2
UPPMQCE0008 | CAMPANA DE EXTRACCIÓN | CAMPANA DE HUMOS MODELO CH 120 MARCA VICHI INCLUYE: BASE GABINETE PARA CAMPANA DE HUMOS MOD. CH 120, 1 RACK DE ACERO INOXIDABLE PARA MOD. CH 120, ACCESORIOS: TARJA CON LLAVE MEZCLADORA CON CUELLO DE GANSO 15 X 15 Y MANERAL PARA AGUA, 2 LLAVES PARA GAS, 2 LLAVES PARA AGUA, 1 LLAVE PARA VACIO, 1 LLAVE PARA AIRE. | VICHI | CH 120 |  | 65667.6 |  | 2010-02-25 | 2010-02-25 | 4983 |  | LUCHO CONSTANTINO CARLOS ALEXANDER | LABORATORIO | MARÍA DEL ROCÍO HERNÁNDEZ MENESES | 3
UPPEAAMC001 | MINICOMPONENTE | MINICOMPONENTE SONY 2400W RMS IPOD DOCK/USB RCA LED C REMOTO (FST-GTK1i) | SONY | FST-GTK1i | 3331831 | 3712 | 521001 | 2011-03-09 | 2011-03-09 | 33986 | UPP/ FAM 2010 | VALDES RABLING PARLEY HORACIO | CUBICULOS INGLES | FORLAC ASESORES, S.A. DE C.V. | 72
UPPEAAMC002 | MINICOMPONENTE | MINICOMPONENTE SONY 2400W RMS IPOD DOCK/USB RCA LED C REMOTO (FST-GTK1i) | SONY | FST-GTK1i | 3331841 | 3712 | 521001 | 2011-03-09 | 2011-03-09 | 33986 | UPP/ FAM 2010 | VALDES RABLING PARLEY HORACIO | CUBICULOS INGLES | FORLAC ASESORES, S.A. DE C.V. | 72
UPPMQCT0010 | CONTROLADOR | CONTROLADORDE POTENCIA PROPORCIONAL DE 115 VOLTS FISHER PR-P28168 14-259-5 1.6 KW | THERMO CIENTIFIC | MC240X1 | 10063989 | 3665.6 | 5203 | 2010-12-15 | 2010-12-15 | 13 | UPP/CIENCIA BÁSICA | ABREU CORONA ARTURO | LABORATORIO DE INVESTIGACIÓN QUÍMICA | FISHER MÉXICO, S. DE R.L. DE C.V. | 124
UPPMQCT0011 | CONTROLADOR | CONTROLADORDE POTENCIA PROPORCIONAL DE 115 VOLTS FISHER PR-P28168 14-259-5 1.6 KW | THERMO CIENTIFIC | MC240X1 | 10892404 | 3665.6 | 5203 | 2010-12-15 | 2010-12-15 | 13 | UPP/CIENCIA BÁSICA | ABREU CORONA ARTURO | LABORATORIO DE INVESTIGACIÓN QUÍMICA | FISHER MÉXICO, S. DE R.L. DE C.V. | 124
UPPECMF0026 | MULTIFUNCIONAL | MULTIFUNCIONAL HP, LASER JET PROM 1536df, COPIA, IMPRIME, ESCANEA Y ENVÍO DE FAX, RESOLUCIÓN DE IMPRESIÓN DE 1200 DPI VELOCIDAD DE IMPRESIÓN DE 23 PPM MEMORIA ESTANDAR DE 64 MB USB, RJ 45 CICLO DE TRABAJO DE 8000 PAGINAS/MES | HEWLETT PACKARD | LASER JET 1536 dnf | CNB9BCBBQ3 | 5327.46 | 515001 | 2011-03-15 | 2011-03-15 | 25026 | UPP/PROMEP | PALAY INFANTE CELIA PALAY | SECRETARÍA ACADÉMICA | SITECSA DE HIDALGO, S.A. DE C.V. | 108
UPPECLT0099 | COMPUTADORA PORTATIL | HP MINI 110-3026LA PROCESADOR INTEL ATOM N450 MEMORIA RAM 1.66 GHZ DISCO DURO DE 250GB, MONITOR DE LED DE 10,1" RED INALAMBRICA WINDOWS 7 STARTER | HEWLETT PACKARD | 110-3026LA | CNC0223XXW | 5450.84 | 515001 | 2011-03-13 | 2011-03-13 | 193 | UPP/PROMEP | VERA CÁRDENAS EDGAR ERNESTO | OFICINA | CARLOS SAMPERIO PÉREZ | 85
UPPERRG0015 | RADIOGRABADORA | RADIOGRABADORA MARCA SONY | SONY | CFDRS60CP | S01-1245433-8 | 1891.9368 | 521001 | 2011-03-16 | 2011-03-16 | 25031 | UPP/ FAM 2010 | MÁRQUEZ GONZÁLEZ GUADALUPE | COORDINACIÓN DE INGLES | SITECSA DE HIDALGO, S.A. DE C.V. | 31
UPPERRG0016 | RADIOGRABADORA | RADIOGRABADORA MARCA SONY | SONY | CFDRS60CP | S01-1245429-D | 1891.9368 | 521001 | 2011-03-16 | 2011-03-16 | 25031 | UPP/ FAM 2010 | MÁRQUEZ GONZÁLEZ GUADALUPE | COORDINACIÓN DE INGLES | SITECSA DE HIDALGO, S.A. DE C.V. | 31
UPPERRG0017 | RADIOGRABADORA | RADIOGRABADORA MARCA SONY | SONY | CFDRS60CP | S01-1245413-6 | 1891.9368 | 521001 | 2011-03-16 | 2011-03-16 | 25031 | UPP/ FAM 2010 | MÁRQUEZ GONZÁLEZ GUADALUPE | COORDINACIÓN DE INGLES | SITECSA DE HIDALGO, S.A. DE C.V. | 31
UPPERRG0018 | RADIOGRABADORA | RADIOGRABADORA MARCA SONY | SONY | CFDRS60CP | S01-1245437-C | 1891.9368 | 521001 | 2011-03-16 | 2011-03-16 | 25031 | UPP/ FAM 2010 | MÁRQUEZ GONZÁLEZ GUADALUPE | COORDINACIÓN DE INGLES | SITECSA DE HIDALGO, S.A. DE C.V. | 31
UPPERRG0019 | RADIOGRABADORA | RADIOGRABADORA MARCA SONY | SONY | CFDRS60CP | S01-1245448-E | 1891.9368 | 521001 | 2011-03-16 | 2011-03-16 | 25031 | UPP/ FAM 2010 | MÁRQUEZ GONZÁLEZ GUADALUPE | COORDINACIÓN DE INGLES | SITECSA DE HIDALGO, S.A. DE C.V. | 31
UPPERRG0020 | RADIOGRABADORA | RADIOGRABADORA MARCA SONY | SONY | CFDRS60CP | S01-1245443-9 | 1891.9368 | 521001 | 2011-03-16 | 2011-03-16 | 25031 | UPP/ FAM 2010 | MÁRQUEZ GONZÁLEZ GUADALUPE | COORDINACIÓN DE INGLES | SITECSA DE HIDALGO, S.A. DE C.V. | 31
UPPERRG0021 | RADIOGRABADORA | RADIOGRABADORA MARCA SONY | SONY | CFDRS60CP | S01-1245423-7 | 1891.9368 | 521001 | 2011-03-16 | 2011-03-16 | 25031 | UPP/ FAM 2010 | MÁRQUEZ GONZÁLEZ GUADALUPE | COORDINACIÓN DE INGLES | SITECSA DE HIDALGO, S.A. DE C.V. | 31
UPPERRG0022 | RADIOGRABADORA | RADIOGRABADORA MARCA SONY | SONY | CFDRS60CP | S01-1245431-6 | 1891.9368 | 521001 | 2011-03-16 | 2011-03-16 | 25031 | UPP/ FAM 2010 | MÁRQUEZ GONZÁLEZ GUADALUPE | COORDINACIÓN DE INGLES | SITECSA DE HIDALGO, S.A. DE C.V. | 31
UPPERRG0023 | RADIOGRABADORA | RADIOGRABADORA MARCA SONY | SONY | CFDRS60CP | S01-1245430-5 | 1891.9368 | 521001 | 2011-03-16 | 2011-03-16 | 25031 | UPP/ FAM 2010 | MÁRQUEZ GONZÁLEZ GUADALUPE | COORDINACIÓN DE INGLES | SITECSA DE HIDALGO, S.A. DE C.V. | 31
UPPERRG0024 | RADIOGRABADORA | RADIOGRABADORA MARCA SONY | SONY | CFDRS60CP | S01-1245442-8 | 1891.9368 | 521001 | 2011-03-16 | 2011-03-16 | 25031 | UPP/ FAM 2010 | MÁRQUEZ GONZÁLEZ GUADALUPE | COORDINACIÓN DE INGLES | SITECSA DE HIDALGO, S.A. DE C.V. | 31
UPPERRG0025 | RADIOGRABADORA | RADIOGRABADORA MARCA SONY | SONY | CFDRS60CP | S01-1245446-C | 1891.9368 | 521001 | 2011-03-16 | 2011-03-16 | 25031 | UPP/ FAM 2010 | MÁRQUEZ GONZÁLEZ GUADALUPE | COORDINACIÓN DE INGLES | SITECSA DE HIDALGO, S.A. DE C.V. | 31
UPPERRG0026 | RADIOGRABADORA | RADIOGRABADORA MARCA SONY | SONY | CFDRS60CP | S01-125427-B | 1891.9368 | 521001 | 2011-03-16 | 2011-03-16 | 25031 | UPP/ FAM 2010 | MÁRQUEZ GONZÁLEZ GUADALUPE | COORDINACIÓN DE INGLES | SITECSA DE HIDALGO, S.A. DE C.V. | 31
UPPERRG0027 | RADIOGRABADORA | RADIOGRABADORA MARCA SONY | SONY | CFDRS60CP | S01-125451-8 | 1891.9368 | 521001 | 2011-03-16 | 2011-03-16 | 25031 | UPP/ FAM 2010 | MÁRQUEZ GONZÁLEZ GUADALUPE | COORDINACIÓN DE INGLES | SITECSA DE HIDALGO, S.A. DE C.V. | 31
UPPERRG0028 | RADIOGRABADORA | RADIOGRABADORA MARCA SONY | SONY | CFDRS60CP | S01-125445-B | 1891.9368 | 521001 | 2011-03-16 | 2011-03-16 | 25031 | UPP/ FAM 2010 | MÁRQUEZ GONZÁLEZ GUADALUPE | COORDINACIÓN DE INGLES | SITECSA DE HIDALGO, S.A. DE C.V. | 31
UPPERRG0029 | RADIOGRABADORA | RADIOGRABADORA MARCA SONY | SONY | CFDRS60CP | S01-125440-6 | 1891.9368 | 521001 | 2011-03-16 | 2011-03-16 | 25031 | UPP/ FAM 2010 | MÁRQUEZ GONZÁLEZ GUADALUPE | COORDINACIÓN DE INGLES | SITECSA DE HIDALGO, S.A. DE C.V. | 31
UPPMOSL0108 | SILLON SEMIEJECUTIVO | SILLÓN TIPO SEMI- EJECUTIVO, CON BASE TIPO TRINEO EN TUBULAR RTEDONDO CAL.16 TERMINADO EN PINTURA EPOXIICA HORNEADA COLOR NEGRO, ACIENTO Y RESPALDO EL POLIURETANO TERMOFORMADO TAPIZADOS EN PLIANA AUTOEXTINGUIBLE COLOR VINO | SITECSA | S/N | S/N | 1020.8 | 511001 | 2011-03-15 | 2011-03-15 | 25027 | UPP/INVITACIÓN A CUANDO MENOS TRES PERSONAS | REYES BARRERA ÁLVARO | S.U.M. | SITECSA DE HIDALGO, S.A. DE C.V. | 38
UPPMOSL0109 | SILLON SEMIEJECUTIVO | SILLÓN TIPO SEMI- EJECUTIVO, CON BASE TIPO TRINEO EN TUBULAR RTEDONDO CAL.16 TERMINADO EN PINTURA EPOXIICA HORNEADA COLOR NEGRO, ACIENTO Y RESPALDO EL POLIURETANO TERMOFORMADO TAPIZADOS EN PLIANA AUTOEXTINGUIBLE COLOR VINO | SITECSA | S/N | S/N | 1020.8 | 511001 | 2011-03-15 | 2011-03-15 | 25027 | UPP/INVITACIÓN A CUANDO MENOS TRES PERSONAS | REYES BARRERA ÁLVARO | S.U.M. | SITECSA DE HIDALGO, S.A. DE C.V. | 38
UPPMOSL0110 | SILLON SEMIEJECUTIVO | SILLÓN TIPO SEMI- EJECUTIVO, CON BASE TIPO TRINEO EN TUBULAR RTEDONDO CAL.16 TERMINADO EN PINTURA EPOXIICA HORNEADA COLOR NEGRO, ACIENTO Y RESPALDO EL POLIURETANO TERMOFORMADO TAPIZADOS EN PLIANA AUTOEXTINGUIBLE COLOR VINO | SITECSA | S/N | S/N | 1020.8 | 511001 | 2011-03-15 | 2011-03-15 | 25027 | UPP/INVITACIÓN A CUANDO MENOS TRES PERSONAS | REYES BARRERA ÁLVARO | S.U.M. | SITECSA DE HIDALGO, S.A. DE C.V. | 38
UPPMOSL0111 | SILLON SEMIEJECUTIVO | SILLÓN TIPO SEMI- EJECUTIVO, CON BASE TIPO TRINEO EN TUBULAR RTEDONDO CAL.16 TERMINADO EN PINTURA EPOXIICA HORNEADA COLOR NEGRO, ACIENTO Y RESPALDO EL POLIURETANO TERMOFORMADO TAPIZADOS EN PLIANA AUTOEXTINGUIBLE COLOR VINO | SITECSA | S/N | S/N | 1020.8 | 511001 | 2011-03-15 | 2011-03-15 | 25027 | UPP/INVITACIÓN A CUANDO MENOS TRES PERSONAS | REYES BARRERA ÁLVARO | S.U.M. | SITECSA DE HIDALGO, S.A. DE C.V. | 38
UPPMOSL0112 | SILLON SEMIEJECUTIVO | SILLÓN TIPO SEMI- EJECUTIVO, CON BASE TIPO TRINEO EN TUBULAR RTEDONDO CAL.16 TERMINADO EN PINTURA EPOXIICA HORNEADA COLOR NEGRO, ACIENTO Y RESPALDO EL POLIURETANO TERMOFORMADO TAPIZADOS EN PLIANA AUTOEXTINGUIBLE COLOR VINO | SITECSA | S/N | S/N | 1020.8 | 511001 | 2011-03-15 | 2011-03-15 | 25027 | UPP/INVITACIÓN A CUANDO MENOS TRES PERSONAS | REYES BARRERA ÁLVARO | S.U.M. | SITECSA DE HIDALGO, S.A. DE C.V. | 38
UPPMOSL0113 | SILLON SEMIEJECUTIVO | SILLÓN TIPO SEMI- EJECUTIVO, CON BASE TIPO TRINEO EN TUBULAR RTEDONDO CAL.16 TERMINADO EN PINTURA EPOXIICA HORNEADA COLOR NEGRO, ACIENTO Y RESPALDO EL POLIURETANO TERMOFORMADO TAPIZADOS EN PLIANA AUTOEXTINGUIBLE COLOR VINO | SITECSA | S/N | S/N | 1020.8 | 511001 | 2011-03-15 | 2011-03-15 | 25027 | UPP/INVITACIÓN A CUANDO MENOS TRES PERSONAS | REYES BARRERA ÁLVARO | S.U.M. | SITECSA DE HIDALGO, S.A. DE C.V. | 38
UPPMOSL0114 | SILLON SEMIEJECUTIVO | SILLÓN TIPO SEMI- EJECUTIVO, CON BASE TIPO TRINEO EN TUBULAR RTEDONDO CAL.16 TERMINADO EN PINTURA EPOXIICA HORNEADA COLOR NEGRO, ACIENTO Y RESPALDO EL POLIURETANO TERMOFORMADO TAPIZADOS EN PLIANA AUTOEXTINGUIBLE COLOR VINO | SITECSA | S/N | S/N | 1020.8 | 511001 | 2011-03-15 | 2011-03-15 | 25027 | UPP/INVITACIÓN A CUANDO MENOS TRES PERSONAS | REYES BARRERA ÁLVARO | S.U.M. | SITECSA DE HIDALGO, S.A. DE C.V. | 38
UPPMOSL0115 | SILLON SEMIEJECUTIVO | SILLÓN TIPO SEMI- EJECUTIVO, CON BASE TIPO TRINEO EN TUBULAR RTEDONDO CAL.16 TERMINADO EN PINTURA EPOXIICA HORNEADA COLOR NEGRO, ACIENTO Y RESPALDO EL POLIURETANO TERMOFORMADO TAPIZADOS EN PLIANA AUTOEXTINGUIBLE COLOR VINO | SITECSA | S/N | S/N | 1020.8 | 511001 | 2011-03-15 | 2011-03-15 | 25027 | UPP/INVITACIÓN A CUANDO MENOS TRES PERSONAS | REYES BARRERA ÁLVARO | S.U.M. | SITECSA DE HIDALGO, S.A. DE C.V. | 38
UPPMOSL0116 | SILLON SEMIEJECUTIVO | SILLÓN TIPO SEMI- EJECUTIVO, CON BASE TIPO TRINEO EN TUBULAR RTEDONDO CAL.16 TERMINADO EN PINTURA EPOXIICA HORNEADA COLOR NEGRO, ACIENTO Y RESPALDO EL POLIURETANO TERMOFORMADO TAPIZADOS EN PLIANA AUTOEXTINGUIBLE COLOR VINO | SITECSA | S/N | S/N | 1020.8 | 511001 | 2011-03-15 | 2011-03-15 | 25027 | UPP/INVITACIÓN A CUANDO MENOS TRES PERSONAS | REYES BARRERA ÁLVARO | S.U.M. | SITECSA DE HIDALGO, S.A. DE C.V. | 38
UPPMOSL0117 | SILLON SEMIEJECUTIVO | SILLÓN TIPO SEMI- EJECUTIVO, CON BASE TIPO TRINEO EN TUBULAR RTEDONDO CAL.16 TERMINADO EN PINTURA EPOXIICA HORNEADA COLOR NEGRO, ACIENTO Y RESPALDO EL POLIURETANO TERMOFORMADO TAPIZADOS EN PLIANA AUTOEXTINGUIBLE COLOR VINO | SITECSA | S/N | S/N | 1020.8 | 511001 | 2011-03-15 | 2011-03-15 | 25027 | UPP/INVITACIÓN A CUANDO MENOS TRES PERSONAS | REYES BARRERA ÁLVARO | S.U.M. | SITECSA DE HIDALGO, S.A. DE C.V. | 38
UPPMOSL0118 | SILLON SEMIEJECUTIVO | SILLÓN TIPO SEMI- EJECUTIVO, CON BASE TIPO TRINEO EN TUBULAR RTEDONDO CAL.16 TERMINADO EN PINTURA EPOXIICA HORNEADA COLOR NEGRO, ACIENTO Y RESPALDO EL POLIURETANO TERMOFORMADO TAPIZADOS EN PLIANA AUTOEXTINGUIBLE COLOR VINO | SITECSA | S/N | S/N | 1020.8 | 511001 | 2011-03-15 | 2011-03-15 | 25027 | UPP/INVITACIÓN A CUANDO MENOS TRES PERSONAS | REYES BARRERA ÁLVARO | S.U.M. | SITECSA DE HIDALGO, S.A. DE C.V. | 38
UPPMOSL0119 | SILLON SEMIEJECUTIVO | SILLÓN TIPO SEMI- EJECUTIVO, CON BASE TIPO TRINEO EN TUBULAR RTEDONDO CAL.16 TERMINADO EN PINTURA EPOXIICA HORNEADA COLOR NEGRO, ACIENTO Y RESPALDO EL POLIURETANO TERMOFORMADO TAPIZADOS EN PLIANA AUTOEXTINGUIBLE COLOR VINO | SITECSA | S/N | S/N | 1020.8 | 511001 | 2011-03-15 | 2011-03-15 | 25027 | UPP/INVITACIÓN A CUANDO MENOS TRES PERSONAS | REYES BARRERA ÁLVARO | S.U.M. | SITECSA DE HIDALGO, S.A. DE C.V. | 38
UPPMOSL0120 | SILLON SEMIEJECUTIVO | SILLÓN TIPO SEMI- EJECUTIVO, CON BASE TIPO TRINEO EN TUBULAR RTEDONDO CAL.16 TERMINADO EN PINTURA EPOXIICA HORNEADA COLOR NEGRO, ACIENTO Y RESPALDO EL POLIURETANO TERMOFORMADO TAPIZADOS EN PLIANA AUTOEXTINGUIBLE COLOR VINO | SITECSA | S/N | S/N | 1020.8 | 511001 | 2011-03-15 | 2011-03-15 | 25027 | UPP/INVITACIÓN A CUANDO MENOS TRES PERSONAS | REYES BARRERA ÁLVARO | S.U.M. | SITECSA DE HIDALGO, S.A. DE C.V. | 38
UPPMOSL0121 | SILLON SEMIEJECUTIVO | SILLÓN TIPO SEMI- EJECUTIVO, CON BASE TIPO TRINEO EN TUBULAR RTEDONDO CAL.16 TERMINADO EN PINTURA EPOXIICA HORNEADA COLOR NEGRO, ACIENTO Y RESPALDO EL POLIURETANO TERMOFORMADO TAPIZADOS EN PLIANA AUTOEXTINGUIBLE COLOR VINO | SITECSA | S/N | S/N | 1020.8 | 511001 | 2011-03-15 | 2011-03-15 | 25027 | UPP/INVITACIÓN A CUANDO MENOS TRES PERSONAS | REYES BARRERA ÁLVARO | S.U.M. | SITECSA DE HIDALGO, S.A. DE C.V. | 38
UPPMOSL0122 | SILLON SEMIEJECUTIVO | SILLÓN TIPO SEMI- EJECUTIVO, CON BASE TIPO TRINEO EN TUBULAR RTEDONDO CAL.16 TERMINADO EN PINTURA EPOXIICA HORNEADA COLOR NEGRO, ACIENTO Y RESPALDO EL POLIURETANO TERMOFORMADO TAPIZADOS EN PLIANA AUTOEXTINGUIBLE COLOR VINO | SITECSA | S/N | S/N | 1020.8 | 511001 | 2011-03-15 | 2011-03-15 | 25027 | UPP/INVITACIÓN A CUANDO MENOS TRES PERSONAS | REYES BARRERA ÁLVARO | S.U.M. | SITECSA DE HIDALGO, S.A. DE C.V. | 38
UPPMOSL0123 | SILLON SEMIEJECUTIVO | SILLÓN TIPO SEMI- EJECUTIVO, CON BASE TIPO TRINEO EN TUBULAR RTEDONDO CAL.16 TERMINADO EN PINTURA EPOXIICA HORNEADA COLOR NEGRO, ACIENTO Y RESPALDO EL POLIURETANO TERMOFORMADO TAPIZADOS EN PLIANA AUTOEXTINGUIBLE COLOR VINO | SITECSA | S/N | S/N | 1020.8 | 511001 | 2011-03-15 | 2011-03-15 | 25027 | UPP/INVITACIÓN A CUANDO MENOS TRES PERSONAS | REYES BARRERA ÁLVARO | S.U.M. | SITECSA DE HIDALGO, S.A. DE C.V. | 38
UPPMOSL0124 | SILLON SEMIEJECUTIVO | SILLÓN TIPO SEMI- EJECUTIVO, CON BASE TIPO TRINEO EN TUBULAR RTEDONDO CAL.16 TERMINADO EN PINTURA EPOXIICA HORNEADA COLOR NEGRO, ACIENTO Y RESPALDO EL POLIURETANO TERMOFORMADO TAPIZADOS EN PLIANA AUTOEXTINGUIBLE COLOR VINO | SITECSA | S/N | S/N | 1020.8 | 511001 | 2011-03-15 | 2011-03-15 | 25027 | UPP/INVITACIÓN A CUANDO MENOS TRES PERSONAS | REYES BARRERA ÁLVARO | S.U.M. | SITECSA DE HIDALGO, S.A. DE C.V. | 38
UPPMOSL0125 | SILLON SEMIEJECUTIVO | SILLÓN TIPO SEMI- EJECUTIVO, CON BASE TIPO TRINEO EN TUBULAR RTEDONDO CAL.16 TERMINADO EN PINTURA EPOXIICA HORNEADA COLOR NEGRO, ACIENTO Y RESPALDO EL POLIURETANO TERMOFORMADO TAPIZADOS EN PLIANA AUTOEXTINGUIBLE COLOR VINO | SITECSA | S/N | S/N | 1020.8 | 511001 | 2011-03-15 | 2011-03-15 | 25027 | UPP/INVITACIÓN A CUANDO MENOS TRES PERSONAS | REYES BARRERA ÁLVARO | S.U.M. | SITECSA DE HIDALGO, S.A. DE C.V. | 38
UPPMOSL0126 | SILLON SEMIEJECUTIVO | SILLÓN TIPO SEMI- EJECUTIVO, CON BASE TIPO TRINEO EN TUBULAR RTEDONDO CAL.16 TERMINADO EN PINTURA EPOXIICA HORNEADA COLOR NEGRO, ACIENTO Y RESPALDO EL POLIURETANO TERMOFORMADO TAPIZADOS EN PLIANA AUTOEXTINGUIBLE COLOR VINO | SITECSA | S/N | S/N | 1020.8 | 511001 | 2011-03-15 | 2011-03-15 | 25027 | UPP/INVITACIÓN A CUANDO MENOS TRES PERSONAS | REYES BARRERA ÁLVARO | S.U.M. | SITECSA DE HIDALGO, S.A. DE C.V. | 38
UPPMOSL0127 | SILLON SEMIEJECUTIVO | SILLÓN TIPO SEMI- EJECUTIVO, CON BASE TIPO TRINEO EN TUBULAR RTEDONDO CAL.16 TERMINADO EN PINTURA EPOXIICA HORNEADA COLOR NEGRO, ACIENTO Y RESPALDO EL POLIURETANO TERMOFORMADO TAPIZADOS EN PLIANA AUTOEXTINGUIBLE COLOR VINO | SITECSA | S/N | S/N | 1020.8 | 511001 | 2011-03-15 | 2011-03-15 | 25027 | UPP/INVITACIÓN A CUANDO MENOS TRES PERSONAS | REYES BARRERA ÁLVARO | S.U.M. | SITECSA DE HIDALGO, S.A. DE C.V. | 38
UPPECES00015 | ESCANER | ESCANER DE CAMA PLANA PARA DOCUMENTOS, ALIMENTADOR AUTOMÁTICO DE DOCUMENTOS, 15PPM/6 DUPLEX RED, (ADF) 50 HOJAS, RESOLUCIÓN ÓPTICA DE DIGITALIZACIÓN: HASTA 2400DPI, PROFUNDIDAD EN BITS: 48 BITS NIVELES DE ESCALA DE GRISES: 256, DETECCIÓN DE ALIMENTACIÓN DE VARIAS HOJAS, ULTRASONIDO, TAMAÑO DE ESCANEADO (MAX) | HEWLETT PACKARD | N6350 | CN05VC607C | 15255.856 | 5204 | 2010-12-31 | 2010-12-31 | 19700 Y 19701 | UPP/INVITACIÓN A CUANDO MENOS TRES PERSONAS | GARCÍA GÓMEZ EDUARDO | OFICINA COMUNICACIÓN | MARICELA PÉREZ HERNÁNDEZ | 169
UPPECPC0523 | CPU | PC DE ESCRITORIO PAVILION MOD. P6630LA MARCA HP PROCESADOR INTEL PENTIUM E5500 A 2.8GHZ. RAM 4 GB. DDR3 1330MHZ. TERJETA DE VIDEO INTEGRADA H4500HD. DISCO DURO UN TERA SERIAL ATA 7200RPM GRABADOR DE DVD SUPER MULTI CON TECNOLOGIA LIGTHSCRIBE RED ETHERNET PCIE 10/100 | HEWLETT PACKARD | P6630LA | MXX0460Z28 | 13910.0008 | 5204 | 2010-12-31 | 2010-12-31 | 19700 Y 19701 | UPP/INVITACIÓN A CUANDO MENOS TRES PERSONAS | GARCÍA GÓMEZ EDUARDO | OFICINA COMUNICACIÓN | MARICELA PÉREZ HERNÁNDEZ | 169
UPPECPC0524 | CPU | PC DE ESCRITORIO PAVILION MOD. P6630LA MARCA HP PROCESADOR INTEL PENTIUM E5500 A 2.8GHZ. RAM 4 GB. DDR3 1330MHZ. TERJETA DE VIDEO INTEGRADA H4500HD. DISCO DURO UN TERA SERIAL ATA 7200RPM GRABADOR DE DVD SUPER MULTI CON TECNOLOGIA LIGTHSCRIBE RED ETHERNET PCIE 10/100 | HEWLETT PACKARD | P6630LA | MXX0460Z2V | 13910.0008 | 5204 | 2010-12-31 | 2010-12-31 | 19700 Y 19701 | UPP/INVITACIÓN A CUANDO MENOS TRES PERSONAS | OLIVARES ESCORZA MAYTE | OFICINA HUMANIDADES | MARICELA PÉREZ HERNÁNDEZ | 145
UPPECMN0519 | MONITOR | MONITOR HP LCD 18.5" CAMARA WEB INTEGRADO | HEWLETT PACKARD | S1933 | CNC101PGY8 | 0 | 5204 | 2010-12-31 | 2010-12-31 | 19700 Y 19701 | UPP/INVITACIÓN A CUANDO MENOS TRES PERSONAS | GARCÍA GÓMEZ EDUARDO | OFICINA COMUNICACIÓN | MARICELA PÉREZ HERNÁNDEZ | 169
UPPECMN0520 | MONITOR | MONITOR HP LCD 18.5" CAMARA WEB INTEGRADO | HEWLETT PACKARD | S1933 | CNC101PGX3 | 0 | 5204 | 2010-12-31 | 2010-12-31 | 19700 Y 19701 | UPP/INVITACIÓN A CUANDO MENOS TRES PERSONAS | OLIVARES ESCORZA MAYTE | OFICINA HUMANIDADES | MARICELA PÉREZ HERNÁNDEZ | 145
UPPECMF0027 | MULTIFUNCIONAL | MULTIFUNCIONAL LASER MONOCROMATICA MODELO MFC7440 RESOLUCION 2400x600 DPI. ESCANEO 600x2400 DPI. VELOCIDAD DE IMP.23PPM, ESCANER CAMA PLANA A COLOR DE 8.5" x 11" MEMORIA INTERNA DE 64 MB. INTERFACE DE PUERTO USB DE RED ETHERNET 10/100 BASER T 120V.60 HZ. | BROTHER | MFC7440 | U62063H0N433953 | 4350 | 5204 | 2010-12-31 | 2010-12-31 | 19700 Y 19701 | UPP/INVITACIÓN A CUANDO MENOS TRES PERSONAS | MORELOS FERNÁNDEZ JOSÉ FRANCISCO | DIRECCIÓN DE VINCULACIÓN Y EXTENSIÓN | MARICELA PÉREZ HERNÁNDEZ | 7
UPPECMF0028 | MULTIFUNCIONAL | MULTIFUNCIONAL LASER MONOCROMATICA MODELO MFC7440 RESOLUCION 2400x600 DPI. ESCANEO 600x2400 DPI. VELOCIDAD DE IMP.23PPM, ESCANER CAMA PLANA A COLOR DE 8.5" x 11" MEMORIA INTERNA DE 64 MB. INTERFACE DE PUERTO USB DE RED ETHERNET 10/100 BASER T 120V.60 HZ. | BROTHER | MFC7440 | U62063H0N433831 | 4350 | 5204 | 2010-12-31 | 2010-12-31 | 19700 Y 19701 | UPP/INVITACIÓN A CUANDO MENOS TRES PERSONAS | FLORES GONZÁLEZ MARCO ANTONIO | OFICINA RECTORÍA | MARICELA PÉREZ HERNÁNDEZ | 167
UPPMOSJ0035 | SILLON EJECUTIVO | SILLON PRESTIGE T | PRESTIG T | S/N | S/N | 1453.0044 | 511001 | 2011-03-16 | 2011-03-16 | 10590 | UPP/PROMEP | VERA CÁRDENAS EDGAR ERNESTO | OFICINA | MOBILESCO PACHUCA, S.A. DE C.V. | 85
UPPMOLI0037 | LIBRERO | LIBREO MODELO LIPCOM DE 1,80X,90X,40 CON CUATRO ENTREPAÑOS Y DOS PUERTAS ABATIBLES EN LA PARTE INFERIOR | S/N | LICOM | S/N | 2267.9972 | 511001 | 2011-03-16 | 2011-03-16 | 10590 | UPP/PROMEP | VERA CÁRDENAS EDGAR ERNESTO | OFICINA | MOBILESCO PACHUCA, S.A. DE C.V. | 85
UPPMOAH0065 | ARCHIVERO | ARCHIVERO DE TRES GAVETAS, LINEA BASSE COLOR CAOBA/NEGRO MODELO GC8 AVE3A | BASSE | GC8AVE3A | S/N | 3040.128 | 511001 | 2011-03-14 | 2011-03-14 | 2788 | UPP/PROMEP | VILLANUEVA IBAÑEZ MARICELA | GALERÓN I | DISTRIBUIDORA BYL DEL CENTRO, S.A. DE C.V. | 160
UPPMOYEL0001 | ESTANTE LIBRERO | ESTANTE LIBRERO EN AGLOMERADO DE 19MM CON CUBIERTA DE MELAMINA COLOR CAOBA, RESISTENTE A RAYONES Y QUEMADURAS FRENTE DE ,70 MTS. X 1,70 MTS. DE ALTO DE FONDO CON REGATONES NIVELADORES EN LA BASE CON 3 ENTREPAÑOS Y 4 HUECOS. | NORVID | GLBP2830 | S/N | 1969.68 | 511001 | 2011-03-14 | 2011-03-14 | 2787 | UPP/INVITACIÓN A CUANDO MENOS TRES PERSONAS | MEDINA MORENO SERGIO ALEJANDRO | OFICINA CASA AMARILLA | DISTRIBUIDORA BYL DEL CENTRO, S.A. DE C.V. | 121
UPPMOYEL0002 | ESTANTE LIBRERO | ESTANTE LIBRERO EN AGLOMERADO DE 19MM CON CUBIERTA DE MELAMINA COLOR CAOBA, RESISTENTE A RAYONES Y QUEMADURAS FRENTE DE ,70 MTS. X 1,70 MTS. DE ALTO DE FONDO CON REGATONES NIVELADORES EN LA BASE CON 3 ENTREPAÑOS Y 4 HUECOS. | NORVID | GLBP2830 | S/N | 1969.68 | 511001 | 2011-03-14 | 2011-03-14 | 2787 | UPP/INVITACIÓN A CUANDO MENOS TRES PERSONAS | FLORES GONZÁLEZ MARCO ANTONIO | LABORATORIO DE NANOTECNOLOGÍA Y BIOELECTROMAGNETISMO APLICADO | DISTRIBUIDORA BYL DEL CENTRO, S.A. DE C.V. | 167
UPPMOYEL0003 | ESTANTE LIBRERO | ESTANTE LIBRERO EN AGLOMERADO DE 19MM CON CUBIERTA DE MELAMINA COLOR CAOBA, RESISTENTE A RAYONES Y QUEMADURAS FRENTE DE ,70 MTS. X 1,70 MTS. DE ALTO DE FONDO CON REGATONES NIVELADORES EN LA BASE CON 3 ENTREPAÑOS Y 4 HUECOS. | NORVID | GLBP2830 | S/N | 1969.68 | 511001 | 2011-03-14 | 2011-03-14 | 2787 | UPP/INVITACIÓN A CUANDO MENOS TRES PERSONAS | LUCHO CONSTANTINO CARLOS ALEXANDER | OFICINA CASA AMARILLA | DISTRIBUIDORA BYL DEL CENTRO, S.A. DE C.V. | 3
UPPMOAH0066 | ARCHIVERO | ARCHIVERO DE 4 GAVETAS EN PANELART CAOBA | MOBILESCO | S/N | S/N | 2359.44 | 511001 | 2011-03-08 | 2011-03-08 | 10600 | UPP/ POA 2011 | MEDINA MORENO SERGIO ALEJANDRO | OFICINA CASA AMARILLA | MOBILESCO PACHUCA, S.A. DE C.V. | 121
UPPMOAH0067 | ARCHIVERO | ARCHIVERO DE 4 GAVETAS EN PANELART CAOBA | MOBILESCO | S/N | S/N | 2359.44 | 511001 | 2011-03-08 | 2011-03-08 | 10600 | UPP/ POA 2011 | FLORES GONZÁLEZ MARCO ANTONIO | LABORATORIO DE NANOTECNOLOGÍA Y BIOELECTROMAGNETISMO APLICADO | MOBILESCO PACHUCA, S.A. DE C.V. | 167
UPPMOAH0068 | ARCHIVERO | ARCHIVERO DE 4 GAVETAS EN PANELART CAOBA | MOBILESCO | S/N | S/N | 2359.44 | 511001 | 2011-03-08 | 2011-03-08 | 10600 | UPP/ POA 2011 | VILLANUEVA IBAÑEZ MARICELA | LABORATORIO DE NANOTECNOLOGÍA Y BIOELECTROMAGNETISMO APLICADO | MOBILESCO PACHUCA, S.A. DE C.V. | 160
UPPMOAH0069 | ARCHIVERO | ARCHIVERO DE 4 GAVETAS EN PANELART CAOBA | MOBILESCO | S/N | S/N | 2359.44 | 511001 | 2011-03-08 | 2011-03-08 | 10600 | UPP/ POA 2011 | RIVERA ARZOLA PALMIRA NIDELVIA | LABORATORIO DE NANOTECNOLOGÍA Y BIOELECTROMAGNETISMO APLICADO | MOBILESCO PACHUCA, S.A. DE C.V. | 39
UPPMOAH0070 | ARCHIVERO | ARCHIVERO DE 4 GAVETAS EN PANELART CAOBA | MOBILESCO | S/N | S/N | 2359.44 | 511001 | 2011-03-08 | 2011-03-08 | 10600 | UPP/ POA 2011 | GRACIDA RODRÍGUEZ JORGE NOEL | OFICINA CASA AMARILLA | MOBILESCO PACHUCA, S.A. DE C.V. | 54
UPPMOLI0038 | LIBRERO | LIBRERO DE ,80X,30X1,80 CMS. CON CUATRO ENTREPAÑOS FIJOS, FABRICADO EN CHAPA DE MELAMINA COLOR BOEDEAUX CON NEGRO. | S/N | S/N | S/N | 1798 | 511001 | 2011-03-14 | 2011-03-14 | 484 | UPP/PROMEP | VILLANUEVA IBAÑEZ MARICELA | GALERÓN II | INDUSTRIAS IOSEF, S.A. DE C.V. | 160
UPPMOLI0039 | LIBRERO | LIBRERO CON POSTE DE ,90X,40X1,80 CMS, DOS ENTREPAÑOS FIJOS SUPERIORES QUE HACEN TRES ESPACIOS Y DOS PUERTAS ABATIBLES INFERIORES, EN SU INTERIOR CUENTA CON UN ENTREPAÑO FIJO, QUE HACEN DOS ESPACIOS, FABRICADO EN CHAPA DE MELAMINA. | S/N | S/N | S/N | 3016 | 511001 | 2011-03-22 | 2011-03-22 | 493 | UPP/PROMEP | MEDINA MORENO SERGIO ALEJANDRO | SECRETARÍA ACADÉMICA | INDUSTRIAS IOSEF, S.A. DE C.V. | 121
UPPMQCT0012 | CONTROLADOR | CONTROLADORDE POTENCIA PROPORCIONAL DE 115 VOLTS FISHER PR-P28168 14-259-5 1.6 KW | THERMO CIENTIFIC | MC240X1 | 10896856 | 3665.6 | 5203 | 2010-12-15 | 2010-12-15 | 13 | UPP/CIENCIA BÁSICA | ABREU CORONA ARTURO | LABORATORIO DE INVESTIGACIÓN QUÍMICA | FISHER MÉXICO, S. DE R.L. DE C.V. | 124
UPPMQCT0013 | CONTROLADOR | CONTROLADORDE POTENCIA PROPORCIONAL DE 115 VOLTS FISHER PR-P28168 14-259-5 1.6 KW | THERMO CIENTIFIC | MC240X1 | 10063989 | 3665.6 | 5203 | 2010-12-15 | 2010-12-15 | 13 | UPP/CIENCIA BÁSICA | ABREU CORONA ARTURO | LABORATORIO DE INVESTIGACIÓN QUÍMICA | FISHER MÉXICO, S. DE R.L. DE C.V. | 124
UPPECCD0011 | CAMARA DIGITAL | CÁMARA FOTOGRÁFICA DIGITAL FUJIFILM FINEPIX S 1800, DE ALTA DEFINICIÓN (HD) CON RESOLUCIÓN 12.2 MP, ZOOM ÓPTICO 18X, ZOOM DIGITAL 6.3, DISPLAY 3", MEMORIA INTERNA 23MB, CAPTURA DE VÍDEO, TARJETAS SD/HC SD | FUJIFILM | FINEPIX S1800 | 0WD14111 | 3358.0028 | 523001 | 2011-03-29 | 2011-03-29 | 510 | CONVENIO MARCO DE COORDINACIÓN SEP Y UPP(CENTRO ACCESO UNIVERSITARIO) | ROBLES GUTIÉRREZ MARTHA PATRICIA | AULA NO. A 07 | MARÍA ANTONIETA CAMPOS SANTILLAN | 63
UPPERVD0004 | VIDEOCAMARA | VIDEOCÁMARA PANASONIC, 3MOS HÍBRIDA, FULL HD-1920X1080 PIXELES, DISEÑO COMPACTO 3MOS, LENTE LEICA, PANTALLA LCD TACTIL DE 3 PULGADAS, 5.1 CANALES SURROUND TECNOLOGÍA DE RESOLUCIÓN INTELIGENTE, CRYSTAL ENGINER PRO, ZOOM INTELIGENTE 18X, SISTEMA DE SONIDO SURROUND DE 5.1 CANALES &MICROFONO ZOOM. | PANASONIC | HDC-TM700P | K0HX00819 | 16979.9988 | 523001 | 2011-03-29 | 2011-03-29 | 510 | CONVENIO MARCO DE COORDINACIÓN SEP Y UPP(CENTRO ACCESO UNIVERSITARIO) | ROBLES GUTIÉRREZ MARTHA PATRICIA | AULA NO. A 07 | MARÍA ANTONIETA CAMPOS SANTILLAN | 63
UPPERPRO0030 | PROYECTOR | PROYECTOR BENQ, MS510 SVGA 800 X 600 2700 ANSI CONT 400:1 LAMP 190W HDMI | BENQ | MS 510 | PDA2B02336001 | 6960 | 521001 | 2011-04-01 | 2011-04-01 | 171 | UPP/APOYO A PROFESORES CON PERFIL DESEABLE | GRACIDA RODRÍGUEZ JORGE NOEL | OFICINA CASA AMARILLA | APPLEHOUSE DE MÉXICO, S.A. DE C.V. | 54
UPPECMC0007 | COMPUTADORA MAC | MACBOOK PRO 15.4 IC 17 2,0GHZ 4GB 500GB SD HD3000 ESP COMPUTADORA PORTÁTIL | APPLE | A 1286 | C02FCVP6DF8V | 25000 | 511001 | 2011-03-30 | 2011-03-30 | 158 | UPP/PROMEP | ANDRADE LÓPEZ LUZ ELVIRA | OFICINA EDIFICIO DOCENCIA | APPLEHOUSE DE MÉXICO, S.A. DE C.V. | 84
UPPMQPR0047 | PARRILLA | PARRILLA DE AGITACIÓN Y CALENTAMIENTO | CORNING | PC-420D | 133510327044 | 8506.66 | 569001 | 2011-04-04 | 2011-04-04 | C1454 | UPP/PROMEP | VILLANUEVA IBAÑEZ MARICELA | LABORATORIO DE NANOTECNOLOGÍA Y BIOELECTROMAGNETISMO APLICADO | EQUIPAR S.A. DE C.V. | 160
UPPMOYEG0001 | GAVETA MULTIUSOS | GAVETA MULTIUSOS CON DOS ENTREPAÑOS REMOVIBLES Y CERRADURA FRONTAL (ALTO 100CM DE ANCHO 51 CM DE PROFUNDIDAD 59 CM. MELAMINA TERMOFUSIONADA DE 19MM. DE ESPESOR JALADERAS METÁLICAS, CERRADURA FRONTAL CON DOS LLAVES, COLOR CAOBA. | SITECSA | S/N | S/N | 2401.2 | 511001 | 2011-04-05 | 2011-04-05 | 25045 | UPP/APOYO A PROFESORES TIEMPO COMPLETO | VILLANUEVA IBAÑEZ MARICELA | LABORATORIO DE NANOTECNOLOGÍA Y BIOELECTROMAGNETISMO APLICADO | SITECSA DE HIDALGO, S.A. DE C.V. | 160
UPPMOMJ0004 | MESA DE JUNTAS | MESA DE JUNTAS MULTIUSOS PARA 6 PERSONAS DE MELAMINA TERMOFUSIONADA DE 19 MM. DE ESPESOR, FRONTAL DE LAMINA CALIBRE 22 REGATON NIVELADOR DE ALTURA (ALTO ,75 CM. X 1,50 MTS. ANCHO X 1,00 MTS. PROFUNDIDAD) COLOR CAOBA | SITECSA | S/N | S/N | 2668 | 511001 | 2011-04-05 | 2011-04-05 | 25045 | UPP/APOYO A PROFESORES TIEMPO COMPLETO | VILLANUEVA IBAÑEZ MARICELA | LABORATORIO DE NANOTECNOLOGÍA Y BIOELECTROMAGNETISMO APLICADO | SITECSA DE HIDALGO, S.A. DE C.V. | 160
UPPECPC0525 | CPU | PC DE ESCRITORIO HP 505B MICROTORRE CON PROCESADOR AMD, ATHLON II X2 250 3.0 GHZ, MEMORIA RAM SDRAM DD3 DE 2 GB 1333 MHZ, D.D. 500 GB, UNIDAD DVD RW WINDOWS 7 STARTER TECLADO Y MOUSE. | HEWLETT PACKARD | 5005B MT | MXL11008WP | 7295.3212 | 515001 | 2011-04-11 | 2011-04-11 | 1001 | UPP/INVITACIÓN A CUANDO MENOS TRES PERSONAS | ORTÍZ HERNÁNDEZ IZTMITL | OFICINA | INMOBILIARIA MARPA DE PACHUCA, S.A. DE C.V. | 256
UPPECPC0526 | CPU | PC DE ESCRITORIO HP 505B MICROTORRE CON PROCESADOR AMD, ATHLON II X2 250 3.0 GHZ, MEMORIA RAM SDRAM DD3 DE 2 GB 1333 MHZ, D.D. 500 GB, UNIDAD DVD RW WINDOWS 7 STARTER TECLADO Y MOUSE. | HEWLETT PACKARD | 5005B MT | MXL11012TV | 7295.3212 | 515001 | 2011-04-11 | 2011-04-11 | 1001 | UPP/INVITACIÓN A CUANDO MENOS TRES PERSONAS | CORTES MARTÍNEZ NANCY JUDITH | OFICINA VINCULACIÓN | INMOBILIARIA MARPA DE PACHUCA, S.A. DE C.V. | 159
UPPECPC0527 | CPU | PC DE ESCRITORIO HP 505B MICROTORRE CON PROCESADOR AMD, ATHLON II X2 250 3.0 GHZ, MEMORIA RAM SDRAM DD3 DE 2 GB 1333 MHZ, D.D. 500 GB, UNIDAD DVD RW WINDOWS 7 STARTER TECLADO Y MOUSE. | HEWLETT PACKARD | 5005B MT | MXL11008TV | 7295.3212 | 515001 | 2011-04-11 | 2011-04-11 | 1001 | UPP/INVITACIÓN A CUANDO MENOS TRES PERSONAS | OLMOS BLANQUEL ELIZABETH | OFICINA EDIFICIO DOCENCIA | INMOBILIARIA MARPA DE PACHUCA, S.A. DE C.V. | 47
UPPECMN0521 | MONITOR | MONITOR HP LCD 18.5" WIDE SMS600,1, 1356X768 WEB CAM | HEWLETT PACKARD | S1933 | CNC049QFZF | 0 | 515001 | 2011-04-11 | 2011-04-11 | 1001 | UPP/INVITACIÓN A CUANDO MENOS TRES PERSONAS | ORTÍZ HERNÁNDEZ IZTMITL | OFICINA | INMOBILIARIA MARPA DE PACHUCA, S.A. DE C.V. | 256
UPPECMN0522 | MONITOR | MONITOR HP LCD 18.5" WIDE SMS600,1, 1356X768 WEB CAM | HEWLETT PACKARD | S1933 | CNC101TDQB | 0 | 515001 | 2011-04-11 | 2011-04-11 | 1001 | UPP/INVITACIÓN A CUANDO MENOS TRES PERSONAS | CORTES MARTÍNEZ NANCY JUDITH | OFICINA VINCULACIÓN | INMOBILIARIA MARPA DE PACHUCA, S.A. DE C.V. | 159
UPPECMN0523 | MONITOR | MONITOR HP LCD 18.5" WIDE SMS600,1, 1356X768 WEB CAM | HEWLETT PACKARD | S1933 | CNC101TDQ4 | 0 | 515001 | 2011-04-11 | 2011-04-11 | 1001 | UPP/INVITACIÓN A CUANDO MENOS TRES PERSONAS | OLMOS BLANQUEL ELIZABETH | OFICINA EDIFICIO DOCENCIA | INMOBILIARIA MARPA DE PACHUCA, S.A. DE C.V. | 47
UPPECLT0100 | COMPUTADORA PORTATIL | COMPUTADORA PORTÁTIL NOTBOOK HP PROBOOK 45203 CORE 15-460M 2.53 GHZ, MEMORIA DE 4 GB, DD 500GB, DVD-RW DOBLE CAPA LIGTH SCRIBE, TARJETA DE AUDIO ALTA DEFINICIÓN 2,0 TARJETA INALAMBRICA 602.11 BG/N BLUETOOH, PANTALLA 16,5 LCD, WINDOWS 7 PROFESIONAL 32 BITS | HEWLETT PACKARD | PRO BOOK 4520S | 2CE1040LVK | 13190.708 | 515001 | 2011-04-11 | 2011-04-11 | 1001 | UPP/INVITACIÓN A CUANDO MENOS TRES PERSONAS | LUNA CRUZ DAVID | OFICINA SITE-1 | INMOBILIARIA MARPA DE PACHUCA, S.A. DE C.V. | 260
UPPECIM0099 | IMPRESORA | IMPRESORA, COPIADORA Y ESCANER XEROX | XEROX | WORK CENTER 5016/5020 | FXA305500 | 11974.0768 | 515001 | 2011-04-11 | 2011-04-11 | 1001 | UPP/INVITACIÓN A CUANDO MENOS TRES PERSONAS | DOMÍNGUEZ TREJO DOMINGO | OFICINA PLANEACIÓN | INMOBILIARIA MARPA DE PACHUCA, S.A. DE C.V. | 208
UPPEAMU0001 | MUEBLE | MUEBLE DE UNA VISTA DE 2,40 M. DE ALTURA, 2,56 M. FRENTE Y ,60 M. DE FONDO | RUF | S/N | S/N | 38731.82 | 5101 | 2010-12-03 | 2010-12-03 | 18043 | UPP/EQUIPAMIENTO | RIVERA LANDERO BLANCA ROCÍO AURORA | SERVICIOS ESCOLARES COORDINACIÓN | RUF ORGANIZACIÓN, S.A. DE C.V. | 148
UPPEAMU0002 | MUEBLE | MUEBLE DE UNA VISTA DE 2,40 M. DE ALTURA, 2,56 M. FRENTE Y ,60 M. DE FONDO | RUF | S/N | S/N | 38731.82 | 5101 | 2010-12-03 | 2010-12-03 | 18043 | UPP/EQUIPAMIENTO | RIVERA LANDERO BLANCA ROCÍO AURORA | SERVICIOS ESCOLARES COORDINACIÓN | RUF ORGANIZACIÓN, S.A. DE C.V. | 148
UPPEAMU0003 | MUEBLE | MUEBLE DE DOS VISTAS DE 2,40 M. DE ALTURA, 2,56 M. FRENTE Y 1,20 M. DE FONDO | RUF | S/N | S/N | 65339.32 | 5101 | 2010-12-03 | 2010-12-03 | 18043 | UPP/EQUIPAMIENTO | RIVERA LANDERO BLANCA ROCÍO AURORA | SERVICIOS ESCOLARES COORDINACIÓN | RUF ORGANIZACIÓN, S.A. DE C.V. | 148
UPPEAMU0004 | MUEBLE | MUEBLE DE DOS VISTAS DE 2,40 M. DE ALTURA, 2,56 M. FRENTE Y 1,20 M. DE FONDO | RUF | S/N | S/N | 65339.32 | 5101 | 2010-12-03 | 2010-12-03 | 18043 | UPP/EQUIPAMIENTO | RIVERA LANDERO BLANCA ROCÍO AURORA | SERVICIOS ESCOLARES COORDINACIÓN | RUF ORGANIZACIÓN, S.A. DE C.V. | 148
UPPEAMU0005 | MUEBLE | MUEBLE DE DOS VISTAS DE 2,40 M. DE ALTURA, 2,56 M. FRENTE Y 1,20 M. DE FONDO | RUF | S/N | S/N | 65339.32 | 5101 | 2010-12-03 | 2010-12-03 | 18043 | UPP/EQUIPAMIENTO | RIVERA LANDERO BLANCA ROCÍO AURORA | SERVICIOS ESCOLARES COORDINACIÓN | RUF ORGANIZACIÓN, S.A. DE C.V. | 148
UPPEAMU0006 | MUEBLE | MUEBLE DOBLE DE 2,10 M. DE ALTURA, 1,96 M. FRENTE Y ,50 M. DE FONDO | RUF | S/N | S/N | 32086.992 | 5101 | 2010-12-03 | 2010-12-03 | 18043 | UPP/EQUIPAMIENTO | RIVERA LANDERO BLANCA ROCÍO AURORA | SERVICIOS ESCOLARES COORDINACIÓN | RUF ORGANIZACIÓN, S.A. DE C.V. | 148
UPPEAMU0007 | MUEBLE | MUEBLE TRIPLE DE 2,10 M. DE ALTURA, 2,92 M. FRENTE Y ,50 M. DE FONDO | RUF | S/N | S/N | 45905.492 | 5101 | 2010-12-03 | 2010-12-03 | 18043 | UPP/EQUIPAMIENTO | RIVERA LANDERO BLANCA ROCÍO AURORA | SERVICIOS ESCOLARES COORDINACIÓN | RUF ORGANIZACIÓN, S.A. DE C.V. | 148
UPPEMYLCH001 | CAMA HOSPITALARIA | CAMA HOSPITALARIA 5 POSICIONES, COLCHON INCLUIDO CAHOCO | S/N | S/N | S/N | 3904.56 | 531001 | 2011-04-12 | 2011-04-12 | PA 596 | UPP/ FAM 2010 | SACAL ORTÍZ MERCEDES | SERVICIO MÉDICO | ANGELES RUANO GLORIA IVONNE | 262
UPPMOBN0002 | BANCO DE ALTURA | BANCO DE ALTURA BANALTU | BANALTU | S/N | S/N | 287.1 | 531001 | 2011-04-12 | 2011-04-12 | PA 596 | UPP/ FAM 2010 | SACAL ORTÍZ MERCEDES | SERVICIO MÉDICO | ANGELES RUANO GLORIA IVONNE | 262
UPPMOBN0003 | BANCO DE ALTURA | BANCO DE ALTURA BANALTU | BANALTU | S/N | S/N | 287.1 | 531001 | 2011-04-12 | 2011-04-12 | PA 596 | UPP/ FAM 2010 | SACAL ORTÍZ MERCEDES | SERVICIO MÉDICO | ANGELES RUANO GLORIA IVONNE | 262
UPPEMYLMM001 | MESA MAYO | MESA MAYO TUBULAR SIN CHAROLA MEMAY | S/N | S/N | S/N | 474.44 | 531001 | 2011-04-12 | 2011-04-12 | PA 596 | UPP/ FAM 2010 | SACAL ORTÍZ MERCEDES | SERVICIO MÉDICO | ANGELES RUANO GLORIA IVONNE | 262
UPPEMYLCM001 | CHAROLA MAYO | CHAROLA MAYO DE ACERO INOXIDABLE CHAMAYO | S/N | S/N | S/N | 307.2144 | 531001 | 2011-04-12 | 2011-04-12 | PA 596 | UPP/ FAM 2010 | SACAL ORTÍZ MERCEDES | SERVICIO MÉDICO | ANGELES RUANO GLORIA IVONNE | 262
UPPEMYLVT001 | VITRINA | VITRINA FUTURO PARA MEDICAMENTOS VITFUT | S/N | S/N | S/N | 1867.6 | 531001 | 2011-04-12 | 2011-04-12 | PA 596 | UPP/ FAM 2010 | SACAL ORTÍZ MERCEDES | SERVICIO MÉDICO | ANGELES RUANO GLORIA IVONNE | 262
UPPEMYLPS001 | PORTA SUERO | PORTA SUERO DE TRIPIE CROMADO TRIPIE | S/N | S/N | S/N | 444.048 | 531001 | 2011-04-12 | 2011-04-12 | PA 596 | UPP/ FAM 2010 | SACAL ORTÍZ MERCEDES | SERVICIO MÉDICO | ANGELES RUANO GLORIA IVONNE | 262
UPPEMYLDC001 | LÁMPARA DE CHICOTE | LAMPARA DE CHICOTE DE CUELLO DE GANSO TUBULAR CROMADO LAMCHI | LAMCHI | S/N | S/N | 474.672 | 531001 | 2011-04-12 | 2011-04-12 | PA 596 | UPP/ FAM 2010 | SACAL ORTÍZ MERCEDES | SERVICIO MÉDICO | ANGELES RUANO GLORIA IVONNE | 262
UPPEMYLTO001 | TANQUE DE OXÍGENO | TANQUE DE OXÍGENO DE 255 LTS. REGULADOR 0-LPM 0K255B | S/N | POT-3AL2015 | AA287600 | 2056.8424 | 531001 | 2011-04-12 | 2011-04-12 | PA 596 | UPP/ FAM 2010 | SACAL ORTÍZ MERCEDES | SERVICIO MÉDICO | ANGELES RUANO GLORIA IVONNE | 262
UPPEMYLES001 | ESTETOSCOPIO | ESTETOSCOPIO CLASSIC II MEDIMETRICS 5765 | TECHNOLOGIES | 5765 | S/N | 267.061 | 531001 | 2011-04-12 | 2011-04-12 | PA 596 | UPP/ FAM 2010 | SACAL ORTÍZ MERCEDES | SERVICIO MÉDICO | ANGELES RUANO GLORIA IVONNE | 262
UPPEMYLES002 | ESTETOSCOPIO | ESTETOSCOPIO CLASSIC II MEDIMETRICS 5765 | TECHNOLOGIES | 5765 | S/N | 267.061 | 531001 | 2011-04-12 | 2011-04-12 | PA 596 | UPP/ FAM 2010 | SACAL ORTÍZ MERCEDES | SERVICIO MÉDICO | ANGELES RUANO GLORIA IVONNE | 262
UPPEMBE0004 | BAUMANOMETRO | BAUMANOMETRO MERCURIAL DE PEDESTAL BM500NEUTRAL | S/N | BM500NEUTRAL | S/N | 1766.5988 | 531001 | 2011-04-12 | 2011-04-12 | PA 596 | UPP/ FAM 2010 | SACAL ORTÍZ MERCEDES | SERVICIO MÉDICO | ANGELES RUANO GLORIA IVONNE | 262
UPPEMBB0005 | BIOMBO | BIOMBO DE 2 HOJAS CON RUEDAS BIDOS | S/N | S/N | S/N | 979.968 | 531001 | 2011-04-12 | 2011-04-12 | PA 596 | UPP/ FAM 2010 | SACAL ORTÍZ MERCEDES | SERVICIO MÉDICO | ANGELES RUANO GLORIA IVONNE | 262
UPPMOGB0032 | GABINETE | GABINETE MOD. FUTURO GABFUT | GABFUT | S/N | S/N | 1316.832 | 531001 | 2011-04-12 | 2011-04-12 | PA 596 | UPP/ FAM 2010 | SACAL ORTÍZ MERCEDES | SERVICIO MÉDICO | ANGELES RUANO GLORIA IVONNE | 262
UPPEMYLMP001 | MESA PASTEUR | MESA PASTEUR CROMADA MEPAS | S/N | S/N | S/N | 811.536 | 531001 | 2011-04-12 | 2011-04-12 | PA 596 | UPP/ FAM 2010 | SACAL ORTÍZ MERCEDES | SERVICIO MÉDICO | ANGELES RUANO GLORIA IVONNE | 262
UPPEMYLMP002 | MESA PASTEUR | MESA PASTEUR CON CAJON ESMALTADO MEPASCAJ | S/N | S/N | S/N | 1025.904 | 531001 | 2011-04-12 | 2011-04-12 | PA 596 | UPP/ FAM 2010 | SACAL ORTÍZ MERCEDES | SERVICIO MÉDICO | ANGELES RUANO GLORIA IVONNE | 262
UPPEMED0003 | ESTUCHE DE DIAGNOSTICO | ESTUCHE DE DIAGNOSTICO HEINE (MINI 2000) OFTA Y OTOSCOPIO 2 MANG OS EST. DURO NEGRO D87321052 | HEIME | MINI 2000 | D87321052 | 3796.7844 | 531001 | 2011-04-12 | 2011-04-12 | PA 596 | UPP/ FAM 2010 | SACAL ORTÍZ MERCEDES | SERVICIO MÉDICO | ANGELES RUANO GLORIA IVONNE | 262
UPPMQLA0006 | LAMPARA | LÁMPARA PARA VIDEOPROYECTOR MARCA INFOCUS MODELO IN102 | INFOCUS | IN102 | S/N | 3335.16 | 521001 | 2011-04-12 | 2011-04-12 | 25043 | UPP/PROMEP | ARANA CUENCA AINHOA | OFICINA CASA ROJA | SITECSA DE HIDALGO, S.A. DE C.V. | 2
UPPECMF0029 | MULTIFUNCIONAL | MULTIFUNCIONAL PHASER XEROX 3100 MFP | XEROX | PHASER3100MFP/X | MXH367789 | 4600 | 515001 | 2011-03-29 | 2011-03-29 | 216 | UPP/CIENCIA BÁSICA | CISNEROS MARTÍNEZ SERGIO ARMANDO | OFICINA PROYECTOS ESPECIALES | CARLOS SAMPERIO PÉREZ | 11
UPPSACC0001 | CLIMATIZADOR | CLIMATIZADOR, PARA MANTENER LA TEMPERATURA CONSTANTE DE 28 GRADOS CENTIGRADOS CALOR 110 V |  |  |  | 5672.4 | 564001 | 2011-03-29 | 2011-03-29 | 215 | UPP/PROMEP | ARANA CUENCA AINHOA | LABORATORIO DE MICROBIOLOGÍA MOLECULAR | CARLOS SAMPERIO PÉREZ | 2
UPPSAAM0001 | MINISPUT | MINISPUT TONELADAS FRIO |  |  |  | 7888 | 564001 | 2011-03-29 | 2011-03-29 | 215 | UPP/PROMEP | TÉLLEZ JURADO ALEJANDRO | LABORATORIO CASA ROJA | CARLOS SAMPERIO PÉREZ | 46
UPPOERUG001 | RUGOSIMETRO | RUGOSIMETRO SJ-401/4MN, QUE INCLUYE: BASE PARA RUGOSIMETRO DE $17,740,40 Y UN SURFFPAK-SJ V3/E $29,016,00 | MITUTOYO | SJ-400 | 1701012 | 144084.53 | 569001 | 2011-04-14 | 2011-04-14 | 79723 | UPP/PROMEP | VERA CÁRDENAS EDGAR ERNESTO | OFICINA | MITUTOYO MEXICANA, S.A. DE C.V. | 85
UPPACRA0037 | RADIO PARA INTERCOMUNICACIÓN | RADIO DE COMUNICACIÓN PORTÁTIL DE DOS VÍAS, ALIMENTACIÓN DE 6VCC, HASTA 40KM INCLUYE AURICULARES AVP1, BATERIA RECARGABLE, CLIP DE CINTURÓN Y MANUAL DE USUARIO: CON CARGADOR DE ESCRITORIO MARCA: MIDLAND, MODELO18CVP6-REV B | MIDLAND | LXT210VP | 1008118729 | 382.5 | 519001 | 2011-04-12 | 2011-04-12 | 54 | UPP/ FAM 2010 | SACAL ORTÍZ MERCEDES | SERVICIO MÉDICO | MARÍA DEL ROCÍO HERNÁNDEZ MENESES | 262
UPPACRA0038 | RADIO PARA INTERCOMUNICACIÓN | RADIO DE COMUNICACIÓN PORTÁTIL DE DOS VÍAS, ALIMENTACIÓN DE 6VCC, HASTA 40KM INCLUYE AURICULARES AVP1, BATERIA RECARGABLE, CLIP DE CINTURÓN Y MANUAL DE USUARIO | MIDLAND | LXT210VP | 1008118730 | 382.5 | 519001 | 2011-04-12 | 2011-04-12 | 54 | UPP/ FAM 2010 | SACAL ORTÍZ MERCEDES | SERVICIO MÉDICO | MARÍA DEL ROCÍO HERNÁNDEZ MENESES | 262
UPPERPRO0031 | PROYECTOR | PROYECTOR INTERACTIVO POWERLITE S10 MARCA EPSON 2600 LUMINES MONITOR OUT (VGA) S VIDEO ANCHO 29.5 CM. PROFUNDIDAD 22.8 ALTO 7.7 CM PESO 2.3 KG LAMPARA 200W UHE-TIR 5000 H | EPSON | H369A | NE6F110848L | 6030.0048 | 521001 | 2011-04-18 | 2011-04-18 | 3007 | UPP/ FAM 2010 | OLMOS BLANQUEL ELIZABETH | OFICINA EDIFICIO DOCENCIA | APPLEHOUSE DE MÉXICO, S.A. DE C.V. | 47
UPPERPRO0032 | PROYECTOR | PROYECTOR INTERACTIVO POWERLITE S10 MARCA EPSON 2600 LUMINES MONITOR OUT (VGA) S VIDEO ANCHO 29.5 CM. PROFUNDIDAD 22.8 ALTO 7.7 CM PESO 2.3 KG LAMPARA 200W UHE-TIR 5000 H | EPSON | H369A | NE6F110842L | 6030.0048 | 521001 | 2011-04-18 | 2011-04-18 | 3007 | UPP/ FAM 2010 | GONZÁLEZ CALLEJAS ALEJANDRA | OFICINA FINANCIERA | APPLEHOUSE DE MÉXICO, S.A. DE C.V. | 213
UPPERPRO0033 | PROYECTOR | PROYECTOR INTERACTIVO POWERLITE S10 MARCA EPSON 2600 LUMINES MONITOR OUT (VGA) S VIDEO ANCHO 29.5 CM. PROFUNDIDAD 22.8 ALTO 7.7 CM PESO 2.3 KG LAMPARA 200W UHE-TIR 5000 H | EPSON | H369A | NE6F110833L | 6030.0048 | 521001 | 2011-04-18 | 2011-04-18 | 3007 | UPP/ FAM 2010 | GUZMAN ESCORZA LIZBETH ELENA | OFICINA FINANCIERA | APPLEHOUSE DE MÉXICO, S.A. DE C.V. | 273
UPPERPRO0034 | PROYECTOR | PROYECTOR INTERACTIVO POWERLITE S10 MARCA EPSON 2600 LUMINES MONITOR OUT (VGA) S VIDEO ANCHO 29.5 CM. PROFUNDIDAD 22.8 ALTO 7.7 CM PESO 2.3 KG LAMPARA 200W UHE-TIR 5000 H | EPSON | H369A | NE6F110856L | 6030.0048 | 521001 | 2011-04-18 | 2011-04-18 | 3007 | UPP/ FAM 2010 | VALDÉZ ACOSTA MARCO TULIO | OFICINA FINANCIERA | APPLEHOUSE DE MÉXICO, S.A. DE C.V. | 153
UPPERPRO0035 | PROYECTOR | PROYECTOR INTERACTIVO POWERLITE S10 MARCA EPSON 2600 LUMINES MONITOR OUT (VGA) S VIDEO ANCHO 29.5 CM. PROFUNDIDAD 22.8 ALTO 7.7 CM PESO 2.3 KG LAMPARA 200W UHE-TIR 5000 H | EPSON | H369A | NE6F110839L | 6030.0048 | 521001 | 2011-04-18 | 2011-04-18 | 3007 | UPP/ FAM 2010 | JUÁREZ AGUIRRE ROSALIA AMERICA | OFICINA CASA AMARILLA | APPLEHOUSE DE MÉXICO, S.A. DE C.V. | 56
UPPERPRO0036 | PROYECTOR | PROYECTOR INTERACTIVO POWERLITE S10 MARCA EPSON 2600 LUMINES MONITOR OUT (VGA) S VIDEO ANCHO 29.5 CM. PROFUNDIDAD 22.8 ALTO 7.7 CM PESO 2.3 KG LAMPARA 200W UHE-TIR 5000 H | EPSON | H369A | NE6F113620L | 6030.0048 | 521001 | 2011-04-18 | 2011-04-18 | 3007 | UPP/ FAM 2010 | GÓMEZ GÓMEZ SONIA | OFICINA FINANCIERA | APPLEHOUSE DE MÉXICO, S.A. DE C.V. | 232
UPPERPRO0037 | PROYECTOR | PROYECTOR INTERACTIVO POWERLITE S10 MARCA EPSON 2600 LUMINES MONITOR OUT (VGA) S VIDEO ANCHO 29.5 CM. PROFUNDIDAD 22.8 ALTO 7.7 CM PESO 2.3 KG LAMPARA 200W UHE-TIR 5000 H | EPSON | H369A | NE6F110855L | 6030.0048 | 521001 | 2011-04-18 | 2011-04-18 | 3007 | UPP/ FAM 2010 | TORRES GONZÁLEZ MIGUEL ÁNGEL | OFICINA | APPLEHOUSE DE MÉXICO, S.A. DE C.V. | 74
UPPERPRO0038 | PROYECTOR | PROYECTOR INTERACTIVO POWERLITE S10 MARCA EPSON 2600 LUMINES MONITOR OUT (VGA) S VIDEO ANCHO 29.5 CM. PROFUNDIDAD 22.8 ALTO 7.7 CM PESO 2.3 KG LAMPARA 200W UHE-TIR 5000 H | EPSON | H369A | NE6F110849L | 6030.0048 | 521001 | 2011-04-18 | 2011-04-18 | 3007 | UPP/ FAM 2010 | ESPEJEL FLORES PORFIRIO | GALERÓN I | APPLEHOUSE DE MÉXICO, S.A. DE C.V. | 15
UPPERPRO0039 | PROYECTOR | PROYECTOR INTERACTIVO POWERLITE S10 MARCA EPSON 2600 LUMINES MONITOR OUT (VGA) S VIDEO ANCHO 29.5 CM. PROFUNDIDAD 22.8 ALTO 7.7 CM PESO 2.3 KG LAMPARA 200W UHE-TIR 5000 H | EPSON | H369A | NE6F110847L | 6030.0048 | 521001 | 2011-04-18 | 2011-04-18 | 3007 | UPP/ FAM 2010 | VASQUEZ MORA JORGE ARTURO | OFICINA HUMANIDADES | APPLEHOUSE DE MÉXICO, S.A. DE C.V. | 255
UPPERPRO0040 | PROYECTOR | PROYECTOR INTERACTIVO POWERLITE S10 MARCA EPSON 2600 LUMINES MONITOR OUT (VGA) S VIDEO ANCHO 29.5 CM. PROFUNDIDAD 22.8 ALTO 7.7 CM PESO 2.3 KG LAMPARA 200W UHE-TIR 5000 H | EPSON | H369A | NE6F110845L | 6030.0048 | 521001 | 2011-04-18 | 2011-04-18 | 3007 | UPP/ FAM 2010 | JARAMILLO DÍAZ ALFONSO PATRICIO | COORDINACIÓN DE TERAPIA FÍSICA | APPLEHOUSE DE MÉXICO, S.A. DE C.V. | 254
UPPERPRO0041 | PROYECTOR | PROYECTOR INTERACTIVO POWERLITE S10 MARCA EPSON 2600 LUMINES MONITOR OUT (VGA) S VIDEO ANCHO 29.5 CM. PROFUNDIDAD 22.8 ALTO 7.7 CM PESO 2.3 KG LAMPARA 200W UHE-TIR 5000 H | EPSON | H369A | NE6F110843L | 6030.0048 | 521001 | 2011-04-18 | 2011-04-18 | 3007 | UPP/ FAM 2010 | MARTÍNEZ MIRELES JOSUÉ ROMÁN | GALERÓN I | APPLEHOUSE DE MÉXICO, S.A. DE C.V. | 152
UPPERPRO0042 | PROYECTOR | PROYECTOR INTERACTIVO POWERLITE S10 MARCA EPSON 2600 LUMINES MONITOR OUT (VGA) S VIDEO ANCHO 29.5 CM. PROFUNDIDAD 22.8 ALTO 7.7 CM PESO 2.3 KG LAMPARA 200W UHE-TIR 5000 H | EPSON | H369A | NE6F110838L | 6030.0048 | 521001 | 2011-04-18 | 2011-04-18 | 3007 | UPP/ FAM 2010 | JARAMILLO DÍAZ ALFONSO PATRICIO | COORDINACIÓN DE TERAPIA FÍSICA | APPLEHOUSE DE MÉXICO, S.A. DE C.V. | 254
UPPERPRO0043 | PROYECTOR | PROYECTOR INTERACTIVO POWERLITE S10 MARCA EPSON 2600 LUMINES MONITOR OUT (VGA) S VIDEO ANCHO 29.5 CM. PROFUNDIDAD 22.8 ALTO 7.7 CM PESO 2.3 KG LAMPARA 200W UHE-TIR 5000 H | EPSON | H369A | NE6F110744L | 6030.0048 | 521001 | 2011-04-18 | 2011-04-18 | 3007 | UPP/ FAM 2010 | MARTÍNEZ MIRELES JOSUÉ ROMÁN | GALERÓN I | APPLEHOUSE DE MÉXICO, S.A. DE C.V. | 152
UPPERPRO0044 | PROYECTOR | PROYECTOR INTERACTIVO POWERLITE S10 MARCA EPSON 2600 LUMINES MONITOR OUT (VGA) S VIDEO ANCHO 29.5 CM. PROFUNDIDAD 22.8 ALTO 7.7 CM PESO 2.3 KG LAMPARA 200W UHE-TIR 5000 H | EPSON | H369A | NE6F110853L | 6030.0048 | 521001 | 2011-04-18 | 2011-04-18 | 3007 | UPP/ FAM 2010 | ORTÍZ HERNÁNDEZ IZTMITL | OFICINA | APPLEHOUSE DE MÉXICO, S.A. DE C.V. | 256
UPPERPRO0045 | PROYECTOR | PROYECTOR INTERACTIVO POWERLITE S10 MARCA EPSON 2600 LUMINES MONITOR OUT (VGA) S VIDEO ANCHO 29.5 CM. PROFUNDIDAD 22.8 ALTO 7.7 CM PESO 2.3 KG LAMPARA 200W UHE-TIR 5000 H | EPSON | H369A | NE6F110841L | 6030.0048 | 521001 | 2011-04-18 | 2011-04-18 | 3007 | UPP/ FAM 2010 | ÁLVAREZ GARCÍA ROCÍO | COORDINACIÓN DE BIOTECNOLOGÍA | APPLEHOUSE DE MÉXICO, S.A. DE C.V. | 13
UPPERPRO0046 | PROYECTOR | PROYECTOR INTERACTIVO POWERLITE S10 MARCA EPSON 2600 LUMINES MONITOR OUT (VGA) S VIDEO ANCHO 29.5 CM. PROFUNDIDAD 22.8 ALTO 7.7 CM PESO 2.3 KG LAMPARA 200W UHE-TIR 5000 H | EPSON | H369A | NE6F110844L | 6030.0048 | 521001 | 2011-04-18 | 2011-04-18 | 3007 | UPP/ FAM 2010 | LUNA CRUZ DAVID | OFICINA SITE-1 | APPLEHOUSE DE MÉXICO, S.A. DE C.V. | 260
UPPERPRO0047 | PROYECTOR | PROYECTOR INTERACTIVO POWERLITE S10 MARCA EPSON 2600 LUMINES MONITOR OUT (VGA) S VIDEO ANCHO 29.5 CM. PROFUNDIDAD 22.8 ALTO 7.7 CM PESO 2.3 KG LAMPARA 200W UHE-TIR 5000 H | EPSON | H369A | NE6F110741L | 6030.0048 | 521001 | 2011-04-18 | 2011-04-18 | 3007 | UPP/ FAM 2010 | LUNA CRUZ DAVID | OFICINA SITE-1 | APPLEHOUSE DE MÉXICO, S.A. DE C.V. | 260
UPPERPRO0048 | PROYECTOR | PROYECTOR INTERACTIVO POWERLITE S10 MARCA EPSON 2600 LUMINES MONITOR OUT (VGA) S VIDEO ANCHO 29.5 CM. PROFUNDIDAD 22.8 ALTO 7.7 CM PESO 2.3 KG LAMPARA 200W UHE-TIR 5000 H | EPSON | H369A | NE6F110851L | 6030.0048 | 521001 | 2011-04-18 | 2011-04-18 | 3007 | UPP/ FAM 2010 | ESPEJEL FLORES PORFIRIO | OFICINA SITE-1 | APPLEHOUSE DE MÉXICO, S.A. DE C.V. | 15
UPPERPRO0049 | PROYECTOR | PROYECTOR INTERACTIVO POWERLITE S10 MARCA EPSON 2600 LUMINES MONITOR OUT (VGA) S VIDEO ANCHO 29.5 CM. PROFUNDIDAD 22.8 ALTO 7.7 CM PESO 2.3 KG LAMPARA 200W UHE-TIR 5000 H | EPSON | H369A | NE6F110837L | 6030.0048 | 521001 | 2011-04-18 | 2011-04-18 | 3007 | UPP/ FAM 2010 | MARTÍNEZ MIRELES JOSUÉ ROMÁN | GALERÓN I | APPLEHOUSE DE MÉXICO, S.A. DE C.V. | 152
UPPERPRO0050 | PROYECTOR | PROYECTOR INTERACTIVO POWERLITE S10 MARCA EPSON 2600 LUMINES MONITOR OUT (VGA) S VIDEO ANCHO 29.5 CM. PROFUNDIDAD 22.8 ALTO 7.7 CM PESO 2.3 KG LAMPARA 200W UHE-TIR 5000 H | EPSON | H369A | NE6F110861L | 6030.0048 | 521001 | 2011-04-18 | 2011-04-18 | 3007 | UPP/ FAM 2010 | CRUZ DÍAZ JOSÉ LUIS | GALERÓN I | APPLEHOUSE DE MÉXICO, S.A. DE C.V. | 220
UPPERPRO0051 | PROYECTOR | PROYECTOR INTERACTIVO POWERLITE S10 MARCA EPSON 2600 LUMINES MONITOR OUT (VGA) S VIDEO ANCHO 29.5 CM. PROFUNDIDAD 22.8 ALTO 7.7 CM PESO 2.3 KG LAMPARA 200W UHE-TIR 5000 H | EPSON | H369A | NE6F110857L | 6030.0048 | 521001 | 2011-04-18 | 2011-04-18 | 3007 | UPP/ FAM 2010 | VENTURA HERNÁNDEZ JAVIER | OFICINA SITE-1 | APPLEHOUSE DE MÉXICO, S.A. DE C.V. | 257
UPPERPRO0052 | PROYECTOR | PROYECTOR INTERACTIVO POWERLITE S10 MARCA EPSON 2600 LUMINES MONITOR OUT (VGA) S VIDEO ANCHO 29.5 CM. PROFUNDIDAD 22.8 ALTO 7.7 CM PESO 2.3 KG LAMPARA 200W UHE-TIR 5000 H | EPSON | H369A | NE6F110836L | 6030.0048 | 521001 | 2011-04-18 | 2011-04-18 | 3007 | UPP/ FAM 2010 | LUNA CRUZ DAVID | OFICINA SITE-1 | APPLEHOUSE DE MÉXICO, S.A. DE C.V. | 260
UPPERPRO0053 | PROYECTOR | PROYECTOR INTERACTIVO POWERLITE S10 MARCA EPSON 2600 LUMINES MONITOR OUT (VGA) S VIDEO ANCHO 29.5 CM. PROFUNDIDAD 22.8 ALTO 7.7 CM PESO 2.3 KG LAMPARA 200W UHE-TIR 5000 H | EPSON | H369A | NE6F110858L | 6030.0048 | 521001 | 2011-04-18 | 2011-04-18 | 3007 | UPP/ FAM 2010 | CRUZ DÍAZ JOSÉ LUIS | GALERÓN I | APPLEHOUSE DE MÉXICO, S.A. DE C.V. | 220
UPPERPRO0054 | PROYECTOR | PROYECTOR INTERACTIVO POWERLITE S10 MARCA EPSON 2600 LUMINES MONITOR OUT (VGA) S VIDEO ANCHO 29.5 CM. PROFUNDIDAD 22.8 ALTO 7.7 CM PESO 2.3 KG LAMPARA 200W UHE-TIR 5000 H | EPSON | H369A | NE6F110850L | 6030.0048 | 521001 | 2011-04-18 | 2011-04-18 | 3007 | UPP/ FAM 2010 | ESPEJEL FLORES PORFIRIO | GALERÓN I | APPLEHOUSE DE MÉXICO, S.A. DE C.V. | 15
UPPERPRO0055 | PROYECTOR | PROYECTOR INTERACTIVO POWERLITE S10 MARCA EPSON 2600 LUMINES MONITOR OUT (VGA) S VIDEO ANCHO 29.5 CM. PROFUNDIDAD 22.8 ALTO 7.7 CM PESO 2.3 KG LAMPARA 200W UHE-TIR 5000 H | EPSON | H369A | NE6F110840L | 6030.0048 | 521001 | 2011-04-18 | 2011-04-18 | 3007 | UPP/ FAM 2010 | LUNA CRUZ DAVID | OFICINA SITE-1 | APPLEHOUSE DE MÉXICO, S.A. DE C.V. | 260
UPPERPRO0056 | PROYECTOR | PROYECTOR INTERACTIVO POWERLITE S10 MARCA EPSON 2600 LUMINES MONITOR OUT (VGA) S VIDEO ANCHO 29.5 CM. PROFUNDIDAD 22.8 ALTO 7.7 CM PESO 2.3 KG LAMPARA 200W UHE-TIR 5000 H | EPSON | H369A | NE6F110834L | 6030.0048 | 521001 | 2011-04-18 | 2011-04-18 | 3007 | UPP/ FAM 2010 | JARAMILLO DÍAZ ALFONSO PATRICIO | COORDINACIÓN DE TERAPIA FÍSICA | APPLEHOUSE DE MÉXICO, S.A. DE C.V. | 254
UPPERPRO0057 | PROYECTOR | PROYECTOR INTERACTIVO POWERLITE S10 MARCA EPSON 2600 LUMINES MONITOR OUT (VGA) S VIDEO ANCHO 29.5 CM. PROFUNDIDAD 22.8 ALTO 7.7 CM PESO 2.3 KG LAMPARA 200W UHE-TIR 5000 H | EPSON | H369A | NE6F110852L | 6030.0048 | 521001 | 2011-04-18 | 2011-04-18 | 3007 | UPP/ FAM 2010 | ESPEJEL FLORES PORFIRIO | GALERÓN I | APPLEHOUSE DE MÉXICO, S.A. DE C.V. | 15
UPPERPRO0058 | PROYECTOR | PROYECTOR INTERACTIVO POWERLITE S10 MARCA EPSON 2600 LUMINES MONITOR OUT (VGA) S VIDEO ANCHO 29.5 CM. PROFUNDIDAD 22.8 ALTO 7.7 CM PESO 2.3 KG LAMPARA 200W UHE-TIR 5000 H | EPSON | H369A | NE6F110860L | 6030.0048 | 521001 | 2011-04-18 | 2011-04-18 | 3007 | UPP/ FAM 2010 | MARTÍNEZ MIRELES JOSUÉ ROMÁN | GALERÓN I | APPLEHOUSE DE MÉXICO, S.A. DE C.V. | 152
UPPERPRO0059 | PROYECTOR | PROYECTOR INTERACTIVO POWERLITE S10 MARCA EPSON 2600 LUMINES MONITOR OUT (VGA) S VIDEO ANCHO 29.5 CM. PROFUNDIDAD 22.8 ALTO 7.7 CM PESO 2.3 KG LAMPARA 200W UHE-TIR 5000 H | EPSON | H369A | NE6F110846L | 6030.0048 | 521001 | 2011-04-18 | 2011-04-18 | 3007 | UPP/ FAM 2010 | JARAMILLO DÍAZ ALFONSO PATRICIO | COORDINACIÓN DE TERAPIA FÍSICA | APPLEHOUSE DE MÉXICO, S.A. DE C.V. | 254
UPPERPRO0060 | PROYECTOR | PROYECTOR INTERACTIVO POWERLITE S10 MARCA EPSON 2600 LUMINES MONITOR OUT (VGA) S VIDEO ANCHO 29.5 CM. PROFUNDIDAD 22.8 ALTO 7.7 CM PESO 2.3 KG LAMPARA 200W UHE-TIR 5000 H | EPSON | H369A | NE6F110835L | 6030.0048 | 521001 | 2011-04-18 | 2011-04-18 | 3007 | UPP/ FAM 2010 | CRUZ DÍAZ JOSÉ LUIS | GALERÓN I | APPLEHOUSE DE MÉXICO, S.A. DE C.V. | 220
UPPERPRO0061 | PROYECTOR | PROYECTOR INTERACTIVO POWERLITE S10 MARCA EPSON 2600 LUMINES MONITOR OUT (VGA) S VIDEO ANCHO 29.5 CM. PROFUNDIDAD 22.8 ALTO 7.7 CM PESO 2.3 KG LAMPARA 200W UHE-TIR 5000 H | EPSON | H369A | NE6F110854L | 6030.0048 | 521001 | 2011-04-18 | 2011-04-18 | 3007 | UPP/ FAM 2010 | JARAMILLO DÍAZ ALFONSO PATRICIO | COORDINACIÓN DE TERAPIA FÍSICA | APPLEHOUSE DE MÉXICO, S.A. DE C.V. | 254
UPPECPC0528 | CPU | PC DE ESCRITORIO GABINETE TIPO TORRE, PROCESADOR INTEL CORE i3 540 (3,06 GHZ, SOCKET fclga 1156), 4GB DE MEMORIA RAM DDR3 1333 MHZ, 500 GB DE DICO DURO SATA 7200 RPM, TARJETA DE AUDIO INTEGRADA 7,1 CANALES, RED ETHERNET PCIE 10/100/1000, QUEMADOR DVD 22X. | A CER | VERITION M490G | PSVAP03007047033CA2700 | 12774.8016 | 515001 | 2011-04-19 | 2011-04-19 | 25054 | UPP/INVITACIÓN A CUANDO MENOS TRES PERSONAS | RODRÍGUEZ FLORES JAZMIN | OFICINA | SITECSA DE HIDALGO, S.A. DE C.V. | 202
UPPECPC0529 | CPU | PC DE ESCRITORIO GABINETE TIPO TORRE, PROCESADOR INTEL CORE i3 540 (3,06 GHZ, SOCKET fclga 1156), 4GB DE MEMORIA RAM DDR3 1333 MHZ, 500 GB DE DICO DURO SATA 7200 RPM, TARJETA DE AUDIO INTEGRADA 7,1 CANALES, RED ETHERNET PCIE 10/100/1000, QUEMADOR DVD 22X. | A CER | VERITION M490G | PSVAP030070470340A2700 | 12774.8016 | 515001 | 2011-04-19 | 2011-04-19 | 25054 | UPP/INVITACIÓN A CUANDO MENOS TRES PERSONAS | MARTÍNEZ MIRELES JOSUÉ ROMÁN | GALERÓN I | SITECSA DE HIDALGO, S.A. DE C.V. | 152
UPPECPC0530 | CPU | PC DE ESCRITORIO GABINETE TIPO TORRE, PROCESADOR INTEL CORE i3 540 (3,06 GHZ, SOCKET fclga 1156), 4GB DE MEMORIA RAM DDR3 1333 MHZ, 500 GB DE DICO DURO SATA 7200 RPM, TARJETA DE AUDIO INTEGRADA 7,1 CANALES, RED ETHERNET PCIE 10/100/1000, QUEMADOR DVD 22X. | A CER | VERITION M490G | PSVAP03007047033FC2700 | 12774.8016 | 515001 | 2011-04-19 | 2011-04-19 | 25054 | UPP/INVITACIÓN A CUANDO MENOS TRES PERSONAS | MÁRQUEZ GONZÁLEZ GUADALUPE | COORDINACIÓN DE INGLES | SITECSA DE HIDALGO, S.A. DE C.V. | 31
UPPECPC0531 | CPU | PC DE ESCRITORIO GABINETE TIPO TORRE, PROCESADOR INTEL CORE i3 540 (3,06 GHZ, SOCKET fclga 1156), 4GB DE MEMORIA RAM DDR3 1333 MHZ, 500 GB DE DICO DURO SATA 7200 RPM, TARJETA DE AUDIO INTEGRADA 7,1 CANALES, RED ETHERNET PCIE 10/100/1000, QUEMADOR DVD 22X. | A CER | VERITION M490G | PSVAP03007047033FF2700 | 12774.8016 | 515001 | 2011-04-19 | 2011-04-19 | 25054 | UPP/INVITACIÓN A CUANDO MENOS TRES PERSONAS | JARAMILLO DÍAZ ALFONSO PATRICIO | OFICINA TERAPIA FÍSICA Y HUMANIDADES | SITECSA DE HIDALGO, S.A. DE C.V. | 254
UPPECPC0532 | CPU | PC DE ESCRITORIO GABINETE TIPO TORRE, PROCESADOR INTEL CORE i3 540 (3,06 GHZ, SOCKET fclga 1156), 4GB DE MEMORIA RAM DDR3 1333 MHZ, 500 GB DE DICO DURO SATA 7200 RPM, TARJETA DE AUDIO INTEGRADA 7,1 CANALES, RED ETHERNET PCIE 10/100/1000, QUEMADOR DVD 22X. | A CER | VERITION M490G | PSVAP03007047033C32700 | 12774.8016 | 515001 | 2011-04-19 | 2011-04-19 | 25054 | UPP/INVITACIÓN A CUANDO MENOS TRES PERSONAS | VALDÉZ ACOSTA MARCO TULIO | OFICINA FINANCIERA | SITECSA DE HIDALGO, S.A. DE C.V. | 153
UPPECPC0533 | CPU | PC DE ESCRITORIO GABINETE TIPO TORRE, PROCESADOR INTEL CORE i3 540 (3,06 GHZ, SOCKET fclga 1156), 4GB DE MEMORIA RAM DDR3 1333 MHZ, 500 GB DE DICO DURO SATA 7200 RPM, TARJETA DE AUDIO INTEGRADA 7,1 CANALES, RED ETHERNET PCIE 10/100/1000, QUEMADOR DVD 22X. | A CER | VERITION M490G | PSVAP03007047033CF2700 | 12774.8016 | 515001 | 2011-04-19 | 2011-04-19 | 25054 | UPP/INVITACIÓN A CUANDO MENOS TRES PERSONAS | ÁLVAREZ GARCÍA ROCÍO | OFICINA CASA AMARILLA | SITECSA DE HIDALGO, S.A. DE C.V. | 13
UPPECMN0524 | MONITOR | MONITOR HACER LCD VERSIÓN G185HV Bb | A CER | G185HV | ETLRA0C0021081AC764001 | 0 | 515001 | 2011-04-19 | 2011-04-19 | 25054 | UPP/INVITACIÓN A CUANDO MENOS TRES PERSONAS | RODRÍGUEZ FLORES JAZMIN | OFICINA | SITECSA DE HIDALGO, S.A. DE C.V. | 202
UPPECMN0525 | MONITOR | MONITOR HACER LCD VERSIÓN G185HV Bb | A CER | G185HV | ETLRA0C0021081AD484001 | 0 | 515001 | 2011-04-19 | 2011-04-19 | 25054 | UPP/INVITACIÓN A CUANDO MENOS TRES PERSONAS | MARTÍNEZ MIRELES JOSUÉ ROMÁN | GALERÓN I | SITECSA DE HIDALGO, S.A. DE C.V. | 152
UPPECMN0526 | MONITOR | MONITOR HACER LCD VERSIÓN G185HV Bb | A CER | G185HV | ETLRA0C0021081ACF4401 | 0 | 515001 | 2011-04-19 | 2011-04-19 | 25054 | UPP/INVITACIÓN A CUANDO MENOS TRES PERSONAS | MÁRQUEZ GONZÁLEZ GUADALUPE | COORDINACIÓN DE INGLES | SITECSA DE HIDALGO, S.A. DE C.V. | 31
UPPECMN0527 | MONITOR | MONITOR HACER LCD VERSIÓN G185HV Bb | A CER | G185HV | ETLRA0C0021081ACEF4001 | 0 | 515001 | 2011-04-19 | 2011-04-19 | 25054 | UPP/INVITACIÓN A CUANDO MENOS TRES PERSONAS | JARAMILLO DÍAZ ALFONSO PATRICIO | OFICINA TERAPIA FÍSICA Y HUMANIDADES | SITECSA DE HIDALGO, S.A. DE C.V. | 254
UPPECMN0528 | MONITOR | MONITOR HACER LCD VERSIÓN G185HV Bb | A CER | G185HV | ETLRA0C0021081A9244001 | 0 | 515001 | 2011-04-19 | 2011-04-19 | 25054 | UPP/INVITACIÓN A CUANDO MENOS TRES PERSONAS | VALDÉZ ACOSTA MARCO TULIO | OFICINA FINANCIERA | SITECSA DE HIDALGO, S.A. DE C.V. | 153
UPPECMN0529 | MONITOR | MONITOR HACER LCD VERSIÓN G185HV Bb | A CER | G185HV | ETLRA0C0021081A9194001 | 0 | 515001 | 2011-04-19 | 2011-04-19 | 25054 | UPP/INVITACIÓN A CUANDO MENOS TRES PERSONAS | ÁLVAREZ GARCÍA ROCÍO | OFICINA CASA AMARILLA | SITECSA DE HIDALGO, S.A. DE C.V. | 13
UPPMQRF0012 | REFRIGERADOR | REFRIGERADOR 2 PUERTAS ACERO INOXIDABLE, 26 PIES PANEL DE CONTROL TACTIL, LÁMPARA DE LUZ BLANCA LED, FABRICA DE HIELO DESPACHADOR DE AGUA, FRAPE | FRIGIDAIRE | FGUS2642LF0 | 4A04311849 | 17650 | 569001 | 2011-04-19 | 2011-04-19 | 62 | UPP/PROMEP | GONZÁLEZ LARA JUAN MANUEL | LABORATORIO SIN NOMBRE | MARÍA DEL ROCÍO HERNÁNDEZ MENESES | 252
UPPECMF0030 | MULTIFUNCIONAL | MULTIFUNCIONAL PANASONIC, LASER KX-MB271 | PANASONIC | KX-MB271 | 1BBFG024705 | 3016 | 515001 | 2011-02-08 | 2011-02-08 | 61 | UPP/PROMEP | GARCÍA BARRIENTOS ABEL | GALERÓN II | APPLEHOUSE DE MÉXICO, S.A. DE C.V. | 144
UPPECLT0101 | COMPUTADORA PORTATIL | COMPUTADORA PORTÁTIL PRO BOOK, HP 4420S/WIN7PRO/14 CI5 2,66GHZ 500GB/4GB/DVDRW | HEWLETT PACKARD | PRO BOOK 4520S | CNF1074W8V | 13686.84 | 515001 | 2011-05-10 | 2011-05-10 | 237 | CONVENIO MARCO DE COORDINACIÓN SEP Y UPP(CENTRO ACCESO UNIVERSITARIO) | ROBLES GUTIÉRREZ MARTHA PATRICIA | AULA NO. A 07 | APPLEHOUSE DE MÉXICO, S.A. DE C.V. | 63
UPPECLT0102 | COMPUTADORA PORTATIL | COMPUTADORA PORTÁTIL MACBOOK PRO 13,3 IC 15 2,3 GHZ 4GB 320GB SD HD3000 ESPAÑOL | APPLE | MACBOOK A 1278 | C17FLZ6EDH2G | 17130.88 | 515001 | 2011-05-10 | 2011-05-10 | 237 | CONVENIO MARCO DE COORDINACIÓN SEP Y UPP(CENTRO ACCESO UNIVERSITARIO) | ROBLES GUTIÉRREZ MARTHA PATRICIA | AULA NO. A 07 | APPLEHOUSE DE MÉXICO, S.A. DE C.V. | 63
UPPECLT0103 | COMPUTADORA PORTATIL | COMPUTADORA PORTÁTIL MACBOOK PRO 13,3 IC 15 2,3 GHZ 4GB 320GB SD HD3000 ESPAÑOL | APPLE | MACBOOK A 1278 | C17FLZ89DH2G | 17130.88 | 515001 | 2011-05-10 | 2011-05-10 | 237 | CONVENIO MARCO DE COORDINACIÓN SEP Y UPP(CENTRO ACCESO UNIVERSITARIO) | ROBLES GUTIÉRREZ MARTHA PATRICIA | AULA NO. A 07 | APPLEHOUSE DE MÉXICO, S.A. DE C.V. | 63
UPPECLT0104 | COMPUTADORA PORTATIL | COMPUTADORA PORTÁTIL MAC BOOK PRO, 15,4IC 17 2,0 GHZ, 4GB, 500GB, SD, HD300, ESPAÑOL (MC72E/A) (DOS DE 2GB SODIMM) DE CUAD CORE DE 2,06 GHZ, MEMORIA RAM 4GB, DISCO DURO SERIAL ALTA DE 500GB, 5400 RPM, SUPERDRIVE, GRAFICOS INTEL 30000 | APPLE | MACBOOK A 1286 | C02FJ907DF8V | 25926 | 515001 | 2011-05-12 | 2011-05-12 | 240 | UPP/PROMEP | LEZAMA LEÓN ARTURO | OFICINA | APPLEHOUSE DE MÉXICO, S.A. DE C.V. | 130
UPPECLT0105 | COMPUTADORA PORTATIL | COMPUTADORA PORTATIL SONY VAIO VPCES45FL/L COLOR AZÚL SISTEMA OP. WINDOWS 7 HOME PREMIUM ORIGINAL DE 64 BITS, PROCESADOR INTEL CORE 13-380M 2,53 GHZ. INTEL HN55 EXPRESS CHIPSET MEMORIA DE CACHE 3MB INTEGRADA AL TERCER NIVEL, PANTALLA VAIO DE 14 " 1366x768 ASPECTO 16:9 TECNOLOGÍA LED, TARGETA DE VIDEO ATI MOBILITYRADEON HD5470, MEMORIA RAM 4 GB. DDR3 SDRAM EXPANDIBLE HASTA 8 GB.VELOCIDAD DE 1066 MHZ. DISCO DURO DE 500GB. 5400 RPM LECTOR Y GRABADOR DE DVD CON BATERIA ESTANDAR REQUERIMIENTOS DE CORRIENTE 19,5 V/CA 100-240, CABLE DE CORRIENTE, MICROFONOS, RED INALAMBRICA WIFI ESTANDAR | SONY VAIO | PCG-61211U | S0130070916 | 14690 | 515001 | 2011-05-18 | 2011-05-18 | 553 | UPP/PROMEP | FLORES GONZÁLEZ MARCO ANTONIO | OFICINA RECTORÍA | MARíA ANTONIETA CAMPOS SANTILLAN | 167
UPPECLT0106 | COMPUTADORA PORTATIL | Lap DELL VOSTRO 3400 2,26 3G. 320G DVD | DELL | VOSTRO 3400 | GB5L6N1 | 12994.99 | 515001 | 2011-05-18 | 2011-05-18 | A 951 | UPP/PROMEP | FLORES RENTERÍA MIGUEL ÁNGEL | OFICINA RECTORÍA | ISMAEL CHAVEZ CRUZ | #N/A
UPPMQMPH002 | MÁQUINA PARA HIELO | FABRICA DE HIELO DE 10KILOS EN 24 HRS, CICLO DE ELABORACIÓN DE 12 A 15 MIN. VOLTAJE DE 110 MODELO: FH10 | POLAR | ZB-10 | 1013/1006 | 3622 | 581001 | 2011-05-16 | 2011-05-16 | 243 | UPP/FOMIX | ÁLVAREZ GARCÍA ROCÍO | LABORATORIO DE INVESTIGACIÓN QUÍMICA | CARLOS SAMPERIO PÉREZ | 13
UPPMQBI0005 | MOTOBOMBA | MOTOBOMBA CENTRIF 2HP 1.1/2 X 1.1/4 | EVANS | MSL1J | 562001 | 3218.0024 | 562001 | 2011-05-23 | 2011-05-23 | 206599 | UPP/ POA 2011 | FLORES GONZÁLEZ MARCO ANTONIO | OFICINA RECTORÍA | MANGUERAS, HERRAMIENTAS Y EQUIPOS, S.A. DE C.V. | 167
UPPMQBI0006 | MOTOBOMBA | MOTOBOMBA CENTRIF 2HP 1.1/2 X 1.1/4 | EVANS | MSL1J | 562001 | 3218.0024 | 562001 | 2011-05-23 | 2011-05-23 | 206599 | UPP/ POA 2011 | FLORES GONZÁLEZ MARCO ANTONIO | OFICINA RECTORÍA | MANGUERAS, HERRAMIENTAS Y EQUIPOS, S.A. DE C.V. | 167
UPPECLT0107 | COMPUTADORA PORTATIL | COMPUTADORA PORTÁTILL MARCA DELL WHR 9 CELL LITHIUM ION PRIMARY, 317 6204 8GB DDR3 3176213 INTEL CENTRINO WIRRELESS 1030 GENERATION INTEL CORE 17 PROCESADOR 2 20 GHZ WITH TURBO BUOST 2 0 UP TO 3 30 GHZ SPEAKERS WITCH WAVES MAXX AUDIO ETC. INCLUYE: MALETIN | DELL | XPS L702X | FSS20Q1 | 22897.24 | 515001 | 2011-05-16 | 2011-05-16 | A 273 | UPP/APOYO A PROFESORES CON PERFIL DESEABLE | HERNÁNDEZ PÉREZ JAVIER | GALERÓN II | OFIPRODUCTOS DE COMPUTACIÓN, S.A. DE C.V. | 57
UPPECMC0008 | COMPUTADORA MAC | COMPUTADORA APPLE IMAC MC509E/A 3,06GHZ INTEL CORE 13 4GB 1333MHZ DDR 3 SDRAM 2 *2 GB, 500 GB SERIAL ATA DRIVE ATI RADEON HD 4670 256 MB, GDDR3 SDRAM 8X DOUBLE LAYER SUPER DRIVE TECLADO INHALAMBRICO APPLE (ESPAÑOL) GUIA DE USUARIO ESPAÑOL MAGIC MOUSE 21,5" 3,06 GHZ INTEL CORE DE 3.2 GHZ. 4GB DOS DE 2GB DE MEMORIA DISCO DURO DE 1TB SUPER DRIVE DOBLE CAPA DE 8XATI RADEON HD 5670 CON 512MB. | APPLE | A 1311 | C02FHRQPDHJF | 24250 | 515001 | 2011-05-31 | 2011-05-31 | 3585 A | UPP/PROMEP | RIVERA ARZOLA PALMIRA NIDELVIA | GALERÓN II | HERCOM COMPUTADORAS DE HIDALGO, S.A. DE C.V. | 39
UPPMQCO0013 | COMPRESOR | COMPRESOR DE AIRE LIBRE DE ACEITE DE 120VOLTS GALONES TIPO VERTICAL MARCA DEWALT D 551680 | DEWALT | D55168 | 20110011474 | 7841.46 | 567001 | 2011-05-26 | 2011-05-26 | 752 | UPP/CIENCIA BÁSICA | LUCHO CONSTANTINO CARLOS ALEXANDER | CENTRO MULTIDISCIPLINARIO | CENTRO INDUSTRIAL FERRETERO, S.A. DE C.V. | 3
UPPMQMT0008 | MOTOR | MOTOR DE EXTRACCIÓN TIPO JAULA DE ARDILL PARA 300 SCFH A 3MTS DE DISTANCIA 120 V. MCA. SOLAR PALAU MOD. CEB-1200 | SOLAR PALAU | 5CEB-1200 | 1100503488063 | 4057.68 | 564001 | 2011-05-26 | 2011-05-26 | 751 | UPP/CIENCIA BÁSICA | LUCHO CONSTANTINO CARLOS ALEXANDER | CENTRO MULTIDISCIPLINARIO | CENTRO INDUSTRIAL FERRETERO, S.A. DE C.V. | 3
UPPMQRF0013 | REFRIGERADOR | REFRIGERADOR | TORREY | VRD14 | L10-001274 | 9650 | 531001 | 2011-05-16 | 2011-05-16 | 8 C | UPP/FOMIX | ÁLVAREZ GARCÍA ROCÍO | LABORATORIO DE INVESTIGACIÓN QUÍMICA | ERSA REFRIGERACIÓN, S.A. DE C.V. | 13
UPPMQBL0037 | BALANZA | BALANZA ANALITICA DE 250 GR. SENSIBILIDAD 0.000 PW254 d= 0,0001G | ADAM | PW254 | AE4382280 | 24749.76 | 569001 | 2011 | 2011-06-13 | LT 6768 | UPP/PROMEP | GONZÁLEZ LARA JUAN MANUEL | LABORATORIO SIN NOMBRE | LAB-TECH INSTRUMENTACIÓN, S.A. DE C.V. | 252
UPPMQSP0002 | SISTEMA DE PURIFICACIÓN | SISTEMA PURIFICADOR DE AGUA SYNERGY UV PARA PRODUCIR AGUA TIPO I GRADO REACTIVO DE 18.2 MEGAHOMS/CM DE RESISTIVIDAD INCORPORA MODULO DE FOTO-OXIDACION UV . QUE INCLUYE PAQUETE DE PURIFICACION SINERGY PAK1 PARA SER ALIMENTADO CON AGUA DE ELIX O DESTILADA 1/PQ MODELO SYPK0SIA1. CON FILTRO FINAL MILLIPAK 40 DE 0,22UM NO ESTERIL 1/PQ MOD. MPGL04001. | SINERGY | SYNSV00MX | F1CA57995C | 55957.01 | 531001 | 2011-06-15 | 2011-06-15 | 48493 | UPP/CIENCIA BÁSICA | LUCHO CONSTANTINO CARLOS ALEXANDER | CENTRO MULTIDISCIPLINARIO | MILLIPORE, S.A. DE C.V. | 3
UPPMEDMC001 | FAST-MINICAMA HORIZONTAL | FAST- MINI CAMA HORIZONTAL, TAMAÑO DEL GEL: 10X8CM DIA CAMARA 13,5X15X3CM CAPACIDAD MÁXIMA DE 40 MUESTRAS VOLUMEN BUFFER 50 ML, PUEDE SER PUESTA EN TRANSLUMINADOR PARA VISUALIZAR LOS GELES CON 2 ENTRADAS DE GEL INCLUYE 2 PEINES DE 1,5MM DE 8 POZOZ Y CASTING MACA. SCIE | SCIE-PLAS | S/N | S/N | 3897.4956 | 5205 | 2010-12-13 | 2010-12-13 | A 5747 | UPP/PROMEP | MERCADO FLORES YURIDIA | LABORATORIO | QUIMIBELL, S.A. DE C.V. | 236
UPPMEDCM001 | CAMA MAXI PARA GELES | CAMA MAXI PARA GELES 20X20CM CAPACIDAD DE 160 MUESTRAS, VOLUMEN 2200 ML DIAMETRO DE 27X47,5X8 CM, PUERTOS DE RECIRCULACIÓN SON ESTANDARES 4 LUGARES PARA PEINES CON CHAROLA REMOVOBLE INCLUYE UNA CHAROLA UV DE 20X20CM 2 PEINES DE 1,0MM CON 16 POZOS Y 2 ESPACIADORES. | SCIE-PLAS | HU20 | 30022481 | 7011.8288 | 5205 | 2010-12-13 | 2010-12-13 | A 5747 | UPP/PROMEP | MERCADO FLORES YURIDIA | LABORATORIO | QUIMIBELL, S.A. DE C.V. | 236
UPPMQAG0031 | AGITADOR | AGITADOR VORTEX MOD. GENIE II VELOCIDAD DE 100 A 3200 RPM. MARCA SCIENTIFIC INDUSTRIES | SCIENTIFIC INDUSTRIES | GENIE II | 2-422361 | 4288.52 | 5205 | 2010-12-13 | 2010-12-13 | A 5747 | UPP/PROMEP | MERCADO FLORES YURIDIA | LABORATORIO | QUIMIBELL, S.A. DE C.V. | 236
UPPMOSB0044 | SILLA | SILLA EN VINIPIEL COLOR NEGRA CON RESPALDO ALTO Y DESANSABRAZOS MARCA EDAR MODELO JA-230 | EDAR | JA-230 | S/N | 1392 | 511001 | 2011-07-13 | 2011-07-13 | 25157 | UPP/PROMEP | GARCÍA BARRIENTOS ABEL | GALERÓN II | SITECSA DE HIDALGO, S.A. DE C.V. | 144
UPPMOSB0045 | SILLA | SILLA OPERATIVA CON DESCANSABRAZOS COLOR VINO MARCA EDAR MODELO: OA-110 | EDAR | OA-110 | S/N | 879.338 | 511001 | 2011-06-28 | 2011-06-28 | 25154 | UPP/ FAM 2010 | ROBLES GUTIÉRREZ MARTHA PATRICIA | AULA NO. A 07 | SITECSA DE HIDALGO, S.A. DE C.V. | 63
UPPMOSB0046 | SILLA | SILLA OPERATIVA CON DESCANSABRAZOS COLOR VINO MARCA EDAR MODELO: OA-110 | EDAR | OA-110 | S/N | 879.338 | 511001 | 2011-06-28 | 2011-06-28 | 25154 | UPP/ FAM 2010 | ROBLES GUTIÉRREZ MARTHA PATRICIA | AULA NO. A 07 | SITECSA DE HIDALGO, S.A. DE C.V. | 63
UPPMOSB0047 | SILLA | SILLA OPERATIVA CON DESCANSABRAZOS COLOR VINO MARCA EDAR MODELO: OA-110 | EDAR | OA-110 | S/N | 879.338 | 511001 | 2011-06-28 | 2011-06-28 | 25154 | UPP/ FAM 2010 | ROBLES GUTIÉRREZ MARTHA PATRICIA | AULA NO. A 07 | SITECSA DE HIDALGO, S.A. DE C.V. | 63
UPPMOSB0048 | SILLA | SILLA OPERATIVA CON DESCANSABRAZOS COLOR VINO MARCA EDAR MODELO: OA-110 | EDAR | OA-110 | S/N | 879.338 | 511001 | 2011-06-28 | 2011-06-28 | 25154 | UPP/ FAM 2010 | ROBLES GUTIÉRREZ MARTHA PATRICIA | AULA NO. A 07 | SITECSA DE HIDALGO, S.A. DE C.V. | 63
UPPMOSB0049 | SILLA | SILLA OPERATIVA CON DESCANSABRAZOS COLOR VINO MARCA EDAR MODELO: OA-110 | EDAR | OA-110 | S/N | 879.338 | 511001 | 2011-06-28 | 2011-06-28 | 25154 | UPP/ FAM 2010 | ROBLES GUTIÉRREZ MARTHA PATRICIA | AULA NO. A 07 | SITECSA DE HIDALGO, S.A. DE C.V. | 63
UPPMOSB0050 | SILLA | SILLA OPERATIVA CON DESCANSABRAZOS COLOR VINO MARCA EDAR MODELO: OA-110 | EDAR | OA-110 | S/N | 879.338 | 511001 | 2011-06-28 | 2011-06-28 | 25154 | UPP/ FAM 2010 | ROBLES GUTIÉRREZ MARTHA PATRICIA | AULA NO. A 07 | SITECSA DE HIDALGO, S.A. DE C.V. | 63
UPPMOSJ0036 | SILLON EJECUTIVO | SILLON EJECUTIVO CON RESPALDO ALTO, SISTEMA NEUMÁTICO PARA AJUSTAR ALTURA BASE DE 5 RUEDAS RODANTES, ASIENTO Y RESPALDO TAPIZADO EN PLIANA COLOR VINO ACOJINAMIENTO EN POLIURETANO DE ALTA DENSIDAD CON RIÑONERAS Y BRAZOS DE POLIPROPILENO. | EDAR | JA-230PLI | S/N | 1194.8 | 511001 | 2011-07-13 | 2011-07-13 | 25155 | UPP/ FAM 2010 | NAVA VITE CARLOS ARMANDO | OFICINA FINANCIERA | SITECSA DE HIDALGO, S.A. DE C.V. | 248
UPPMOSJ0037 | SILLON EJECUTIVO | SILLON EJECUTIVO CON RESPALDO ALTO, SISTEMA NEUMÁTICO PARA AJUSTAR ALTURA BASE DE 5 RUEDAS RODANTES, ASIENTO Y RESPALDO TAPIZADO EN PLIANA COLOR VINO ACOJINAMIENTO EN POLIURETANO DE ALTA DENSIDAD CON RIÑONERAS Y BRAZOS DE POLIPROPILENO. | EDAR | JA-230PLI | S/N | 1194.8 | 511001 | 2011-07-13 | 2011-07-13 | 25155 | UPP/ FAM 2010 | GUZMAN ESCORZA LIZBETH ELENA | OFICINA FINANCIERA | SITECSA DE HIDALGO, S.A. DE C.V. | 273
UPPMOSJ0038 | SILLON EJECUTIVO | SILLON EJECUTIVO CON RESPALDO ALTO, SISTEMA NEUMÁTICO PARA AJUSTAR ALTURA BASE DE 5 RUEDAS RODANTES, ASIENTO Y RESPALDO TAPIZADO EN PLIANA COLOR VINO ACOJINAMIENTO EN POLIURETANO DE ALTA DENSIDAD CON RIÑONERAS Y BRAZOS DE POLIPROPILENO. | EDAR | JA-230PLI | S/N | 1194.8 | 511001 | 2011-07-13 | 2011-07-13 | 25155 | UPP/ FAM 2010 | JUÁREZ AGUIRRE ROSALIA AMERICA | OFICINA CASA AMARILLA | SITECSA DE HIDALGO, S.A. DE C.V. | 56
UPPMOSJ0039 | SILLON EJECUTIVO | SILLON EJECUTIVO CON RESPALDO ALTO, SISTEMA NEUMÁTICO PARA AJUSTAR ALTURA BASE DE 5 RUEDAS RODANTES, ASIENTO Y RESPALDO TAPIZADO EN PLIANA COLOR VINO ACOJINAMIENTO EN POLIURETANO DE ALTA DENSIDAD CON RIÑONERAS Y BRAZOS DE POLIPROPILENO. | EDAR | JA-230PLI | S/N | 1194.8 | 511001 | 2011-07-13 | 2011-07-13 | 25155 | UPP/ FAM 2010 | DÍAZ TAMAYO MARÍA DIONICIA | OFICINA CASA AMARILLA | SITECSA DE HIDALGO, S.A. DE C.V. | 9
UPPMOSJ0040 | SILLON EJECUTIVO | SILLON EJECUTIVO CON RESPALDO ALTO, SISTEMA NEUMÁTICO PARA AJUSTAR ALTURA BASE DE 5 RUEDAS RODANTES, ASIENTO Y RESPALDO TAPIZADO EN PLIANA COLOR VINO ACOJINAMIENTO EN POLIURETANO DE ALTA DENSIDAD CON RIÑONERAS Y BRAZOS DE POLIPROPILENO. | EDAR | JA-230PLI | S/N | 1194.8 | 511001 | 2011-07-13 | 2011-07-13 | 25155 | UPP/ FAM 2010 | GONZÁLEZ CALLEJAS ALEJANDRA | OFICINA FINANCIERA | SITECSA DE HIDALGO, S.A. DE C.V. | 213
UPPMOSJ0041 | SILLON EJECUTIVO | SILLON EJECUTIVO CON RESPALDO ALTO, SISTEMA NEUMÁTICO PARA AJUSTAR ALTURA BASE DE 5 RUEDAS RODANTES, ASIENTO Y RESPALDO TAPIZADO EN PLIANA COLOR VINO ACOJINAMIENTO EN POLIURETANO DE ALTA DENSIDAD CON RIÑONERAS Y BRAZOS DE POLIPROPILENO. | EDAR | JA-230PLI | S/N | 1194.8 | 511001 | 2011-07-13 | 2011-07-13 | 25155 | UPP/ FAM 2010 | VALDÉZ ACOSTA MARCO TULIO | OFICINA FINANCIERA | SITECSA DE HIDALGO, S.A. DE C.V. | 153
UPPMOSJ0042 | SILLON EJECUTIVO | SILLON EJECUTIVO CON RESPALDO ALTO, SISTEMA NEUMÁTICO PARA AJUSTAR ALTURA BASE DE 5 RUEDAS RODANTES, ASIENTO Y RESPALDO TAPIZADO EN PLIANA COLOR VINO ACOJINAMIENTO EN POLIURETANO DE ALTA DENSIDAD CON RIÑONERAS Y BRAZOS DE POLIPROPILENO. | EDAR | JA-230PLI | S/N | 1194.8 | 511001 | 2011-07-13 | 2011-07-13 | 25155 | UPP/ FAM 2010 | VERA JIMÉNEZ MARCO ANTONIO | OFICINA CASA AZUL | SITECSA DE HIDALGO, S.A. DE C.V. | 264
UPPMOSJ0043 | SILLON EJECUTIVO | SILLON EJECUTIVO CON RESPALDO ALTO, SISTEMA NEUMÁTICO PARA AJUSTAR ALTURA BASE DE 5 RUEDAS RODANTES, ASIENTO Y RESPALDO TAPIZADO EN PLIANA COLOR VINO ACOJINAMIENTO EN POLIURETANO DE ALTA DENSIDAD CON RIÑONERAS Y BRAZOS DE POLIPROPILENO. | EDAR | JA-230PLI | S/N | 1194.8 | 511001 | 2011-07-13 | 2011-07-13 | 25155 | UPP/ FAM 2010 | GÓMEZ GÓMEZ SONIA | OFICINA FINANCIERA | SITECSA DE HIDALGO, S.A. DE C.V. | 232
UPPMOMB0264 | MESA BINARIA | MESA DE DIMENSIONES DE 1,20 X ,60 X ,75 MTS. EN TUBULAR PERFIL DE 2" X 1" CALIBRE 18 PATAS TIPO H DE 1" PINTURA ELECTROSTÁTICA NEGRA CUBIERTA DE PANEL ART CON CHAPA DE MELAMINA COLOR CAOBA DE 19MM. CON CANTOS DE PVC. | SITECSA | S/N | S/N | 661.2 | 511001 | 2011-07-05 | 2011-07-05 | 25156 | UPP/ FAM 2010 | OLMOS BLANQUEL ELIZABETH | AULAS EDIFICIO DOCENCIA | SITECSA DE HIDALGO, S.A. DE C.V. | 47
UPPMOMB0265 | MESA BINARIA | MESA DE DIMENSIONES DE 1,20 X ,60 X ,75 MTS. EN TUBULAR PERFIL DE 2" X 1" CALIBRE 18 PATAS TIPO H DE 1" PINTURA ELECTROSTÁTICA NEGRA CUBIERTA DE PANEL ART CON CHAPA DE MELAMINA COLOR CAOBA DE 19MM. CON CANTOS DE PVC. | SITECSA | S/N | S/N | 661.2 | 511001 | 2011-07-05 | 2011-07-05 | 25156 | UPP/ FAM 2010 | OLMOS BLANQUEL ELIZABETH | AULAS EDIFICIO DOCENCIA | SITECSA DE HIDALGO, S.A. DE C.V. | 47
UPPMOMB0266 | MESA BINARIA | MESA DE DIMENSIONES DE 1,20 X ,60 X ,75 MTS. EN TUBULAR PERFIL DE 2" X 1" CALIBRE 18 PATAS TIPO H DE 1" PINTURA ELECTROSTÁTICA NEGRA CUBIERTA DE PANEL ART CON CHAPA DE MELAMINA COLOR CAOBA DE 19MM. CON CANTOS DE PVC. | SITECSA | S/N | S/N | 661.2 | 511001 | 2011-07-05 | 2011-07-05 | 25156 | UPP/ FAM 2010 | OLMOS BLANQUEL ELIZABETH | AULAS EDIFICIO DOCENCIA | SITECSA DE HIDALGO, S.A. DE C.V. | 47
UPPMOMB0267 | MESA BINARIA | MESA DE DIMENSIONES DE 1,20 X ,60 X ,75 MTS. EN TUBULAR PERFIL DE 2" X 1" CALIBRE 18 PATAS TIPO H DE 1" PINTURA ELECTROSTÁTICA NEGRA CUBIERTA DE PANEL ART CON CHAPA DE MELAMINA COLOR CAOBA DE 19MM. CON CANTOS DE PVC. | SITECSA | S/N | S/N | 661.2 | 511001 | 2011-07-05 | 2011-07-05 | 25156 | UPP/ FAM 2010 | OLMOS BLANQUEL ELIZABETH | AULAS EDIFICIO DOCENCIA | SITECSA DE HIDALGO, S.A. DE C.V. | 47
UPPMOMB0268 | MESA BINARIA | MESA DE DIMENSIONES DE 1,20 X ,60 X ,75 MTS. EN TUBULAR PERFIL DE 2" X 1" CALIBRE 18 PATAS TIPO H DE 1" PINTURA ELECTROSTÁTICA NEGRA CUBIERTA DE PANEL ART CON CHAPA DE MELAMINA COLOR CAOBA DE 19MM. CON CANTOS DE PVC. | SITECSA | S/N | S/N | 661.2 | 511001 | 2011-07-05 | 2011-07-05 | 25156 | UPP/ FAM 2010 | OLMOS BLANQUEL ELIZABETH | AULAS EDIFICIO DOCENCIA | SITECSA DE HIDALGO, S.A. DE C.V. | 47
UPPMOMB0269 | MESA BINARIA | MESA DE DIMENSIONES DE 1,20 X ,60 X ,75 MTS. EN TUBULAR PERFIL DE 2" X 1" CALIBRE 18 PATAS TIPO H DE 1" PINTURA ELECTROSTÁTICA NEGRA CUBIERTA DE PANEL ART CON CHAPA DE MELAMINA COLOR CAOBA DE 19MM. CON CANTOS DE PVC. | SITECSA | S/N | S/N | 661.2 | 511001 | 2011-07-05 | 2011-07-05 | 25156 | UPP/ FAM 2010 | OLMOS BLANQUEL ELIZABETH | AULAS EDIFICIO DOCENCIA | SITECSA DE HIDALGO, S.A. DE C.V. | 47
UPPMOMB0270 | MESA BINARIA | MESA DE DIMENSIONES DE 1,20 X ,60 X ,75 MTS. EN TUBULAR PERFIL DE 2" X 1" CALIBRE 18 PATAS TIPO H DE 1" PINTURA ELECTROSTÁTICA NEGRA CUBIERTA DE PANEL ART CON CHAPA DE MELAMINA COLOR CAOBA DE 19MM. CON CANTOS DE PVC. | SITECSA | S/N | S/N | 661.2 | 511001 | 2011-07-05 | 2011-07-05 | 25156 | UPP/ FAM 2010 | OLMOS BLANQUEL ELIZABETH | AULAS EDIFICIO DOCENCIA | SITECSA DE HIDALGO, S.A. DE C.V. | 47
UPPMOMB0271 | MESA BINARIA | MESA DE DIMENSIONES DE 1,20 X ,60 X ,75 MTS. EN TUBULAR PERFIL DE 2" X 1" CALIBRE 18 PATAS TIPO H DE 1" PINTURA ELECTROSTÁTICA NEGRA CUBIERTA DE PANEL ART CON CHAPA DE MELAMINA COLOR CAOBA DE 19MM. CON CANTOS DE PVC. | SITECSA | S/N | S/N | 661.2 | 511001 | 2011-07-05 | 2011-07-05 | 25156 | UPP/ FAM 2010 | OLMOS BLANQUEL ELIZABETH | AULAS EDIFICIO DOCENCIA | SITECSA DE HIDALGO, S.A. DE C.V. | 47
UPPMOMB0272 | MESA BINARIA | MESA DE DIMENSIONES DE 1,20 X ,60 X ,75 MTS. EN TUBULAR PERFIL DE 2" X 1" CALIBRE 18 PATAS TIPO H DE 1" PINTURA ELECTROSTÁTICA NEGRA CUBIERTA DE PANEL ART CON CHAPA DE MELAMINA COLOR CAOBA DE 19MM. CON CANTOS DE PVC. | SITECSA | S/N | S/N | 661.2 | 511001 | 2011-07-05 | 2011-07-05 | 25156 | UPP/ FAM 2010 | OLMOS BLANQUEL ELIZABETH | AULAS EDIFICIO DOCENCIA | SITECSA DE HIDALGO, S.A. DE C.V. | 47
UPPMOMB0273 | MESA BINARIA | MESA DE DIMENSIONES DE 1,20 X ,60 X ,75 MTS. EN TUBULAR PERFIL DE 2" X 1" CALIBRE 18 PATAS TIPO H DE 1" PINTURA ELECTROSTÁTICA NEGRA CUBIERTA DE PANEL ART CON CHAPA DE MELAMINA COLOR CAOBA DE 19MM. CON CANTOS DE PVC. | SITECSA | S/N | S/N | 661.2 | 511001 | 2011-07-05 | 2011-07-05 | 25156 | UPP/ FAM 2010 | OLMOS BLANQUEL ELIZABETH | AULAS EDIFICIO DOCENCIA | SITECSA DE HIDALGO, S.A. DE C.V. | 47
UPPMOMB0274 | MESA BINARIA | MESA DE DIMENSIONES DE 1,20 X ,60 X ,75 MTS. EN TUBULAR PERFIL DE 2" X 1" CALIBRE 18 PATAS TIPO H DE 1" PINTURA ELECTROSTÁTICA NEGRA CUBIERTA DE PANEL ART CON CHAPA DE MELAMINA COLOR CAOBA DE 19MM. CON CANTOS DE PVC. | SITECSA | S/N | S/N | 661.2 | 511001 | 2011-07-05 | 2011-07-05 | 25156 | UPP/ FAM 2010 | OLMOS BLANQUEL ELIZABETH | AULAS EDIFICIO DOCENCIA | SITECSA DE HIDALGO, S.A. DE C.V. | 47
UPPMOMB0275 | MESA BINARIA | MESA DE DIMENSIONES DE 1,20 X ,60 X ,75 MTS. EN TUBULAR PERFIL DE 2" X 1" CALIBRE 18 PATAS TIPO H DE 1" PINTURA ELECTROSTÁTICA NEGRA CUBIERTA DE PANEL ART CON CHAPA DE MELAMINA COLOR CAOBA DE 19MM. CON CANTOS DE PVC. | SITECSA | S/N | S/N | 661.2 | 511001 | 2011-07-05 | 2011-07-05 | 25156 | UPP/ FAM 2010 | OLMOS BLANQUEL ELIZABETH | AULAS EDIFICIO DOCENCIA | SITECSA DE HIDALGO, S.A. DE C.V. | 47
UPPMOMB0276 | MESA BINARIA | MESA DE DIMENSIONES DE 1,20 X ,60 X ,75 MTS. EN TUBULAR PERFIL DE 2" X 1" CALIBRE 18 PATAS TIPO H DE 1" PINTURA ELECTROSTÁTICA NEGRA CUBIERTA DE PANEL ART CON CHAPA DE MELAMINA COLOR CAOBA DE 19MM. CON CANTOS DE PVC. | SITECSA | S/N | S/N | 661.2 | 511001 | 2011-07-05 | 2011-07-05 | 25156 | UPP/ FAM 2010 | MORENO ALFARO JOSÉ ENOCH | OFICINA INVENTARIOS | SITECSA DE HIDALGO, S.A. DE C.V. | 69
UPPMOMB0277 | MESA BINARIA | MESA DE DIMENSIONES DE 1,20 X ,60 X ,75 MTS. EN TUBULAR PERFIL DE 2" X 1" CALIBRE 18 PATAS TIPO H DE 1" PINTURA ELECTROSTÁTICA NEGRA CUBIERTA DE PANEL ART CON CHAPA DE MELAMINA COLOR CAOBA DE 19MM. CON CANTOS DE PVC. | SITECSA | S/N | S/N | 661.2 | 511001 | 2011-07-05 | 2011-07-05 | 25156 | UPP/ FAM 2010 | OLMOS BLANQUEL ELIZABETH | AULAS EDIFICIO DOCENCIA | SITECSA DE HIDALGO, S.A. DE C.V. | 47
UPPMOMB0278 | MESA BINARIA | MESA DE DIMENSIONES DE 1,20 X ,60 X ,75 MTS. EN TUBULAR PERFIL DE 2" X 1" CALIBRE 18 PATAS TIPO H DE 1" PINTURA ELECTROSTÁTICA NEGRA CUBIERTA DE PANEL ART CON CHAPA DE MELAMINA COLOR CAOBA DE 19MM. CON CANTOS DE PVC. | SITECSA | S/N | S/N | 661.2 | 511001 | 2011-07-05 | 2011-07-05 | 25156 | UPP/ FAM 2010 | OLMOS BLANQUEL ELIZABETH | AULAS EDIFICIO DOCENCIA | SITECSA DE HIDALGO, S.A. DE C.V. | 47
UPPMOMB0279 | MESA BINARIA | MESA DE DIMENSIONES DE 1,20 X ,60 X ,75 MTS. EN TUBULAR PERFIL DE 2" X 1" CALIBRE 18 PATAS TIPO H DE 1" PINTURA ELECTROSTÁTICA NEGRA CUBIERTA DE PANEL ART CON CHAPA DE MELAMINA COLOR CAOBA DE 19MM. CON CANTOS DE PVC. | SITECSA | S/N | S/N | 661.2 | 511001 | 2011-07-05 | 2011-07-05 | 25156 | UPP/ FAM 2010 | OLMOS BLANQUEL ELIZABETH | AULAS EDIFICIO DOCENCIA | SITECSA DE HIDALGO, S.A. DE C.V. | 47
UPPMOMB0280 | MESA BINARIA | MESA DE DIMENSIONES DE 1,20 X ,60 X ,75 MTS. EN TUBULAR PERFIL DE 2" X 1" CALIBRE 18 PATAS TIPO H DE 1" PINTURA ELECTROSTÁTICA NEGRA CUBIERTA DE PANEL ART CON CHAPA DE MELAMINA COLOR CAOBA DE 19MM. CON CANTOS DE PVC. | SITECSA | S/N | S/N | 661.2 | 511001 | 2011-07-05 | 2011-07-05 | 25156 | UPP/ FAM 2010 | OLMOS BLANQUEL ELIZABETH | AULAS EDIFICIO DOCENCIA | SITECSA DE HIDALGO, S.A. DE C.V. | 47
UPPMOMB0281 | MESA BINARIA | MESA DE DIMENSIONES DE 1,20 X ,60 X ,75 MTS. EN TUBULAR PERFIL DE 2" X 1" CALIBRE 18 PATAS TIPO H DE 1" PINTURA ELECTROSTÁTICA NEGRA CUBIERTA DE PANEL ART CON CHAPA DE MELAMINA COLOR CAOBA DE 19MM. CON CANTOS DE PVC. | SITECSA | S/N | S/N | 661.2 | 511001 | 2011-07-05 | 2011-07-05 | 25156 | UPP/ FAM 2010 | OLMOS BLANQUEL ELIZABETH | AULAS EDIFICIO DOCENCIA | SITECSA DE HIDALGO, S.A. DE C.V. | 47
UPPMOMB0282 | MESA BINARIA | MESA DE DIMENSIONES DE 1,20 X ,60 X ,75 MTS. EN TUBULAR PERFIL DE 2" X 1" CALIBRE 18 PATAS TIPO H DE 1" PINTURA ELECTROSTÁTICA NEGRA CUBIERTA DE PANEL ART CON CHAPA DE MELAMINA COLOR CAOBA DE 19MM. CON CANTOS DE PVC. | SITECSA | S/N | S/N | 661.2 | 511001 | 2011-07-05 | 2011-07-05 | 25156 | UPP/ FAM 2010 | OLMOS BLANQUEL ELIZABETH | AULAS EDIFICIO DOCENCIA | SITECSA DE HIDALGO, S.A. DE C.V. | 47
UPPMOMB0283 | MESA BINARIA | MESA DE DIMENSIONES DE 1,20 X ,60 X ,75 MTS. EN TUBULAR PERFIL DE 2" X 1" CALIBRE 18 PATAS TIPO H DE 1" PINTURA ELECTROSTÁTICA NEGRA CUBIERTA DE PANEL ART CON CHAPA DE MELAMINA COLOR CAOBA DE 19MM. CON CANTOS DE PVC. | SITECSA | S/N | S/N | 661.2 | 511001 | 2011-07-05 | 2011-07-05 | 25156 | UPP/ FAM 2010 | OLMOS BLANQUEL ELIZABETH | AULAS EDIFICIO DOCENCIA | SITECSA DE HIDALGO, S.A. DE C.V. | 47
UPPMOMB0284 | MESA BINARIA | MESA DE DIMENSIONES DE 1,20 X ,60 X ,75 MTS. EN TUBULAR PERFIL DE 2" X 1" CALIBRE 18 PATAS TIPO H DE 1" PINTURA ELECTROSTÁTICA NEGRA CUBIERTA DE PANEL ART CON CHAPA DE MELAMINA COLOR CAOBA DE 19MM. CON CANTOS DE PVC. | SITECSA | S/N | S/N | 661.2 | 511001 | 2011-07-05 | 2011-07-05 | 25156 | UPP/ FAM 2010 | OLMOS BLANQUEL ELIZABETH | AULAS EDIFICIO DOCENCIA | SITECSA DE HIDALGO, S.A. DE C.V. | 47
UPPMOMB0285 | MESA BINARIA | MESA DE DIMENSIONES DE 1,20 X ,60 X ,75 MTS. EN TUBULAR PERFIL DE 2" X 1" CALIBRE 18 PATAS TIPO H DE 1" PINTURA ELECTROSTÁTICA NEGRA CUBIERTA DE PANEL ART CON CHAPA DE MELAMINA COLOR CAOBA DE 19MM. CON CANTOS DE PVC. | SITECSA | S/N | S/N | 661.2 | 511001 | 2011-07-05 | 2011-07-05 | 25156 | UPP/ FAM 2010 | OLMOS BLANQUEL ELIZABETH | AULAS EDIFICIO DOCENCIA | SITECSA DE HIDALGO, S.A. DE C.V. | 47
UPPMOMB0286 | MESA BINARIA | MESA DE DIMENSIONES DE 1,20 X ,60 X ,75 MTS. EN TUBULAR PERFIL DE 2" X 1" CALIBRE 18 PATAS TIPO H DE 1" PINTURA ELECTROSTÁTICA NEGRA CUBIERTA DE PANEL ART CON CHAPA DE MELAMINA COLOR CAOBA DE 19MM. CON CANTOS DE PVC. | SITECSA | S/N | S/N | 661.2 | 511001 | 2011-07-05 | 2011-07-05 | 25156 | UPP/ FAM 2010 | OLMOS BLANQUEL ELIZABETH | AULAS EDIFICIO DOCENCIA | SITECSA DE HIDALGO, S.A. DE C.V. | 47
UPPMOMB0287 | MESA BINARIA | MESA DE DIMENSIONES DE 1,20 X ,60 X ,75 MTS. EN TUBULAR PERFIL DE 2" X 1" CALIBRE 18 PATAS TIPO H DE 1" PINTURA ELECTROSTÁTICA NEGRA CUBIERTA DE PANEL ART CON CHAPA DE MELAMINA COLOR CAOBA DE 19MM. CON CANTOS DE PVC. | SITECSA | S/N | S/N | 661.2 | 511001 | 2011-07-05 | 2011-07-05 | 25156 | UPP/ FAM 2010 | OLMOS BLANQUEL ELIZABETH | AULAS EDIFICIO DOCENCIA | SITECSA DE HIDALGO, S.A. DE C.V. | 47
UPPMOMB0288 | MESA BINARIA | MESA DE DIMENSIONES DE 1,20 X ,60 X ,75 MTS. EN TUBULAR PERFIL DE 2" X 1" CALIBRE 18 PATAS TIPO H DE 1" PINTURA ELECTROSTÁTICA NEGRA CUBIERTA DE PANEL ART CON CHAPA DE MELAMINA COLOR CAOBA DE 19MM. CON CANTOS DE PVC. | SITECSA | S/N | S/N | 661.2 | 511001 | 2011-07-05 | 2011-07-05 | 25156 | UPP/ FAM 2010 | OLMOS BLANQUEL ELIZABETH | AULAS EDIFICIO DOCENCIA | SITECSA DE HIDALGO, S.A. DE C.V. | 47
UPPMOMB0289 | MESA BINARIA | MESA DE DIMENSIONES DE 1,20 X ,60 X ,75 MTS. EN TUBULAR PERFIL DE 2" X 1" CALIBRE 18 PATAS TIPO H DE 1" PINTURA ELECTROSTÁTICA NEGRA CUBIERTA DE PANEL ART CON CHAPA DE MELAMINA COLOR CAOBA DE 19MM. CON CANTOS DE PVC. | SITECSA | S/N | S/N | 661.2 | 511001 | 2011-07-05 | 2011-07-05 | 25156 | UPP/ FAM 2010 | OLMOS BLANQUEL ELIZABETH | AULAS EDIFICIO DOCENCIA | SITECSA DE HIDALGO, S.A. DE C.V. | 47
UPPMOMB0290 | MESA BINARIA | MESA DE DIMENSIONES DE 1,20 X ,60 X ,75 MTS. EN TUBULAR PERFIL DE 2" X 1" CALIBRE 18 PATAS TIPO H DE 1" PINTURA ELECTROSTÁTICA NEGRA CUBIERTA DE PANEL ART CON CHAPA DE MELAMINA COLOR CAOBA DE 19MM. CON CANTOS DE PVC. | SITECSA | S/N | S/N | 661.2 | 511001 | 2011-07-05 | 2011-07-05 | 25156 | UPP/ FAM 2010 | OLMOS BLANQUEL ELIZABETH | AULAS EDIFICIO DOCENCIA | SITECSA DE HIDALGO, S.A. DE C.V. | 47
UPPMOMB0291 | MESA BINARIA | MESA DE DIMENSIONES DE 1,20 X ,60 X ,75 MTS. EN TUBULAR PERFIL DE 2" X 1" CALIBRE 18 PATAS TIPO H DE 1" PINTURA ELECTROSTÁTICA NEGRA CUBIERTA DE PANEL ART CON CHAPA DE MELAMINA COLOR CAOBA DE 19MM. CON CANTOS DE PVC. | SITECSA | S/N | S/N | 661.2 | 511001 | 2011-07-05 | 2011-07-05 | 25156 | UPP/ FAM 2010 | OLMOS BLANQUEL ELIZABETH | AULAS EDIFICIO DOCENCIA | SITECSA DE HIDALGO, S.A. DE C.V. | 47
UPPMOMB0292 | MESA BINARIA | MESA DE DIMENSIONES DE 1,20 X ,60 X ,75 MTS. EN TUBULAR PERFIL DE 2" X 1" CALIBRE 18 PATAS TIPO H DE 1" PINTURA ELECTROSTÁTICA NEGRA CUBIERTA DE PANEL ART CON CHAPA DE MELAMINA COLOR CAOBA DE 19MM. CON CANTOS DE PVC. | SITECSA | S/N | S/N | 661.2 | 511001 | 2011-07-05 | 2011-07-05 | 25156 | UPP/ FAM 2010 | OLMOS BLANQUEL ELIZABETH | AULAS EDIFICIO DOCENCIA | SITECSA DE HIDALGO, S.A. DE C.V. | 47
UPPMOMB0293 | MESA BINARIA | MESA DE DIMENSIONES DE 1,20 X ,60 X ,75 MTS. EN TUBULAR PERFIL DE 2" X 1" CALIBRE 18 PATAS TIPO H DE 1" PINTURA ELECTROSTÁTICA NEGRA CUBIERTA DE PANEL ART CON CHAPA DE MELAMINA COLOR CAOBA DE 19MM. CON CANTOS DE PVC. | SITECSA | S/N | S/N | 661.2 | 511001 | 2011-07-05 | 2011-07-05 | 25156 | UPP/ FAM 2010 | OLMOS BLANQUEL ELIZABETH | AULAS EDIFICIO DOCENCIA | SITECSA DE HIDALGO, S.A. DE C.V. | 47
UPPMOMP0010 | MESA PARA IMPRESORA | MESA GABETERA PARA COLOCAR IMPRESORA CON ENTREPAÑO Y PUERTA ABATIBLES CON CERRADURA Y JALADERAS. DE 60X40X75 FABRICADA EN PANERLAT CON CHAPA DE MELAMINA DE 19MM DE ESPESOR COLOR VINO CON NEGRO | SITECSA | S/N | S/N | 2110.8404 | 511001 | 2011-06-13 | 2011-06-13 | 25154 | UPP/ FAM 2010 | ROBLES GUTIÉRREZ MARTHA PATRICIA | AULA NO. A 07 | SITECSA DE HIDALGO, S.A. DE C.V. | 63
UPPMOMP0011 | MESA PARA IMPRESORA | MESA GABETERA PARA COLOCAR IMPRESORA CON ENTREPAÑO Y PUERTA ABATIBLES CON CERRADURA Y JALADERAS. DE 60X40X75 FABRICADA EN PANERLAT CON CHAPA DE MELAMINA DE 19MM DE ESPESOR COLOR VINO CON NEGRO | SITECSA | S/N | S/N | 2110.8404 | 511001 | 2011-06-13 | 2011-06-13 | 25154 | UPP/ FAM 2010 | ROBLES GUTIÉRREZ MARTHA PATRICIA | AULA NO. A 07 | SITECSA DE HIDALGO, S.A. DE C.V. | 63
UPPMOMP0012 | MESA PARA IMPRESORA | MESA GABETERA PARA COLOCAR IMPRESORA CON ENTREPAÑO Y PUERTA ABATIBLES CON CERRADURA Y JALADERAS. DE 60X40X75 FABRICADA EN PANERLAT CON CHAPA DE MELAMINA DE 19MM DE ESPESOR COLOR VINO CON NEGRO | SITECSA | S/N | S/N | 2110.8404 | 511001 | 2011-06-13 | 2011-06-13 | 25154 | UPP/ FAM 2010 | ROBLES GUTIÉRREZ MARTHA PATRICIA | AULA NO. A 07 | SITECSA DE HIDALGO, S.A. DE C.V. | 63
UPPMOMJ0005 | MESA DE JUNTAS | MESA PARA SALA DE JUNTAS OVALADA PARA 8 PERSONAS DE 2,40X1,20 FABRICADA EN PANERLAT CON CHAPA DE MELAMINA DE 28MM COLOR CAOBA CON NEGRO CANTOS DE PVC PATAS EN MELAMINA TIPO "H" | SITECSA | S/N | S/N | 3119.936 | 511001 | 2011-06-16 | 2011-06-16 | 25154 | UPP/ FAM 2010 | ROBLES GUTIÉRREZ MARTHA PATRICIA | AULA NO. A 07 | SITECSA DE HIDALGO, S.A. DE C.V. | 63
UPPVETA0001 | AUTOBUS | AUTOBUS URBANO MODELO 2011 TIPO FORANEO LIGERO DDE 10.40M DE LARGO C/MOTOR TRASERO DE 260 HP, PARA 41 PASAJEROS | DINA | OUTSIDER | MY00800822 | 1995854 | 541001 | 2011-04-20 | 2011-04-20 | 734 | UPP/DONACION, APORTACION | MORENO ALFARO JOSÉ ENOCH | OFICINA PARQUE VEHÍCULAR | DINA COMERCIALIZACION AUTOMOTRIZ, S.A.DE C.V | 69
UPPMOMC0397 | MESA PARA COMPUTADORA | MESA PARA COMPUTAODRA CON DIMENSIONES ,80 X ,60 X ,75 M. FABRICADA EN PANEL ART CON CHAPA DE MELAMINA DE 19 MM. COLOR CAOBA NEGRA CON PASACABLES Y PORTA TECLADO CON CORREDERAS EMBALINADAS, Y CANTOS EN PVC. | SITECSA | S/N | S/N | 870 | 511001 | 2011-07-13 | 2011-07-13 | 25156 | UPP/ FAM 2010 | OLMOS BLANQUEL ELIZABETH | ÁREA DE TRABAJO | SITECSA DE HIDALGO, S.A. DE C.V. | 47
UPPMOMC0398 | MESA PARA COMPUTADORA | MESA PARA COMPUTAODRA CON DIMENSIONES ,80 X ,60 X ,75 M. FABRICADA EN PANEL ART CON CHAPA DE MELAMINA DE 19 MM. COLOR CAOBA NEGRA CON PASACABLES Y PORTA TECLADO CON CORREDERAS EMBALINADAS, Y CANTOS EN PVC. | SITECSA | S/N | S/N | 870 | 511001 | 2011-07-13 | 2011-07-13 | 25156 | UPP/ FAM 2010 | EVANGELIO MIRANDA ÁNGEL EMMANUEL | LABORATORIO DE REDES Y TELECOMUNICACIONES | SITECSA DE HIDALGO, S.A. DE C.V. | 79
UPPMOMC0399 | MESA PARA COMPUTADORA | MESA PARA COMPUTAODRA CON DIMENSIONES ,80 X ,60 X ,75 M. FABRICADA EN PANEL ART CON CHAPA DE MELAMINA DE 19 MM. COLOR CAOBA NEGRA CON PASACABLES Y PORTA TECLADO CON CORREDERAS EMBALINADAS, Y CANTOS EN PVC. | SITECSA | S/N | S/N | 870 | 511001 | 2011-07-13 | 2011-07-13 | 25156 | UPP/ FAM 2010 | EVANGELIO MIRANDA ÁNGEL EMMANUEL | LABORATORIO DE REDES Y TELECOMUNICACIONES | SITECSA DE HIDALGO, S.A. DE C.V. | 79
UPPMOMC0400 | MESA PARA COMPUTADORA | MESA PARA COMPUTAODRA CON DIMENSIONES ,80 X ,60 X ,75 M. FABRICADA EN PANEL ART CON CHAPA DE MELAMINA DE 19 MM. COLOR CAOBA NEGRA CON PASACABLES Y PORTA TECLADO CON CORREDERAS EMBALINADAS, Y CANTOS EN PVC. | SITECSA | S/N | S/N | 870 | 511001 | 2011-07-13 | 2011-07-13 | 25156 | UPP/ FAM 2010 | EVANGELIO MIRANDA ÁNGEL EMMANUEL | LABORATORIO DE REDES Y TELECOMUNICACIONES | SITECSA DE HIDALGO, S.A. DE C.V. | 79
UPPMOMC0401 | MESA PARA COMPUTADORA | MESA PARA COMPUTAODRA CON DIMENSIONES ,80 X ,60 X ,75 M. FABRICADA EN PANEL ART CON CHAPA DE MELAMINA DE 19 MM. COLOR CAOBA NEGRA CON PASACABLES Y PORTA TECLADO CON CORREDERAS EMBALINADAS, Y CANTOS EN PVC. | SITECSA | S/N | S/N | 870 | 511001 | 2011-07-13 | 2011-07-13 | 25156 | UPP/ FAM 2010 | EVANGELIO MIRANDA ÁNGEL EMMANUEL | LABORATORIO DE REDES Y TELECOMUNICACIONES | SITECSA DE HIDALGO, S.A. DE C.V. | 79
UPPMOMC0402 | MESA PARA COMPUTADORA | MESA PARA COMPUTAODRA CON DIMENSIONES ,80 X ,60 X ,75 M. FABRICADA EN PANEL ART CON CHAPA DE MELAMINA DE 19 MM. COLOR CAOBA NEGRA CON PASACABLES Y PORTA TECLADO CON CORREDERAS EMBALINADAS, Y CANTOS EN PVC. | SITECSA | S/N | S/N | 870 | 511001 | 2011-07-13 | 2011-07-13 | 25156 | UPP/ FAM 2010 | OLMOS BLANQUEL ELIZABETH | ÁREA DE TRABAJO | SITECSA DE HIDALGO, S.A. DE C.V. | 47
UPPMOMC0403 | MESA PARA COMPUTADORA | MESA PARA COMPUTAODRA CON DIMENSIONES ,80 X ,60 X ,75 M. FABRICADA EN PANEL ART CON CHAPA DE MELAMINA DE 19 MM. COLOR CAOBA NEGRA CON PASACABLES Y PORTA TECLADO CON CORREDERAS EMBALINADAS, Y CANTOS EN PVC. | SITECSA | S/N | S/N | 870 | 511001 | 2011-07-13 | 2011-07-13 | 25156 | UPP/ FAM 2010 | OLMOS BLANQUEL ELIZABETH | ÁREA DE TRABAJO | SITECSA DE HIDALGO, S.A. DE C.V. | 47
UPPMOMC0404 | MESA PARA COMPUTADORA | MESA PARA COMPUTAODRA CON DIMENSIONES ,80 X ,60 X ,75 M. FABRICADA EN PANEL ART CON CHAPA DE MELAMINA DE 19 MM. COLOR CAOBA NEGRA CON PASACABLES Y PORTA TECLADO CON CORREDERAS EMBALINADAS, Y CANTOS EN PVC. | SITECSA | S/N | S/N | 870 | 511001 | 2011-07-13 | 2011-07-13 | 25156 | UPP/ FAM 2010 | EVANGELIO MIRANDA ÁNGEL EMMANUEL | LABORATORIO DE REDES Y TELECOMUNICACIONES | SITECSA DE HIDALGO, S.A. DE C.V. | 79
UPPMOMC0405 | MESA PARA COMPUTADORA | MESA PARA COMPUTAODRA CON DIMENSIONES ,80 X ,60 X ,75 M. FABRICADA EN PANEL ART CON CHAPA DE MELAMINA DE 19 MM. COLOR CAOBA NEGRA CON PASACABLES Y PORTA TECLADO CON CORREDERAS EMBALINADAS, Y CANTOS EN PVC. | SITECSA | S/N | S/N | 870 | 511001 | 2011-07-13 | 2011-07-13 | 25156 | UPP/ FAM 2010 | EVANGELIO MIRANDA ÁNGEL EMMANUEL | LABORATORIO DE REDES Y TELECOMUNICACIONES | SITECSA DE HIDALGO, S.A. DE C.V. | 79
UPPMOMC0406 | MESA PARA COMPUTADORA | MESA PARA COMPUTAODRA CON DIMENSIONES ,80 X ,60 X ,75 M. FABRICADA EN PANEL ART CON CHAPA DE MELAMINA DE 19 MM. COLOR CAOBA NEGRA CON PASACABLES Y PORTA TECLADO CON CORREDERAS EMBALINADAS, Y CANTOS EN PVC. | SITECSA | S/N | S/N | 870 | 511001 | 2011-07-13 | 2011-07-13 | 25156 | UPP/ FAM 2010 | EVANGELIO MIRANDA ÁNGEL EMMANUEL | LABORATORIO DE SERVIDORES DE CÓMPUTO ROBUSTO | SITECSA DE HIDALGO, S.A. DE C.V. | 79
UPPMOMC0407 | MESA PARA COMPUTADORA | MESA PARA COMPUTAODRA CON DIMENSIONES ,80 X ,60 X ,75 M. FABRICADA EN PANEL ART CON CHAPA DE MELAMINA DE 19 MM. COLOR CAOBA NEGRA CON PASACABLES Y PORTA TECLADO CON CORREDERAS EMBALINADAS, Y CANTOS EN PVC. | SITECSA | S/N | S/N | 870 | 511001 | 2011-07-13 | 2011-07-13 | 25156 | UPP/ FAM 2010 | EVANGELIO MIRANDA ÁNGEL EMMANUEL | LABORATORIO DE SERVIDORES DE CÓMPUTO ROBUSTO | SITECSA DE HIDALGO, S.A. DE C.V. | 79
UPPMOMC0408 | MESA PARA COMPUTADORA | MESA PARA COMPUTAODRA CON DIMENSIONES ,80 X ,60 X ,75 M. FABRICADA EN PANEL ART CON CHAPA DE MELAMINA DE 19 MM. COLOR CAOBA NEGRA CON PASACABLES Y PORTA TECLADO CON CORREDERAS EMBALINADAS, Y CANTOS EN PVC. | SITECSA | S/N | S/N | 870 | 511001 | 2011-07-13 | 2011-07-13 | 25156 | UPP/ FAM 2010 | EVANGELIO MIRANDA ÁNGEL EMMANUEL | LABORATORIO DE SERVIDORES DE CÓMPUTO ROBUSTO | SITECSA DE HIDALGO, S.A. DE C.V. | 79
UPPMOMC0409 | MESA PARA COMPUTADORA | MESA PARA COMPUTAODRA CON DIMENSIONES ,80 X ,60 X ,75 M. FABRICADA EN PANEL ART CON CHAPA DE MELAMINA DE 19 MM. COLOR CAOBA NEGRA CON PASACABLES Y PORTA TECLADO CON CORREDERAS EMBALINADAS, Y CANTOS EN PVC. | SITECSA | S/N | S/N | 870 | 511001 | 2011-07-13 | 2011-07-13 | 25156 | UPP/ FAM 2010 | EVANGELIO MIRANDA ÁNGEL EMMANUEL | LABORATORIO DE SERVIDORES DE CÓMPUTO ROBUSTO | SITECSA DE HIDALGO, S.A. DE C.V. | 79
UPPMOMC0410 | MESA PARA COMPUTADORA | MESA PARA COMPUTAODRA CON DIMENSIONES ,80 X ,60 X ,75 M. FABRICADA EN PANEL ART CON CHAPA DE MELAMINA DE 19 MM. COLOR CAOBA NEGRA CON PASACABLES Y PORTA TECLADO CON CORREDERAS EMBALINADAS, Y CANTOS EN PVC. | SITECSA | S/N | S/N | 870 | 511001 | 2011-07-13 | 2011-07-13 | 25156 | UPP/ FAM 2010 | EVANGELIO MIRANDA ÁNGEL EMMANUEL | LABORATORIO DE SERVIDORES DE CÓMPUTO ROBUSTO | SITECSA DE HIDALGO, S.A. DE C.V. | 79
UPPMOMC0411 | MESA PARA COMPUTADORA | MESA PARA COMPUTAODRA CON DIMENSIONES ,80 X ,60 X ,75 M. FABRICADA EN PANEL ART CON CHAPA DE MELAMINA DE 19 MM. COLOR CAOBA NEGRA CON PASACABLES Y PORTA TECLADO CON CORREDERAS EMBALINADAS, Y CANTOS EN PVC. | SITECSA | S/N | S/N | 870 | 511001 | 2011-07-13 | 2011-07-13 | 25156 | UPP/ FAM 2010 | EVANGELIO MIRANDA ÁNGEL EMMANUEL | LABORATORIO DE SERVIDORES DE CÓMPUTO ROBUSTO | SITECSA DE HIDALGO, S.A. DE C.V. | 79
UPPMOMC0412 | MESA PARA COMPUTADORA | MESA PARA COMPUTAODRA CON DIMENSIONES ,80 X ,60 X ,75 M. FABRICADA EN PANEL ART CON CHAPA DE MELAMINA DE 19 MM. COLOR CAOBA NEGRA CON PASACABLES Y PORTA TECLADO CON CORREDERAS EMBALINADAS, Y CANTOS EN PVC. | SITECSA | S/N | S/N | 870 | 511001 | 2011-07-13 | 2011-07-13 | 25156 | UPP/ FAM 2010 | EVANGELIO MIRANDA ÁNGEL EMMANUEL | LABORATORIO DE SERVIDORES DE CÓMPUTO ROBUSTO | SITECSA DE HIDALGO, S.A. DE C.V. | 79
UPPMOMC0413 | MESA PARA COMPUTADORA | MESA PARA COMPUTAODRA CON DIMENSIONES ,80 X ,60 X ,75 M. FABRICADA EN PANEL ART CON CHAPA DE MELAMINA DE 19 MM. COLOR CAOBA NEGRA CON PASACABLES Y PORTA TECLADO CON CORREDERAS EMBALINADAS, Y CANTOS EN PVC. | SITECSA | S/N | S/N | 870 | 511001 | 2011-07-13 | 2011-07-13 | 25156 | UPP/ FAM 2010 | EVANGELIO MIRANDA ÁNGEL EMMANUEL | LABORATORIO DE SERVIDORES DE CÓMPUTO ROBUSTO | SITECSA DE HIDALGO, S.A. DE C.V. | 79
UPPMOMC0414 | MESA PARA COMPUTADORA | MESA PARA COMPUTAODRA CON DIMENSIONES ,80 X ,60 X ,75 M. FABRICADA EN PANEL ART CON CHAPA DE MELAMINA DE 19 MM. COLOR CAOBA NEGRA CON PASACABLES Y PORTA TECLADO CON CORREDERAS EMBALINADAS, Y CANTOS EN PVC. | SITECSA | S/N | S/N | 870 | 511001 | 2011-07-13 | 2011-07-13 | 25156 | UPP/ FAM 2010 | EVANGELIO MIRANDA ÁNGEL EMMANUEL | LABORATORIO DE SERVIDORES DE CÓMPUTO ROBUSTO | SITECSA DE HIDALGO, S.A. DE C.V. | 79
UPPMOMC0415 | MESA PARA COMPUTADORA | MESA PARA COMPUTAODRA CON DIMENSIONES ,80 X ,60 X ,75 M. FABRICADA EN PANEL ART CON CHAPA DE MELAMINA DE 19 MM. COLOR CAOBA NEGRA CON PASACABLES Y PORTA TECLADO CON CORREDERAS EMBALINADAS, Y CANTOS EN PVC. | SITECSA | S/N | S/N | 870 | 511001 | 2011-07-13 | 2011-07-13 | 25156 | UPP/ FAM 2010 | EVANGELIO MIRANDA ÁNGEL EMMANUEL | LABORATORIO DE SERVIDORES DE CÓMPUTO ROBUSTO | SITECSA DE HIDALGO, S.A. DE C.V. | 79
UPPMOMC0416 | MESA PARA COMPUTADORA | MESA PARA COMPUTAODRA CON DIMENSIONES ,80 X ,60 X ,75 M. FABRICADA EN PANEL ART CON CHAPA DE MELAMINA DE 19 MM. COLOR CAOBA NEGRA CON PASACABLES Y PORTA TECLADO CON CORREDERAS EMBALINADAS, Y CANTOS EN PVC. | SITECSA | S/N | S/N | 870 | 511001 | 2011-07-13 | 2011-07-13 | 25156 | UPP/ FAM 2010 | EVANGELIO MIRANDA ÁNGEL EMMANUEL | LABORATORIO DE SERVIDORES DE CÓMPUTO ROBUSTO | SITECSA DE HIDALGO, S.A. DE C.V. | 79
UPPMOMC0417 | MESA PARA COMPUTADORA | MESA PARA COMPUTAODRA CON DIMENSIONES ,80 X ,60 X ,75 M. FABRICADA EN PANEL ART CON CHAPA DE MELAMINA DE 19 MM. COLOR CAOBA NEGRA CON PASACABLES Y PORTA TECLADO CON CORREDERAS EMBALINADAS, Y CANTOS EN PVC. | SITECSA | S/N | S/N | 870 | 511001 | 2011-07-13 | 2011-07-13 | 25156 | UPP/ FAM 2010 | EVANGELIO MIRANDA ÁNGEL EMMANUEL | LABORATORIO DE SERVIDORES DE CÓMPUTO ROBUSTO | SITECSA DE HIDALGO, S.A. DE C.V. | 79
UPPMOMC0418 | MESA PARA COMPUTADORA | MESA PARA COMPUTAODRA CON DIMENSIONES ,80 X ,60 X ,75 M. FABRICADA EN PANEL ART CON CHAPA DE MELAMINA DE 19 MM. COLOR CAOBA NEGRA CON PASACABLES Y PORTA TECLADO CON CORREDERAS EMBALINADAS, Y CANTOS EN PVC. | SITECSA | S/N | S/N | 870 | 511001 | 2011-07-13 | 2011-07-13 | 25156 | UPP/ FAM 2010 | EVANGELIO MIRANDA ÁNGEL EMMANUEL | LABORATORIO DE SERVIDORES DE CÓMPUTO ROBUSTO | SITECSA DE HIDALGO, S.A. DE C.V. | 79
UPPMOMC0419 | MESA PARA COMPUTADORA | MESA PARA COMPUTAODRA CON DIMENSIONES ,80 X ,60 X ,75 M. FABRICADA EN PANEL ART CON CHAPA DE MELAMINA DE 19 MM. COLOR CAOBA NEGRA CON PASACABLES Y PORTA TECLADO CON CORREDERAS EMBALINADAS, Y CANTOS EN PVC. | SITECSA | S/N | S/N | 870 | 511001 | 2011-07-13 | 2011-07-13 | 25156 | UPP/ FAM 2010 | EVANGELIO MIRANDA ÁNGEL EMMANUEL | LABORATORIO DE SERVIDORES DE CÓMPUTO ROBUSTO | SITECSA DE HIDALGO, S.A. DE C.V. | 79
UPPMOMC0420 | MESA PARA COMPUTADORA | MESA PARA COMPUTAODRA CON DIMENSIONES ,80 X ,60 X ,75 M. FABRICADA EN PANEL ART CON CHAPA DE MELAMINA DE 19 MM. COLOR CAOBA NEGRA CON PASACABLES Y PORTA TECLADO CON CORREDERAS EMBALINADAS, Y CANTOS EN PVC. | SITECSA | S/N | S/N | 870 | 511001 | 2011-07-13 | 2011-07-13 | 25156 | UPP/ FAM 2010 | EVANGELIO MIRANDA ÁNGEL EMMANUEL | LABORATORIO DE SERVIDORES DE CÓMPUTO ROBUSTO | SITECSA DE HIDALGO, S.A. DE C.V. | 79
UPPMOMC0421 | MESA PARA COMPUTADORA | MESA PARA COMPUTAODRA CON DIMENSIONES ,80 X ,60 X ,75 M. FABRICADA EN PANEL ART CON CHAPA DE MELAMINA DE 19 MM. COLOR CAOBA NEGRA CON PASACABLES Y PORTA TECLADO CON CORREDERAS EMBALINADAS, Y CANTOS EN PVC. | SITECSA | S/N | S/N | 870 | 511001 | 2011-07-13 | 2011-07-13 | 25156 | UPP/ FAM 2010 | EVANGELIO MIRANDA ÁNGEL EMMANUEL | LABORATORIO DE SERVIDORES DE CÓMPUTO ROBUSTO | SITECSA DE HIDALGO, S.A. DE C.V. | 79
UPPMOMC0422 | MESA PARA COMPUTADORA | MESA PARA COMPUTAODRA CON DIMENSIONES ,80 X ,60 X ,75 M. FABRICADA EN PANEL ART CON CHAPA DE MELAMINA DE 19 MM. COLOR CAOBA NEGRA CON PASACABLES Y PORTA TECLADO CON CORREDERAS EMBALINADAS, Y CANTOS EN PVC. | SITECSA | S/N | S/N | 870 | 511001 | 2011-07-13 | 2011-07-13 | 25156 | UPP/ FAM 2010 | EVANGELIO MIRANDA ÁNGEL EMMANUEL | LABORATORIO DE SERVIDORES DE CÓMPUTO ROBUSTO | SITECSA DE HIDALGO, S.A. DE C.V. | 79
UPPMOMC0423 | MESA PARA COMPUTADORA | MESA PARA COMPUTAODRA CON DIMENSIONES ,80 X ,60 X ,75 M. FABRICADA EN PANEL ART CON CHAPA DE MELAMINA DE 19 MM. COLOR CAOBA NEGRA CON PASACABLES Y PORTA TECLADO CON CORREDERAS EMBALINADAS, Y CANTOS EN PVC. | SITECSA | S/N | S/N | 870 | 511001 | 2011-07-13 | 2011-07-13 | 25156 | UPP/ FAM 2010 | EVANGELIO MIRANDA ÁNGEL EMMANUEL | LABORATORIO DE SERVIDORES DE CÓMPUTO ROBUSTO | SITECSA DE HIDALGO, S.A. DE C.V. | 79
UPPMOMC0424 | MESA PARA COMPUTADORA | MESA PARA COMPUTAODRA CON DIMENSIONES ,80 X ,60 X ,75 M. FABRICADA EN PANEL ART CON CHAPA DE MELAMINA DE 19 MM. COLOR CAOBA NEGRA CON PASACABLES Y PORTA TECLADO CON CORREDERAS EMBALINADAS, Y CANTOS EN PVC. | SITECSA | S/N | S/N | 870 | 511001 | 2011-07-13 | 2011-07-13 | 25156 | UPP/ FAM 2010 | EVANGELIO MIRANDA ÁNGEL EMMANUEL | LABORATORIO DE SERVIDORES DE CÓMPUTO ROBUSTO | SITECSA DE HIDALGO, S.A. DE C.V. | 79
UPPMOMC0425 | MESA PARA COMPUTADORA | MESA PARA COMPUTAODRA CON DIMENSIONES ,80 X ,60 X ,75 M. FABRICADA EN PANEL ART CON CHAPA DE MELAMINA DE 19 MM. COLOR CAOBA NEGRA CON PASACABLES Y PORTA TECLADO CON CORREDERAS EMBALINADAS, Y CANTOS EN PVC. | SITECSA | S/N | S/N | 870 | 511001 | 2011-07-13 | 2011-07-13 | 25156 | UPP/ FAM 2010 | EVANGELIO MIRANDA ÁNGEL EMMANUEL | LABORATORIO DE SERVIDORES DE CÓMPUTO ROBUSTO | SITECSA DE HIDALGO, S.A. DE C.V. | 79
UPPMOMC0426 | MESA PARA COMPUTADORA | MESA PARA COMPUTAODRA CON DIMENSIONES ,80 X ,60 X ,75 M. FABRICADA EN PANEL ART CON CHAPA DE MELAMINA DE 19 MM. COLOR CAOBA NEGRA CON PASACABLES Y PORTA TECLADO CON CORREDERAS EMBALINADAS, Y CANTOS EN PVC. | SITECSA | S/N | S/N | 870 | 511001 | 2011-07-13 | 2011-07-13 | 25156 | UPP/ FAM 2010 | EVANGELIO MIRANDA ÁNGEL EMMANUEL | LABORATORIO DE SERVIDORES DE CÓMPUTO ROBUSTO | SITECSA DE HIDALGO, S.A. DE C.V. | 79
UPPMOMC0427 | MESA PARA COMPUTADORA | MESA PARA COMPUTAODRA CON DIMENSIONES ,80 X ,60 X ,75 M. FABRICADA EN PANEL ART CON CHAPA DE MELAMINA DE 19 MM. COLOR CAOBA NEGRA CON PASACABLES Y PORTA TECLADO CON CORREDERAS EMBALINADAS, Y CANTOS EN PVC. | SITECSA | S/N | S/N | 870 | 511001 | 2011-07-13 | 2011-07-13 | 25156 | UPP/ FAM 2010 | EVANGELIO MIRANDA ÁNGEL EMMANUEL | LABORATORIO DE SERVIDORES DE CÓMPUTO ROBUSTO | SITECSA DE HIDALGO, S.A. DE C.V. | 79
UPPMOMC0428 | MESA PARA COMPUTADORA | MESA PARA COMPUTAODRA CON DIMENSIONES ,80 X ,60 X ,75 M. FABRICADA EN PANEL ART CON CHAPA DE MELAMINA DE 19 MM. COLOR CAOBA NEGRA CON PASACABLES Y PORTA TECLADO CON CORREDERAS EMBALINADAS, Y CANTOS EN PVC. | SITECSA | S/N | S/N | 870 | 511001 | 2011-07-13 | 2011-07-13 | 25156 | UPP/ FAM 2010 | EVANGELIO MIRANDA ÁNGEL EMMANUEL | LABORATORIO DE REDES Y TELECOMUNICACIONES | SITECSA DE HIDALGO, S.A. DE C.V. | 79
UPPMOMC0429 | MESA PARA COMPUTADORA | MESA PARA COMPUTAODRA CON DIMENSIONES ,80 X ,60 X ,75 M. FABRICADA EN PANEL ART CON CHAPA DE MELAMINA DE 19 MM. COLOR CAOBA NEGRA CON PASACABLES Y PORTA TECLADO CON CORREDERAS EMBALINADAS, Y CANTOS EN PVC. | SITECSA | S/N | S/N | 870 | 511001 | 2011-07-13 | 2011-07-13 | 25156 | UPP/ FAM 2010 | EVANGELIO MIRANDA ÁNGEL EMMANUEL | LABORATORIO DE REDES Y TELECOMUNICACIONES | SITECSA DE HIDALGO, S.A. DE C.V. | 79
UPPMOMC0430 | MESA PARA COMPUTADORA | MESA PARA COMPUTAODRA CON DIMENSIONES ,80 X ,60 X ,75 M. FABRICADA EN PANEL ART CON CHAPA DE MELAMINA DE 19 MM. COLOR CAOBA NEGRA CON PASACABLES Y PORTA TECLADO CON CORREDERAS EMBALINADAS, Y CANTOS EN PVC. | SITECSA | S/N | S/N | 870 | 511001 | 2011-07-13 | 2011-07-13 | 25156 | UPP/ FAM 2010 | EVANGELIO MIRANDA ÁNGEL EMMANUEL | LABORATORIO DE REDES Y TELECOMUNICACIONES | SITECSA DE HIDALGO, S.A. DE C.V. | 79
UPPMOMC0431 | MESA PARA COMPUTADORA | MESA PARA COMPUTAODRA CON DIMENSIONES ,80 X ,60 X ,75 M. FABRICADA EN PANEL ART CON CHAPA DE MELAMINA DE 19 MM. COLOR CAOBA NEGRA CON PASACABLES Y PORTA TECLADO CON CORREDERAS EMBALINADAS, Y CANTOS EN PVC. | SITECSA | S/N | S/N | 870 | 511001 | 2011-07-13 | 2011-07-13 | 25156 | UPP/ FAM 2010 | EVANGELIO MIRANDA ÁNGEL EMMANUEL | LABORATORIO DE REDES Y TELECOMUNICACIONES | SITECSA DE HIDALGO, S.A. DE C.V. | 79
UPPMOMC0432 | MESA PARA COMPUTADORA | MESA PARA COMPUTAODRA CON DIMENSIONES ,80 X ,60 X ,75 M. FABRICADA EN PANEL ART CON CHAPA DE MELAMINA DE 19 MM. COLOR CAOBA NEGRA CON PASACABLES Y PORTA TECLADO CON CORREDERAS EMBALINADAS, Y CANTOS EN PVC. | SITECSA | S/N | S/N | 870 | 511001 | 2011-07-13 | 2011-07-13 | 25156 | UPP/ FAM 2010 | EVANGELIO MIRANDA ÁNGEL EMMANUEL | LABORATORIO DE REDES Y TELECOMUNICACIONES | SITECSA DE HIDALGO, S.A. DE C.V. | 79
UPPMOMC0433 | MESA PARA COMPUTADORA | MESA PARA COMPUTAODRA CON DIMENSIONES ,80 X ,60 X ,75 M. FABRICADA EN PANEL ART CON CHAPA DE MELAMINA DE 19 MM. COLOR CAOBA NEGRA CON PASACABLES Y PORTA TECLADO CON CORREDERAS EMBALINADAS, Y CANTOS EN PVC. | SITECSA | S/N | S/N | 870 | 511001 | 2011-07-13 | 2011-07-13 | 25156 | UPP/ FAM 2010 | EVANGELIO MIRANDA ÁNGEL EMMANUEL | LABORATORIO DE SIMULACIÓN FINANCIERA Y COMERCIO ELECTRÓNICO | SITECSA DE HIDALGO, S.A. DE C.V. | 79
UPPMOMC0434 | MESA PARA COMPUTADORA | MESA PARA COMPUTAODRA CON DIMENSIONES ,80 X ,60 X ,75 M. FABRICADA EN PANEL ART CON CHAPA DE MELAMINA DE 19 MM. COLOR CAOBA NEGRA CON PASACABLES Y PORTA TECLADO CON CORREDERAS EMBALINADAS, Y CANTOS EN PVC. | SITECSA | S/N | S/N | 870 | 511001 | 2011-07-13 | 2011-07-13 | 25156 | UPP/ FAM 2010 | EVANGELIO MIRANDA ÁNGEL EMMANUEL | LABORATORIO DE REDES Y TELECOMUNICACIONES | SITECSA DE HIDALGO, S.A. DE C.V. | 79
UPPMOMC0435 | MESA PARA COMPUTADORA | MESA PARA COMPUTAODRA CON DIMENSIONES ,80 X ,60 X ,75 M. FABRICADA EN PANEL ART CON CHAPA DE MELAMINA DE 19 MM. COLOR CAOBA NEGRA CON PASACABLES Y PORTA TECLADO CON CORREDERAS EMBALINADAS, Y CANTOS EN PVC. | SITECSA | S/N | S/N | 870 | 511001 | 2011-07-13 | 2011-07-13 | 25156 | UPP/ FAM 2010 | EVANGELIO MIRANDA ÁNGEL EMMANUEL | LABORATORIO DE REDES Y TELECOMUNICACIONES | SITECSA DE HIDALGO, S.A. DE C.V. | 79
UPPMOMC0436 | MESA PARA COMPUTADORA | MESA PARA COMPUTAODRA CON DIMENSIONES ,80 X ,60 X ,75 M. FABRICADA EN PANEL ART CON CHAPA DE MELAMINA DE 19 MM. COLOR CAOBA NEGRA CON PASACABLES Y PORTA TECLADO CON CORREDERAS EMBALINADAS, Y CANTOS EN PVC. | SITECSA | S/N | S/N | 870 | 511001 | 2011-07-13 | 2011-07-13 | 25156 | UPP/ FAM 2010 | EVANGELIO MIRANDA ÁNGEL EMMANUEL | LABORATORIO DE REDES Y TELECOMUNICACIONES | SITECSA DE HIDALGO, S.A. DE C.V. | 79
UPPMOMC0437 | MESA PARA COMPUTADORA | MESA PARA COMPUTAODRA CON DIMENSIONES ,80 X ,60 X ,75 M. FABRICADA EN PANEL ART CON CHAPA DE MELAMINA DE 19 MM. COLOR CAOBA NEGRA CON PASACABLES Y PORTA TECLADO CON CORREDERAS EMBALINADAS, Y CANTOS EN PVC. | SITECSA | S/N | S/N | 870 | 511001 | 2011-07-13 | 2011-07-13 | 25156 | UPP/ FAM 2010 | EVANGELIO MIRANDA ÁNGEL EMMANUEL | LABORATORIO DE REDES Y TELECOMUNICACIONES | SITECSA DE HIDALGO, S.A. DE C.V. | 79
UPPMOMC0438 | MESA PARA COMPUTADORA | MESA PARA COMPUTAODRA CON DIMENSIONES ,80 X ,60 X ,75 M. FABRICADA EN PANEL ART CON CHAPA DE MELAMINA DE 19 MM. COLOR CAOBA NEGRA CON PASACABLES Y PORTA TECLADO CON CORREDERAS EMBALINADAS, Y CANTOS EN PVC. | SITECSA | S/N | S/N | 870 | 511001 | 2011-07-13 | 2011-07-13 | 25156 | UPP/ FAM 2010 | EVANGELIO MIRANDA ÁNGEL EMMANUEL | LABORATORIO DE REDES Y TELECOMUNICACIONES | SITECSA DE HIDALGO, S.A. DE C.V. | 79
UPPMOMC0439 | MESA PARA COMPUTADORA | MESA PARA COMPUTAODRA CON DIMENSIONES ,80 X ,60 X ,75 M. FABRICADA EN PANEL ART CON CHAPA DE MELAMINA DE 19 MM. COLOR CAOBA NEGRA CON PASACABLES Y PORTA TECLADO CON CORREDERAS EMBALINADAS, Y CANTOS EN PVC. | SITECSA | S/N | S/N | 870 | 511001 | 2011-07-13 | 2011-07-13 | 25156 | UPP/ FAM 2010 | EVANGELIO MIRANDA ÁNGEL EMMANUEL | LABORATORIO DE REDES Y TELECOMUNICACIONES | SITECSA DE HIDALGO, S.A. DE C.V. | 79
UPPMOMC0440 | MESA PARA COMPUTADORA | MESA PARA COMPUTAODRA CON DIMENSIONES ,80 X ,60 X ,75 M. FABRICADA EN PANEL ART CON CHAPA DE MELAMINA DE 19 MM. COLOR CAOBA NEGRA CON PASACABLES Y PORTA TECLADO CON CORREDERAS EMBALINADAS, Y CANTOS EN PVC. | SITECSA | S/N | S/N | 870 | 511001 | 2011-07-13 | 2011-07-13 | 25156 | UPP/ FAM 2010 | EVANGELIO MIRANDA ÁNGEL EMMANUEL | LABORATORIO DE REDES Y TELECOMUNICACIONES | SITECSA DE HIDALGO, S.A. DE C.V. | 79
UPPMOMC0441 | MESA PARA COMPUTADORA | MESA PARA COMPUTAODRA CON DIMENSIONES ,80 X ,60 X ,75 M. FABRICADA EN PANEL ART CON CHAPA DE MELAMINA DE 19 MM. COLOR CAOBA NEGRA CON PASACABLES Y PORTA TECLADO CON CORREDERAS EMBALINADAS, Y CANTOS EN PVC. | SITECSA | S/N | S/N | 870 | 511001 | 2011-07-13 | 2011-07-13 | 25156 | UPP/ FAM 2010 | EVANGELIO MIRANDA ÁNGEL EMMANUEL | LABORATORIO DE REDES Y TELECOMUNICACIONES | SITECSA DE HIDALGO, S.A. DE C.V. | 79
UPPMOPZ0153 | PIZARRÓN BLANCO | PIZARRÓN BLANCO DE 2,40 X 1,20 CON MARCO PERIMETRAL, DE ALUMINIO DE 1" Y PORTA PLUMONES CORRIDO. | SITECSA | S/N | S/N | 1129.1324 | 511001 | 2011-07-11 | 2011-07-11 | 25154 | UPP/ FAM 2010 | ROBLES GUTIÉRREZ MARTHA PATRICIA | AULA NO. A 07 | SITECSA DE HIDALGO, S.A. DE C.V. | 63
UPPMQET0002 | ESTACIÓN DE TRABAJO | ESTACIÓN DE TRABAJO RECTA DE 1,20 X ,60 X ,75 M. EN PANEL ART CON CHAPA EN MELAMINA DE 19MM. COLOR CAOBA NEGRO, CON CANTOS EN PVC, CON CAJONERA AL PISO INTEGRADA POR DOS CAJONES Y GAVETA PARA ARCHIVO TAMAÑO OFICIO CON CERRADURA GENERAL Y PORTATECLADO CON CORREDERAS EMBALINADAS. | SITECSA | S/N | S/N | 2147.7632 | 511001 | 2011-07-11 | 2011-07-11 | 25154 | UPP/ FAM 2010 | ROBLES GUTIÉRREZ MARTHA PATRICIA | AULA NO. A 07 | SITECSA DE HIDALGO, S.A. DE C.V. | 63
UPPMQET0003 | ESTACIÓN DE TRABAJO | ESTACIÓN DE TRABAJO RECTA DE 1,20 X ,60 X ,75 M. EN PANEL ART CON CHAPA EN MELAMINA DE 19MM. COLOR CAOBA NEGRO, CON CANTOS EN PVC, CON CAJONERA AL PISO INTEGRADA POR DOS CAJONES Y GAVETA PARA ARCHIVO TAMAÑO OFICIO CON CERRADURA GENERAL Y PORTATECLADO CON CORREDERAS EMBALINADAS. | SITECSA | S/N | S/N | 2147.7632 | 511001 | 2011-07-11 | 2011-07-11 | 25154 | UPP/ FAM 2010 | ROBLES GUTIÉRREZ MARTHA PATRICIA | AULA NO. A 07 | SITECSA DE HIDALGO, S.A. DE C.V. | 63
UPPMQET0004 | ESTACIÓN DE TRABAJO | ESTACIÓN DE TRABAJO RECTA DE 1,20 X ,60 X ,75 M. EN PANEL ART CON CHAPA EN MELAMINA DE 19MM. COLOR CAOBA NEGRO, CON CANTOS EN PVC, CON CAJONERA AL PISO INTEGRADA POR DOS CAJONES Y GAVETA PARA ARCHIVO TAMAÑO OFICIO CON CERRADURA GENERAL Y PORTATECLADO CON CORREDERAS EMBALINADAS. | SITECSA | S/N | S/N | 2147.7632 | 511001 | 2011-07-11 | 2011-07-11 | 25154 | UPP/ FAM 2010 | ROBLES GUTIÉRREZ MARTHA PATRICIA | AULA NO. A 07 | SITECSA DE HIDALGO, S.A. DE C.V. | 63
UPPMQET0005 | ESTACIÓN DE TRABAJO | ESTACIÓN DE TRABAJO RECTA DE 1,20 X ,60 X ,75 M. EN PANEL ART CON CHAPA EN MELAMINA DE 19MM. COLOR CAOBA NEGRO, CON CANTOS EN PVC, CON CAJONERA AL PISO INTEGRADA POR DOS CAJONES Y GAVETA PARA ARCHIVO TAMAÑO OFICIO CON CERRADURA GENERAL Y PORTATECLADO CON CORREDERAS EMBALINADAS. | SITECSA | S/N | S/N | 2147.7632 | 511001 | 2011-07-11 | 2011-07-11 | 25154 | UPP/ FAM 2010 | ROBLES GUTIÉRREZ MARTHA PATRICIA | AULA NO. A 07 | SITECSA DE HIDALGO, S.A. DE C.V. | 63
UPPMQET0006 | ESTACIÓN DE TRABAJO | ESTACIÓN DE TRABAJO RECTA DE 1,20 X ,60 X ,75 M. EN PANEL ART CON CHAPA EN MELAMINA DE 19MM. COLOR CAOBA NEGRO, CON CANTOS EN PVC, CON CAJONERA AL PISO INTEGRADA POR DOS CAJONES Y GAVETA PARA ARCHIVO TAMAÑO OFICIO CON CERRADURA GENERAL Y PORTATECLADO CON CORREDERAS EMBALINADAS. | SITECSA | S/N | S/N | 2147.7632 | 511001 | 2011-07-11 | 2011-07-11 | 25154 | UPP/ FAM 2010 | ROBLES GUTIÉRREZ MARTHA PATRICIA | AULA NO. A 07 | SITECSA DE HIDALGO, S.A. DE C.V. | 63
UPPMQET0007 | ESTACIÓN DE TRABAJO | ESTACIÓN DE TRABAJO RECTA DE 1,20 X ,60 X ,75 M. EN PANEL ART CON CHAPA EN MELAMINA DE 19MM. COLOR CAOBA NEGRO, CON CANTOS EN PVC, CON CAJONERA AL PISO INTEGRADA POR DOS CAJONES Y GAVETA PARA ARCHIVO TAMAÑO OFICIO CON CERRADURA GENERAL Y PORTATECLADO CON CORREDERAS EMBALINADAS. | SITECSA | S/N | S/N | 2147.7632 | 511001 | 2011-07-11 | 2011-07-11 | 25154 | UPP/ FAM 2010 | ROBLES GUTIÉRREZ MARTHA PATRICIA | AULA NO. A 07 | SITECSA DE HIDALGO, S.A. DE C.V. | 63
UPPMOLI0040 | LIBRERO | LIBRERO GAVINETE CON CUATRO ENTREPAÑOS Y DOS PUERTAS ABATIBLES CON CERRADURA Y JALADERAS, MEDIDAS DE 80 X 180 X 40 M. FABRICADO EN PANEL ART CON CHAPA DE MELAMINA DE A9 MM. COLOR VINO CON NEGRO. | SITECSA | S/N | S/N | 2820.714 | 511001 | 2011-07-11 | 2011-07-11 | 25154 | UPP/ FAM 2010 | ROBLES GUTIÉRREZ MARTHA PATRICIA | AULA NO. A 07 | SITECSA DE HIDALGO, S.A. DE C.V. | 63
UPPMOLI0041 | LIBRERO | LIBRERO GAVINETE CON CUATRO ENTREPAÑOS Y DOS PUERTAS ABATIBLES CON CERRADURA Y JALADERAS, MEDIDAS DE 80 X 180 X 40 M. FABRICADO EN PANEL ART CON CHAPA DE MELAMINA DE A9 MM. COLOR VINO CON NEGRO. | SITECSA | S/N | S/N | 2820.714 | 511001 | 2011-07-11 | 2011-07-11 | 25154 | UPP/ FAM 2010 | ROBLES GUTIÉRREZ MARTHA PATRICIA | AULA NO. A 07 | SITECSA DE HIDALGO, S.A. DE C.V. | 63
UPPMOLI0042 | LIBRERO | LIBRERO GAVINETE CON CUATRO ENTREPAÑOS Y DOS PUERTAS ABATIBLES CON CERRADURA Y JALADERAS, MEDIDAS DE 80 X 180 X 40 M. FABRICADO EN PANEL ART CON CHAPA DE MELAMINA DE A9 MM. COLOR VINO CON NEGRO. | SITECSA | S/N | S/N | 2820.714 | 511001 | 2011-07-11 | 2011-07-11 | 25154 | UPP/ FAM 2010 | ROBLES GUTIÉRREZ MARTHA PATRICIA | AULA NO. A 07 | SITECSA DE HIDALGO, S.A. DE C.V. | 63
UPPMOGB0033 | GABINETE | GABINETE UNIVERSAL DE ,80 X 1,80 X ,40 M. CON DOS PUERTAS ABATIBLES CON CHAPA Y JALADERAS, CUATRO ENTREPAÑOS FABRICADO EN PANELART CON CHAPA DE MELAMINA DE 19MM. COLOR CAOBA-NEGRO. | SITECSA | S/N | S/N | 2842 | 511001 | 2011 | 2011-07-13 | 25155 | UPP/ FAM 2010 | OLMOS BLANQUEL ELIZABETH | EDIFICIO DE DOCENCIA PLANTA ALTA | SITECSA DE HIDALGO, S.A. DE C.V. | 47
UPPMOGB0034 | GABINETE | GABINETE UNIVERSAL DE ,80 X 1,80 X ,40 M. CON DOS PUERTAS ABATIBLES CON CHAPA Y JALADERAS, CUATRO ENTREPAÑOS FABRICADO EN PANELART CON CHAPA DE MELAMINA DE 19MM. COLOR CAOBA-NEGRO. | SITECSA | S/N | S/N | 2842 | 511001 | 2011 | 2011-07-13 | 25155 | UPP/ FAM 2010 | GONZÁLEZ CALLEJAS ALEJANDRA | OFICINA FINANCIERA | SITECSA DE HIDALGO, S.A. DE C.V. | 213
UPPMOGB0035 | GABINETE | GABINETE UNIVERSAL DE ,80 X 1,80 X ,40 M. CON DOS PUERTAS ABATIBLES CON CHAPA Y JALADERAS, CUATRO ENTREPAÑOS FABRICADO EN PANELART CON CHAPA DE MELAMINA DE 19MM. COLOR CAOBA-NEGRO. | SITECSA | S/N | S/N | 2842 | 511001 | 2011 | 2011-07-13 | 25155 | UPP/ FAM 2010 | NAVA VITE CARLOS ARMANDO | OFICINA FINANCIERA | SITECSA DE HIDALGO, S.A. DE C.V. | 248
UPPMOGB0036 | GABINETE | GABINETE UNIVERSAL DE ,80 X 1,80 X ,40 M. CON DOS PUERTAS ABATIBLES CON CHAPA Y JALADERAS, CUATRO ENTREPAÑOS FABRICADO EN PANELART CON CHAPA DE MELAMINA DE 19MM. COLOR CAOBA-NEGRO. | SITECSA | S/N | S/N | 2842 | 511001 | 2011 | 2011-07-13 | 25155 | UPP/ FAM 2010 | GUZMAN ESCORZA LIZBETH ELENA | OFICINA FINANCIERA | SITECSA DE HIDALGO, S.A. DE C.V. | 273
UPPMOGB0037 | GABINETE | GABINETE UNIVERSAL DE ,80 X 1,80 X ,40 M. CON DOS PUERTAS ABATIBLES CON CHAPA Y JALADERAS, CUATRO ENTREPAÑOS FABRICADO EN PANELART CON CHAPA DE MELAMINA DE 19MM. COLOR CAOBA-NEGRO. | SITECSA | S/N | S/N | 2842 | 511001 | 2011 | 2011-07-13 | 25155 | UPP/ FAM 2010 | VALDÉZ ACOSTA MARCO TULIO | OFICINA FINANCIERA | SITECSA DE HIDALGO, S.A. DE C.V. | 153
UPPMOGB0038 | GABINETE | GABINETE UNIVERSAL DE ,80 X 1,80 X ,40 M. CON DOS PUERTAS ABATIBLES CON CHAPA Y JALADERAS, CUATRO ENTREPAÑOS FABRICADO EN PANELART CON CHAPA DE MELAMINA DE 19MM. COLOR CAOBA-NEGRO. | SITECSA | S/N | S/N | 2842 | 511001 | 2011 | 2011-07-13 | 25155 | UPP/ FAM 2010 | GÓMEZ GÓMEZ SONIA | OFICINA FINANCIERA | SITECSA DE HIDALGO, S.A. DE C.V. | 232
UPPMOGB0039 | GABINETE | GABINETE UNIVERSAL DE ,80 X 1,80 X ,40 M. CON DOS PUERTAS ABATIBLES CON CHAPA Y JALADERAS, CUATRO ENTREPAÑOS FABRICADO EN PANELART CON CHAPA DE MELAMINA DE 19MM. COLOR CAOBA-NEGRO. | SITECSA | S/N | S/N | 2842 | 511001 | 2011 | 2011-07-13 | 25155 | UPP/ FAM 2010 | DÍAZ TAMAYO MARÍA DIONICIA | OFICINA CASA AMARILLA | SITECSA DE HIDALGO, S.A. DE C.V. | 9
UPPMOGB0040 | GABINETE | GABINETE UNIVERSAL DE ,80 X 1,80 X ,40 M. CON DOS PUERTAS ABATIBLES CON CHAPA Y JALADERAS, CUATRO ENTREPAÑOS FABRICADO EN PANELART CON CHAPA DE MELAMINA DE 19MM. COLOR CAOBA-NEGRO. | SITECSA | S/N | S/N | 2842 | 511001 | 2011 | 2011-07-13 | 25155 | UPP/ FAM 2010 | JUÁREZ AGUIRRE ROSALIA AMERICA | OFICINA CASA AMARILLA | SITECSA DE HIDALGO, S.A. DE C.V. | 56
UPPMOGB0041 | GABINETE | GABINETE UNIVERSAL DE ,80 X 1,80 X ,40 M. CON DOS PUERTAS ABATIBLES CON CHAPA Y JALADERAS, CUATRO ENTREPAÑOS FABRICADO EN PANELART CON CHAPA DE MELAMINA DE 19MM. COLOR CAOBA-NEGRO. | SITECSA | S/N | S/N | 2784 | 511001 | 2011 | 2011-07-13 | 25157 | UPP/PROMEP | GARCÍA BARRIENTOS ABEL | GALERÓN II | SITECSA DE HIDALGO, S.A. DE C.V. | 144
UPPMOGB0042 | GABINETE | GABINETE UNIVERSAL DE ,80 X 1,80 X ,40 M. CON DOS PUERTAS ABATIBLES CON CHAPA Y JALADERAS, CUATRO ENTREPAÑOS FABRICADO EN PANELART CON CHAPA DE MELAMINA DE 19MM. COLOR CAOBA-NEGRO. | SITECSA | S/N | S/N | 2784 | 511001 | 2011 | 2011-07-13 | 25157 | UPP/PROMEP | GARCÍA BARRIENTOS ABEL | GALERÓN II | SITECSA DE HIDALGO, S.A. DE C.V. | 144
UPPMOSA1210 | SILLA APILABLE | SILLA CON ACOGINAMIENTO DE POLIURETANO DE ALTA DENSIDAD, TUBULAR OVALADO Y CON TAPAS PLÁSTICAS EN ASIENTO Y RESPALDO. | SITECSA | S/N | S/N | 362.5 | 511001 | 2011 | 2011-07-13 | 25156 | UPP/ FAM 2010 | OLMOS BLANQUEL ELIZABETH | S.U.M. | SITECSA DE HIDALGO, S.A. DE C.V. | 47
UPPMOSA1211 | SILLA APILABLE | SILLA CON ACOGINAMIENTO DE POLIURETANO DE ALTA DENSIDAD, TUBULAR OVALADO Y CON TAPAS PLÁSTICAS EN ASIENTO Y RESPALDO. | SITECSA | S/N | S/N | 362.5 | 511001 | 2011 | 2011-07-13 | 25156 | UPP/ FAM 2010 | OLMOS BLANQUEL ELIZABETH | S.U.M. | SITECSA DE HIDALGO, S.A. DE C.V. | 47
UPPMOSA1212 | SILLA APILABLE | SILLA CON ACOGINAMIENTO DE POLIURETANO DE ALTA DENSIDAD, TUBULAR OVALADO Y CON TAPAS PLÁSTICAS EN ASIENTO Y RESPALDO. | SITECSA | S/N | S/N | 362.5 | 511001 | 2011 | 2011-07-13 | 25156 | UPP/ FAM 2010 | OLMOS BLANQUEL ELIZABETH | S.U.M. | SITECSA DE HIDALGO, S.A. DE C.V. | 47
UPPMOSA1213 | SILLA APILABLE | SILLA CON ACOGINAMIENTO DE POLIURETANO DE ALTA DENSIDAD, TUBULAR OVALADO Y CON TAPAS PLÁSTICAS EN ASIENTO Y RESPALDO. | SITECSA | S/N | S/N | 362.5 | 511001 | 2011 | 2011-07-13 | 25156 | UPP/ FAM 2010 | OLMOS BLANQUEL ELIZABETH | S.U.M. | SITECSA DE HIDALGO, S.A. DE C.V. | 47
UPPMOSA1214 | SILLA APILABLE | SILLA CON ACOGINAMIENTO DE POLIURETANO DE ALTA DENSIDAD, TUBULAR OVALADO Y CON TAPAS PLÁSTICAS EN ASIENTO Y RESPALDO. | SITECSA | S/N | S/N | 362.5 | 511001 | 2011 | 2011-07-13 | 25156 | UPP/ FAM 2010 | OLMOS BLANQUEL ELIZABETH | S.U.M. | SITECSA DE HIDALGO, S.A. DE C.V. | 47
UPPMOSA1215 | SILLA APILABLE | SILLA CON ACOGINAMIENTO DE POLIURETANO DE ALTA DENSIDAD, TUBULAR OVALADO Y CON TAPAS PLÁSTICAS EN ASIENTO Y RESPALDO. | SITECSA | S/N | S/N | 362.5 | 511001 | 2011 | 2011-07-13 | 25156 | UPP/ FAM 2010 | PÉREZ VARGAS CLAUDIA | LABORATORIO DE ARQUITECTURA Y MICROPROCESADORES | SITECSA DE HIDALGO, S.A. DE C.V. | 226
UPPMOSA1216 | SILLA APILABLE | SILLA CON ACOGINAMIENTO DE POLIURETANO DE ALTA DENSIDAD, TUBULAR OVALADO Y CON TAPAS PLÁSTICAS EN ASIENTO Y RESPALDO. | SITECSA | S/N | S/N | 362.5 | 511001 | 2011 | 2011-07-13 | 25156 | UPP/ FAM 2010 | OLMOS BLANQUEL ELIZABETH | S.U.M. | SITECSA DE HIDALGO, S.A. DE C.V. | 47
UPPMOSA1217 | SILLA APILABLE | SILLA CON ACOGINAMIENTO DE POLIURETANO DE ALTA DENSIDAD, TUBULAR OVALADO Y CON TAPAS PLÁSTICAS EN ASIENTO Y RESPALDO. | SITECSA | S/N | S/N | 362.5 | 511001 | 2011 | 2011-07-13 | 25156 | UPP/ FAM 2010 | OLMOS BLANQUEL ELIZABETH | S.U.M. | SITECSA DE HIDALGO, S.A. DE C.V. | 47
UPPMOSA1218 | SILLA APILABLE | SILLA CON ACOGINAMIENTO DE POLIURETANO DE ALTA DENSIDAD, TUBULAR OVALADO Y CON TAPAS PLÁSTICAS EN ASIENTO Y RESPALDO. | SITECSA | S/N | S/N | 362.5 | 511001 | 2011 | 2011-07-13 | 25156 | UPP/ FAM 2010 | OLMOS BLANQUEL ELIZABETH | S.U.M. | SITECSA DE HIDALGO, S.A. DE C.V. | 47
UPPMOSA1219 | SILLA APILABLE | SILLA CON ACOGINAMIENTO DE POLIURETANO DE ALTA DENSIDAD, TUBULAR OVALADO Y CON TAPAS PLÁSTICAS EN ASIENTO Y RESPALDO. | SITECSA | S/N | S/N | 362.5 | 511001 | 2011 | 2011-07-13 | 25156 | UPP/ FAM 2010 | EVANGELIO MIRANDA ÁNGEL EMMANUEL | LABORATORIO DE SISTEMAS OPERATIVOS L-SISGAF | SITECSA DE HIDALGO, S.A. DE C.V. | 79
UPPMOSA1220 | SILLA APILABLE | SILLA CON ACOGINAMIENTO DE POLIURETANO DE ALTA DENSIDAD, TUBULAR OVALADO Y CON TAPAS PLÁSTICAS EN ASIENTO Y RESPALDO. | SITECSA | S/N | S/N | 362.5 | 511001 | 2011 | 2011-07-13 | 25156 | UPP/ FAM 2010 | EVANGELIO MIRANDA ÁNGEL EMMANUEL | LABORATORIO DE SERVIDORES DE CÓMPUTO ROBUSTO | SITECSA DE HIDALGO, S.A. DE C.V. | 79
UPPMOSA1221 | SILLA APILABLE | SILLA CON ACOGINAMIENTO DE POLIURETANO DE ALTA DENSIDAD, TUBULAR OVALADO Y CON TAPAS PLÁSTICAS EN ASIENTO Y RESPALDO. | SITECSA | S/N | S/N | 362.5 | 511001 | 2011 | 2011-07-13 | 25156 | UPP/ FAM 2010 | EVANGELIO MIRANDA ÁNGEL EMMANUEL | LABORATORIO DE SERVIDORES DE CÓMPUTO ROBUSTO | SITECSA DE HIDALGO, S.A. DE C.V. | 79
UPPMOSA1222 | SILLA APILABLE | SILLA CON ACOGINAMIENTO DE POLIURETANO DE ALTA DENSIDAD, TUBULAR OVALADO Y CON TAPAS PLÁSTICAS EN ASIENTO Y RESPALDO. | SITECSA | S/N | S/N | 362.5 | 511001 | 2011 | 2011-07-13 | 25156 | UPP/ FAM 2010 | PÉREZ VARGAS CLAUDIA | LABORATORIO DE ARQUITECTURA Y MICROPROCESADORES | SITECSA DE HIDALGO, S.A. DE C.V. | 226
UPPMOSA1223 | SILLA APILABLE | SILLA CON ACOGINAMIENTO DE POLIURETANO DE ALTA DENSIDAD, TUBULAR OVALADO Y CON TAPAS PLÁSTICAS EN ASIENTO Y RESPALDO. | SITECSA | S/N | S/N | 362.5 | 511001 | 2011 | 2011-07-13 | 25156 | UPP/ FAM 2010 | EVANGELIO MIRANDA ÁNGEL EMMANUEL | LABORATORIO DE SERVIDORES DE CÓMPUTO ROBUSTO | SITECSA DE HIDALGO, S.A. DE C.V. | 79
UPPMOSA1224 | SILLA APILABLE | SILLA CON ACOGINAMIENTO DE POLIURETANO DE ALTA DENSIDAD, TUBULAR OVALADO Y CON TAPAS PLÁSTICAS EN ASIENTO Y RESPALDO. | SITECSA | S/N | S/N | 362.5 | 511001 | 2011 | 2011-07-13 | 25156 | UPP/ FAM 2010 | EVANGELIO MIRANDA ÁNGEL EMMANUEL | LABORATORIO DE SERVIDORES DE CÓMPUTO ROBUSTO | SITECSA DE HIDALGO, S.A. DE C.V. | 79
UPPMOSA1225 | SILLA APILABLE | SILLA CON ACOGINAMIENTO DE POLIURETANO DE ALTA DENSIDAD, TUBULAR OVALADO Y CON TAPAS PLÁSTICAS EN ASIENTO Y RESPALDO. | SITECSA | S/N | S/N | 362.5 | 511001 | 2011 | 2011-07-13 | 25156 | UPP/ FAM 2010 | PÉREZ VARGAS CLAUDIA | LABORATORIO DE ARQUITECTURA Y MICROPROCESADORES | SITECSA DE HIDALGO, S.A. DE C.V. | 226
UPPMOSA1226 | SILLA APILABLE | SILLA CON ACOGINAMIENTO DE POLIURETANO DE ALTA DENSIDAD, TUBULAR OVALADO Y CON TAPAS PLÁSTICAS EN ASIENTO Y RESPALDO. | SITECSA | S/N | S/N | 362.5 | 511001 | 2011 | 2011-07-13 | 25156 | UPP/ FAM 2010 | EVANGELIO MIRANDA ÁNGEL EMMANUEL | LABORATORIO DE SERVIDORES DE CÓMPUTO ROBUSTO | SITECSA DE HIDALGO, S.A. DE C.V. | 79
UPPMOSA1227 | SILLA APILABLE | SILLA CON ACOGINAMIENTO DE POLIURETANO DE ALTA DENSIDAD, TUBULAR OVALADO Y CON TAPAS PLÁSTICAS EN ASIENTO Y RESPALDO. | SITECSA | S/N | S/N | 362.5 | 511001 | 2011 | 2011-07-13 | 25156 | UPP/ FAM 2010 | EVANGELIO MIRANDA ÁNGEL EMMANUEL | LABORATORIO DE SERVIDORES DE CÓMPUTO ROBUSTO | SITECSA DE HIDALGO, S.A. DE C.V. | 79
UPPMOSA1228 | SILLA APILABLE | SILLA CON ACOGINAMIENTO DE POLIURETANO DE ALTA DENSIDAD, TUBULAR OVALADO Y CON TAPAS PLÁSTICAS EN ASIENTO Y RESPALDO. | SITECSA | S/N | S/N | 362.5 | 511001 | 2011 | 2011-07-13 | 25156 | UPP/ FAM 2010 | OLMOS BLANQUEL ELIZABETH | S.U.M. | SITECSA DE HIDALGO, S.A. DE C.V. | 47
UPPMOSA1229 | SILLA APILABLE | SILLA CON ACOGINAMIENTO DE POLIURETANO DE ALTA DENSIDAD, TUBULAR OVALADO Y CON TAPAS PLÁSTICAS EN ASIENTO Y RESPALDO. | SITECSA | S/N | S/N | 362.5 | 511001 | 2011 | 2011-07-13 | 25156 | UPP/ FAM 2010 | EVANGELIO MIRANDA ÁNGEL EMMANUEL | LABORATORIO DE SISTEMAS OPERATIVOS L-SISGAF | SITECSA DE HIDALGO, S.A. DE C.V. | 79
UPPMOSA1230 | SILLA APILABLE | SILLA CON ACOGINAMIENTO DE POLIURETANO DE ALTA DENSIDAD, TUBULAR OVALADO Y CON TAPAS PLÁSTICAS EN ASIENTO Y RESPALDO. | SITECSA | S/N | S/N | 362.5 | 511001 | 2011 | 2011-07-13 | 25156 | UPP/ FAM 2010 | OLMOS BLANQUEL ELIZABETH | S.U.M. | SITECSA DE HIDALGO, S.A. DE C.V. | 47
UPPMOSA1231 | SILLA APILABLE | SILLA CON ACOGINAMIENTO DE POLIURETANO DE ALTA DENSIDAD, TUBULAR OVALADO Y CON TAPAS PLÁSTICAS EN ASIENTO Y RESPALDO. | SITECSA | S/N | S/N | 362.5 | 511001 | 2011 | 2011-07-13 | 25156 | UPP/ FAM 2010 | OLMOS BLANQUEL ELIZABETH | S.U.M. | SITECSA DE HIDALGO, S.A. DE C.V. | 47
UPPMOSA1232 | SILLA APILABLE | SILLA CON ACOGINAMIENTO DE POLIURETANO DE ALTA DENSIDAD, TUBULAR OVALADO Y CON TAPAS PLÁSTICAS EN ASIENTO Y RESPALDO. | SITECSA | S/N | S/N | 362.5 | 511001 | 2011 | 2011-07-13 | 25156 | UPP/ FAM 2010 | OLMOS BLANQUEL ELIZABETH | S.U.M. | SITECSA DE HIDALGO, S.A. DE C.V. | 47
UPPMOSA1233 | SILLA APILABLE | SILLA CON ACOGINAMIENTO DE POLIURETANO DE ALTA DENSIDAD, TUBULAR OVALADO Y CON TAPAS PLÁSTICAS EN ASIENTO Y RESPALDO. | SITECSA | S/N | S/N | 362.5 | 511001 | 2011 | 2011-07-13 | 25156 | UPP/ FAM 2010 | OLMOS BLANQUEL ELIZABETH | S.U.M. | SITECSA DE HIDALGO, S.A. DE C.V. | 47
UPPMOSA1234 | SILLA APILABLE | SILLA CON ACOGINAMIENTO DE POLIURETANO DE ALTA DENSIDAD, TUBULAR OVALADO Y CON TAPAS PLÁSTICAS EN ASIENTO Y RESPALDO. | SITECSA | S/N | S/N | 362.5 | 511001 | 2011 | 2011-07-13 | 25156 | UPP/ FAM 2010 | OLMOS BLANQUEL ELIZABETH | S.U.M. | SITECSA DE HIDALGO, S.A. DE C.V. | 47
UPPMOSA1235 | SILLA APILABLE | SILLA CON ACOGINAMIENTO DE POLIURETANO DE ALTA DENSIDAD, TUBULAR OVALADO Y CON TAPAS PLÁSTICAS EN ASIENTO Y RESPALDO. | SITECSA | S/N | S/N | 362.5 | 511001 | 2011 | 2011-07-13 | 25156 | UPP/ FAM 2010 | EVANGELIO MIRANDA ÁNGEL EMMANUEL | LABORATORIO DE SERVIDORES DE CÓMPUTO ROBUSTO | SITECSA DE HIDALGO, S.A. DE C.V. | 79
UPPMOSA1236 | SILLA APILABLE | SILLA CON ACOGINAMIENTO DE POLIURETANO DE ALTA DENSIDAD, TUBULAR OVALADO Y CON TAPAS PLÁSTICAS EN ASIENTO Y RESPALDO. | SITECSA | S/N | S/N | 362.5 | 511001 | 2011 | 2011-07-13 | 25156 | UPP/ FAM 2010 | EVANGELIO MIRANDA ÁNGEL EMMANUEL | LABORATORIO DE SERVIDORES DE CÓMPUTO ROBUSTO | SITECSA DE HIDALGO, S.A. DE C.V. | 79
UPPMOSA1237 | SILLA APILABLE | SILLA CON ACOGINAMIENTO DE POLIURETANO DE ALTA DENSIDAD, TUBULAR OVALADO Y CON TAPAS PLÁSTICAS EN ASIENTO Y RESPALDO. | SITECSA | S/N | S/N | 362.5 | 511001 | 2011 | 2011-07-13 | 25156 | UPP/ FAM 2010 | PÉREZ VARGAS CLAUDIA | LABORATORIO DE ARQUITECTURA Y MICROPROCESADORES | SITECSA DE HIDALGO, S.A. DE C.V. | 226
UPPMOSA1238 | SILLA APILABLE | SILLA CON ACOGINAMIENTO DE POLIURETANO DE ALTA DENSIDAD, TUBULAR OVALADO Y CON TAPAS PLÁSTICAS EN ASIENTO Y RESPALDO. | SITECSA | S/N | S/N | 362.5 | 511001 | 2011 | 2011-07-13 | 25156 | UPP/ FAM 2010 | PÉREZ VARGAS CLAUDIA | LABORATORIO DE ARQUITECTURA Y MICROPROCESADORES | SITECSA DE HIDALGO, S.A. DE C.V. | 226
UPPMOSA1239 | SILLA APILABLE | SILLA CON ACOGINAMIENTO DE POLIURETANO DE ALTA DENSIDAD, TUBULAR OVALADO Y CON TAPAS PLÁSTICAS EN ASIENTO Y RESPALDO. | SITECSA | S/N | S/N | 362.5 | 511001 | 2011 | 2011-07-13 | 25156 | UPP/ FAM 2010 | PÉREZ VARGAS CLAUDIA | LABORATORIO DE ARQUITECTURA Y MICROPROCESADORES | SITECSA DE HIDALGO, S.A. DE C.V. | 226
UPPMOSA1240 | SILLA APILABLE | SILLA CON ACOGINAMIENTO DE POLIURETANO DE ALTA DENSIDAD, TUBULAR OVALADO Y CON TAPAS PLÁSTICAS EN ASIENTO Y RESPALDO. | SITECSA | S/N | S/N | 362.5 | 511001 | 2011 | 2011-07-13 | 25156 | UPP/ FAM 2010 | OLMOS BLANQUEL ELIZABETH | LABORATORIO DE ARQUITECTURA Y MICROPROCESADORES | SITECSA DE HIDALGO, S.A. DE C.V. | 47
UPPMOSA1241 | SILLA APILABLE | SILLA CON ACOGINAMIENTO DE POLIURETANO DE ALTA DENSIDAD, TUBULAR OVALADO Y CON TAPAS PLÁSTICAS EN ASIENTO Y RESPALDO. | SITECSA | S/N | S/N | 362.5 | 511001 | 2011 | 2011-07-13 | 25156 | UPP/ FAM 2010 | EVANGELIO MIRANDA ÁNGEL EMMANUEL | LABORATORIO DE SISTEMAS OPERATIVOS L-SISGAF | SITECSA DE HIDALGO, S.A. DE C.V. | 79
UPPMOSA1242 | SILLA APILABLE | SILLA CON ACOGINAMIENTO DE POLIURETANO DE ALTA DENSIDAD, TUBULAR OVALADO Y CON TAPAS PLÁSTICAS EN ASIENTO Y RESPALDO. | SITECSA | S/N | S/N | 362.5 | 511001 | 2011 | 2011-07-13 | 25156 | UPP/ FAM 2010 | PÉREZ VARGAS CLAUDIA | LABORATORIO DE ARQUITECTURA Y MICROPROCESADORES | SITECSA DE HIDALGO, S.A. DE C.V. | 226
UPPMOSA1243 | SILLA APILABLE | SILLA CON ACOGINAMIENTO DE POLIURETANO DE ALTA DENSIDAD, TUBULAR OVALADO Y CON TAPAS PLÁSTICAS EN ASIENTO Y RESPALDO. | SITECSA | S/N | S/N | 362.5 | 511001 | 2011 | 2011-07-13 | 25156 | UPP/ FAM 2010 | PÉREZ VARGAS CLAUDIA | LABORATORIO DE ARQUITECTURA Y MICROPROCESADORES | SITECSA DE HIDALGO, S.A. DE C.V. | 226
UPPMOSA1244 | SILLA APILABLE | SILLA CON ACOGINAMIENTO DE POLIURETANO DE ALTA DENSIDAD, TUBULAR OVALADO Y CON TAPAS PLÁSTICAS EN ASIENTO Y RESPALDO. | SITECSA | S/N | S/N | 362.5 | 511001 | 2011 | 2011-07-13 | 25156 | UPP/ FAM 2010 | PÉREZ VARGAS CLAUDIA | LABORATORIO DE ARQUITECTURA Y MICROPROCESADORES | SITECSA DE HIDALGO, S.A. DE C.V. | 226
UPPMOSA1245 | SILLA APILABLE | SILLA CON ACOGINAMIENTO DE POLIURETANO DE ALTA DENSIDAD, TUBULAR OVALADO Y CON TAPAS PLÁSTICAS EN ASIENTO Y RESPALDO. | SITECSA | S/N | S/N | 362.5 | 511001 | 2011 | 2011-07-13 | 25156 | UPP/ FAM 2010 | EVANGELIO MIRANDA ÁNGEL EMMANUEL | LABORATORIO DE SERVIDORES DE CÓMPUTO ROBUSTO | SITECSA DE HIDALGO, S.A. DE C.V. | 79
UPPMOSA1246 | SILLA APILABLE | SILLA CON ACOGINAMIENTO DE POLIURETANO DE ALTA DENSIDAD, TUBULAR OVALADO Y CON TAPAS PLÁSTICAS EN ASIENTO Y RESPALDO. | SITECSA | S/N | S/N | 362.5 | 511001 | 2011 | 2011-07-13 | 25156 | UPP/ FAM 2010 | PÉREZ VARGAS CLAUDIA | LABORATORIO DE ARQUITECTURA Y MICROPROCESADORES | SITECSA DE HIDALGO, S.A. DE C.V. | 226
UPPMOSA1247 | SILLA APILABLE | SILLA CON ACOGINAMIENTO DE POLIURETANO DE ALTA DENSIDAD, TUBULAR OVALADO Y CON TAPAS PLÁSTICAS EN ASIENTO Y RESPALDO. | SITECSA | S/N | S/N | 362.5 | 511001 | 2011 | 2011-07-13 | 25156 | UPP/ FAM 2010 | EVANGELIO MIRANDA ÁNGEL EMMANUEL | LABORATORIO DE SERVIDORES DE CÓMPUTO ROBUSTO | SITECSA DE HIDALGO, S.A. DE C.V. | 79
UPPMOSA1248 | SILLA APILABLE | SILLA CON ACOGINAMIENTO DE POLIURETANO DE ALTA DENSIDAD, TUBULAR OVALADO Y CON TAPAS PLÁSTICAS EN ASIENTO Y RESPALDO. | SITECSA | S/N | S/N | 362.5 | 511001 | 2011 | 2011-07-13 | 25156 | UPP/ FAM 2010 | PÉREZ VARGAS CLAUDIA | LABORATORIO DE ARQUITECTURA Y MICROPROCESADORES | SITECSA DE HIDALGO, S.A. DE C.V. | 226
UPPMOSA1249 | SILLA APILABLE | SILLA CON ACOGINAMIENTO DE POLIURETANO DE ALTA DENSIDAD, TUBULAR OVALADO Y CON TAPAS PLÁSTICAS EN ASIENTO Y RESPALDO. | SITECSA | S/N | S/N | 362.5 | 511001 | 2011 | 2011-07-13 | 25156 | UPP/ FAM 2010 | EVANGELIO MIRANDA ÁNGEL EMMANUEL | LABORATORIO DE SERVIDORES DE CÓMPUTO ROBUSTO | SITECSA DE HIDALGO, S.A. DE C.V. | 79
UPPMOSA1250 | SILLA APILABLE | SILLA CON ACOGINAMIENTO DE POLIURETANO DE ALTA DENSIDAD, TUBULAR OVALADO Y CON TAPAS PLÁSTICAS EN ASIENTO Y RESPALDO. | SITECSA | S/N | S/N | 362.5 | 511001 | 2011 | 2011-07-13 | 25156 | UPP/ FAM 2010 | EVANGELIO MIRANDA ÁNGEL EMMANUEL | LABORATORIO DE SERVIDORES DE CÓMPUTO ROBUSTO | SITECSA DE HIDALGO, S.A. DE C.V. | 79
UPPMOSA1251 | SILLA APILABLE | SILLA CON ACOGINAMIENTO DE POLIURETANO DE ALTA DENSIDAD, TUBULAR OVALADO Y CON TAPAS PLÁSTICAS EN ASIENTO Y RESPALDO. | SITECSA | S/N | S/N | 362.5 | 511001 | 2011 | 2011-07-13 | 25156 | UPP/ FAM 2010 | EVANGELIO MIRANDA ÁNGEL EMMANUEL | LABORATORIO DE SERVIDORES DE CÓMPUTO ROBUSTO | SITECSA DE HIDALGO, S.A. DE C.V. | 79
UPPMOSA1252 | SILLA APILABLE | SILLA CON ACOGINAMIENTO DE POLIURETANO DE ALTA DENSIDAD, TUBULAR OVALADO Y CON TAPAS PLÁSTICAS EN ASIENTO Y RESPALDO. | SITECSA | S/N | S/N | 362.5 | 511001 | 2011 | 2011-07-13 | 25156 | UPP/ FAM 2010 | EVANGELIO MIRANDA ÁNGEL EMMANUEL | LABORATORIO DE SERVIDORES DE CÓMPUTO ROBUSTO | SITECSA DE HIDALGO, S.A. DE C.V. | 79
UPPMOSA1253 | SILLA APILABLE | SILLA CON ACOGINAMIENTO DE POLIURETANO DE ALTA DENSIDAD, TUBULAR OVALADO Y CON TAPAS PLÁSTICAS EN ASIENTO Y RESPALDO. | SITECSA | S/N | S/N | 362.5 | 511001 | 2011 | 2011-07-13 | 25156 | UPP/ FAM 2010 | EVANGELIO MIRANDA ÁNGEL EMMANUEL | LABORATORIO DE SERVIDORES DE CÓMPUTO ROBUSTO | SITECSA DE HIDALGO, S.A. DE C.V. | 79
UPPMOSA1254 | SILLA APILABLE | SILLA CON ACOGINAMIENTO DE POLIURETANO DE ALTA DENSIDAD, TUBULAR OVALADO Y CON TAPAS PLÁSTICAS EN ASIENTO Y RESPALDO. | SITECSA | S/N | S/N | 362.5 | 511001 | 2011 | 2011-07-13 | 25156 | UPP/ FAM 2010 | EVANGELIO MIRANDA ÁNGEL EMMANUEL | LABORATORIO DE SERVIDORES DE CÓMPUTO ROBUSTO | SITECSA DE HIDALGO, S.A. DE C.V. | 79
UPPMOSA1255 | SILLA APILABLE | SILLA DE VISITA SIN BRAZOS. | SITECSA | S/N | S/N | 362.5 | 511001 | 2011 | 2011-07-14 | 25154 | UPP/ FAM 2010 | PÉREZ VARGAS CLAUDIA | LABORATORIO DE ARQUITECTURA Y MICROPROCESADORES | SITECSA DE HIDALGO, S.A. DE C.V. | 226
UPPMOSA1256 | SILLA APILABLE | SILLA DE VISITA SIN BRAZOS. | SITECSA | S/N | S/N | 362.5 | 511001 | 2011 | 2011-07-14 | 25154 | UPP/ FAM 2010 | EVANGELIO MIRANDA ÁNGEL EMMANUEL | LABORATORIO DE SERVIDORES DE CÓMPUTO ROBUSTO | SITECSA DE HIDALGO, S.A. DE C.V. | 79
UPPMOSA1257 | SILLA APILABLE | SILLA DE VISITA SIN BRAZOS. | SITECSA | S/N | S/N | 362.5 | 511001 | 2011 | 2011-07-14 | 25154 | UPP/ FAM 2010 | EVANGELIO MIRANDA ÁNGEL EMMANUEL | LABORATORIO DE SERVIDORES DE CÓMPUTO ROBUSTO | SITECSA DE HIDALGO, S.A. DE C.V. | 79
UPPMOSA1258 | SILLA APILABLE | SILLA DE VISITA SIN BRAZOS. | SITECSA | S/N | S/N | 362.5 | 511001 | 2011 | 2011-07-14 | 25154 | UPP/ FAM 2010 | EVANGELIO MIRANDA ÁNGEL EMMANUEL | LABORATORIO DE SERVIDORES DE CÓMPUTO ROBUSTO | SITECSA DE HIDALGO, S.A. DE C.V. | 79
UPPMOSA1259 | SILLA APILABLE | SILLA DE VISITA SIN BRAZOS. | SITECSA | S/N | S/N | 362.5 | 511001 | 2011 | 2011-07-14 | 25154 | UPP/ FAM 2010 | EVANGELIO MIRANDA ÁNGEL EMMANUEL | LABORATORIO DE SERVIDORES DE CÓMPUTO ROBUSTO | SITECSA DE HIDALGO, S.A. DE C.V. | 79
UPPMOSA1260 | SILLA APILABLE | SILLA DE VISITA SIN BRAZOS. | SITECSA | S/N | S/N | 362.5 | 511001 | 2011 | 2011-07-14 | 25154 | UPP/ FAM 2010 | ROBLES GUTIÉRREZ MARTHA PATRICIA | AULA NO. A 07 | SITECSA DE HIDALGO, S.A. DE C.V. | 63
UPPMOSA1261 | SILLA APILABLE | SILLA DE VISITA SIN BRAZOS. | SITECSA | S/N | S/N | 362.5 | 511001 | 2011 | 2011-07-14 | 25154 | UPP/ FAM 2010 | EVANGELIO MIRANDA ÁNGEL EMMANUEL | LABORATORIO DE SERVIDORES DE CÓMPUTO ROBUSTO | SITECSA DE HIDALGO, S.A. DE C.V. | 79
UPPMOSA1262 | SILLA APILABLE | SILLA DE VISITA SIN BRAZOS. | SITECSA | S/N | S/N | 362.5 | 511001 | 2011 | 2011-07-14 | 25154 | UPP/ FAM 2010 | EVANGELIO MIRANDA ÁNGEL EMMANUEL | LABORATORIO DE SISTEMAS OPERATIVOS L-SISGAF | SITECSA DE HIDALGO, S.A. DE C.V. | 79
UPPMOSA1263 | SILLA APILABLE | SILLA DE VISITA SIN BRAZOS. | SITECSA | S/N | S/N | 362.5 | 511001 | 2011 | 2011-07-14 | 25154 | UPP/ FAM 2010 | EVANGELIO MIRANDA ÁNGEL EMMANUEL | LABORATORIO DE SERVIDORES DE CÓMPUTO ROBUSTO | SITECSA DE HIDALGO, S.A. DE C.V. | 79
UPPMOSA1264 | SILLA APILABLE | SILLA DE VISITA SIN BRAZOS. | SITECSA | S/N | S/N | 362.5 | 511001 | 2011 | 2011-07-14 | 25154 | UPP/ FAM 2010 | PÉREZ VARGAS CLAUDIA | LABORATORIO DE ARQUITECTURA Y MICROPROCESADORES | SITECSA DE HIDALGO, S.A. DE C.V. | 226
UPPMOMB0294 | MESA BINARIA | MESA DE DIMENSIONES DE 1,20 X ,60 X ,75 MTS. ESTRUCTURA METALICA Y CUBIERTA FABRICADA EN PANELART DE 19 mm. DE ESPESOR, COLOR CAOBA CON NEGRO | SITECSA | S/N | S/N | 638 | 511001 | 2011-07-13 | 2011-07-13 | 25159 | UPP/PROMEP | VERA CÁRDENAS EDGAR ERNESTO | OFICINA | SITECSA DE HIDALGO, S.A. DE C.V. | 85
UPPMOMB0295 | MESA BINARIA | MESA DE DIMENSIONES DE 1,20 X ,60 X ,75 MTS. ESTRUCTURA METALICA Y CUBIERTA FABRICADA EN PANELART DE 19 mm. DE ESPESOR, COLOR CAOBA CON NEGRO | SITECSA | S/N | S/N | 638 | 511001 | 2011-07-13 | 2011-07-13 | 25159 | UPP/PROMEP | VERA CÁRDENAS EDGAR ERNESTO | OFICINA | SITECSA DE HIDALGO, S.A. DE C.V. | 85
UPPMQEX0069 | EXTINTOR | EXTINTOR NUEVO CARGADO CON POLVO QUIMICO SECO ABC CERTIFICADAS, COLOR CAFÉ CLARO. 6 KG DE CAPACIDAD EQUIPADA CON MANOMETRO, INDICADOR DE PRESIÓN, MANGUERA DE DESCARGA Y SOPORTE PARA SU COLOCACIÓN. |  | S/N | S/N | 430.1 | 5207 | 2007-12-30 | 2007-12-30 | 1218 | UPP/POA | OLVERA BAUTISTA JULIO CÉSAR | SERVICIO DE FOTOCOPIADO |  | 119
UPPEMMI00012 | MICROSCOPIO | MICROSCOPIO "PRIMO STAR" HAL, FULL-KOEHLER, MANDO DE LA PATINA D, PH STAGE DRIVE R, PH, FOV 20, PHOTO COMPLETE CONFIGURACIÓN WITH FULL, HALOGEN ILUMINATION WITH 6V 30W 30W HALOGEN LAMP 4 POSITION NOSEPIECE, TITLED BACKWARDS. MECHANICAL STAGE 75 x 30, DRIVE RIGTH AND SPECIMEN HOLDER WITH SPRING CLIP LEFT. BINOCULAR PHOTOTUBE 30ª/20 (50:50). 6V. 30W. HALOGEN LAMP | PRIMO STAR | 415500-0021-000 | 3125001925 | 37987.31 | 531001 | 2011 | 2011-07-19 | 4E/FA-00002057 | UPP/CONACYT | GRACIDA RODRÍGUEZ JORGE NOEL | LABORATORIO DE BIOTECNOLOGÍA AMBIENTAL | CARL ZEISS DE MÉXICO S.A DE C.V | 54
UPPECMN0530 | MONITOR | MONITOR VIEWSONIC DE 27" MODELO VX2753MH TIPO LCD 27" WIDE COLOR TFT MATRIZ ACTIVA ÁREA DE VISUALIZACIÓN 23.5" HORIZONTAL X 13.2" VERTICAL 27.0" DIAGONAL, RESOLUCIÓN OPTIMA 1920X1080P PROP CONTRASTE 1200:1 (TIP) SUPERFICIE DE PANEL ANTI-REFLEJO. | VIEWSONIC | VX2753MH | SG8111901025 | 5600 | 515001 | 2011-07-19 | 2011-07-19 | 610 | UPP/PROMEP | DOMÍNGUEZ TOVAR JULIO CESAR | OFICINA CENTRO MULTIDICIPLINARIO | MARÍA ANTONIETA CAMPOS SANTILLAN | 277
UPPECLT0108 | COMPUTADORA PORTATIL | COMPUTADORA PORTATIL MACBOOK Pro 13- INCH LED-backlit WIDESCREEN NOTEBOOK | MAC | A1278 | C02FVBHUDH2G | 20934.52 | 515001 | 2011 | 2011-08-04 | 981 | UPP/ FAM 2009 | ROBLES GUTIÉRREZ MARTHA PATRICIA | AULA NO. A 07 | COMERCIALIZADORA GEROVESA, S.A. DE C.V. | 63
UPPECLT0109 | COMPUTADORA PORTATIL | COMPUTADORA PORTATIL MACBOOK Pro 13- INCH LED-backlit WIDESCREEN NOTEBOOK | MAC | A1278 | C02FVBL7DH2G | 20934.52 | 515001 | 2011 | 2011-08-04 | 981 | UPP/ FAM 2009 | ROBLES GUTIÉRREZ MARTHA PATRICIA | AULA NO. A 07 | COMERCIALIZADORA GEROVESA, S.A. DE C.V. | 63
UPPECPC0534 | CPU | CPU CON GABINETE TIPO TORRE INTEL CORE i3 PROCESSOR 550 4 GB DDR3 MEMORY RAM. DVD OPTICAL MULTI SUPER DRIVE | A CER | ASPIRE M3910 | PTSDX02095112081E82700 | 16564.8 | 515001 | 2011 | 2011-08-04 | 982 | CONVENIO MARCO DE COORDINACIÓN SEP Y UPP(CENTRO ACCESO UNIVERSITARIO) | ROBLES GUTIÉRREZ MARTHA PATRICIA | AULA NO. A 07 | COMERCIALIZADORA GEROVESA, S.A. DE C.V. | 63
UPPECPC0535 | CPU | CPU CON GABINETE TIPO TORRE INTEL CORE i3 PROCESSOR 550 4 GB DDR3 MEMORY RAM. DVD OPTICAL MULTI SUPER DRIVE | A CER | ASPIRE M3910 | PTSDX0209511200RD02700 | 16564.8 | 515001 | 2011 | 2011-08-04 | 982 | CONVENIO MARCO DE COORDINACIÓN SEP Y UPP(CENTRO ACCESO UNIVERSITARIO) | ROBLES GUTIÉRREZ MARTHA PATRICIA | AULA NO. A 07 | COMERCIALIZADORA GEROVESA, S.A. DE C.V. | 63
UPPECPC0536 | CPU | CPU CON GABINETE TIPO TORRE INTEL CORE i3 PROCESSOR 550 4 GB DDR3 MEMORY RAM. DVD OPTICAL MULTI SUPER DRIVE | A CER | ASPIRE M3910 | PTSDX0209511200F372700 | 16564.8 | 515001 | 2011 | 2011-08-04 | 982 | CONVENIO MARCO DE COORDINACIÓN SEP Y UPP(CENTRO ACCESO UNIVERSITARIO) | ROBLES GUTIÉRREZ MARTHA PATRICIA | AULA NO. A 07 | COMERCIALIZADORA GEROVESA, S.A. DE C.V. | 63
UPPECPC0537 | CPU | CPU CON GABINETE TIPO TORRE INTEL CORE i3 PROCESSOR 550 4 GB DDR3 MEMORY RAM. DVD OPTICAL MULTI SUPER DRIVE | A CER | ASPIRE M3910 | PTSDX0209511200F652700 | 16564.8 | 515001 | 2011 | 2011-08-04 | 982 | CONVENIO MARCO DE COORDINACIÓN SEP Y UPP(CENTRO ACCESO UNIVERSITARIO) | ROBLES GUTIÉRREZ MARTHA PATRICIA | AULA NO. A 07 | COMERCIALIZADORA GEROVESA, S.A. DE C.V. | 63
UPPECMN0531 | MONITOR | MONITOR 23" /58 CM WIDE LCD A CER VERSION V233H Ajbd COLOR NEGRO RESOLUCION 1920X1080 | A CER | V233H | ETLGT0C044052048714060 | 8468 | 515001 | 2011 | 2011-08-01 | 983 | CONVENIO MARCO DE COORDINACIÓN SEP Y UPP(CENTRO ACCESO UNIVERSITARIO) | ROBLES GUTIÉRREZ MARTHA PATRICIA | AULA NO. A 07 | COMERCIALIZADORA GEROVESA, S.A. DE C.V. | 63
UPPECMN0532 | MONITOR | MONITOR 23" /58 CM WIDE LCD A CER VERSION V233H Ajbd COLOR NEGRO RESOLUCION 1920X1081 | A CER | V233H | ETLGT0C044052048F54060 | 8468 | 515001 | 2011 | 2011-08-01 | 983 | CONVENIO MARCO DE COORDINACIÓN SEP Y UPP(CENTRO ACCESO UNIVERSITARIO) | ROBLES GUTIÉRREZ MARTHA PATRICIA | AULA NO. A 07 | COMERCIALIZADORA GEROVESA, S.A. DE C.V. | 63
UPPECMN0533 | MONITOR | MONITOR 23" /58 CM WIDE LCD A CER VERSION V233H Ajbd COLOR NEGRO RESOLUCION 1920X1082 | A CER | V233H | ETLGT0C044052048E34660 | 8468 | 515001 | 2011 | 2011-08-01 | 983 | CONVENIO MARCO DE COORDINACIÓN SEP Y UPP(CENTRO ACCESO UNIVERSITARIO) | ROBLES GUTIÉRREZ MARTHA PATRICIA | AULA NO. A 07 | COMERCIALIZADORA GEROVESA, S.A. DE C.V. | 63
UPPECMN0534 | MONITOR | MONITOR 23" /58 CM WIDE LCD A CER VERSION V233H Ajbd COLOR NEGRO RESOLUCION 1920X1083 | A CER | V233H | ETLGT0C0440520468C460 | 8468 | 515001 | 2011 | 2011-08-01 | 983 | CONVENIO MARCO DE COORDINACIÓN SEP Y UPP(CENTRO ACCESO UNIVERSITARIO) | ROBLES GUTIÉRREZ MARTHA PATRICIA | AULA NO. A 07 | COMERCIALIZADORA GEROVESA, S.A. DE C.V. | 63
UPPECNB0110 | NO BREAK | NO BRAKE CON REGULADOR INTEGRADO LCD2200 MARCA VICA. ALIMENTACION 127 VCA. 60 H. CONSUMO 12 A. CAPASIDAD 2200 VA (1200 W.) | VICA | SMART LCD2200 | 721011100161 | 0 | 515001 | 2011 | 2011-08-01 | PENDIENTE | CONVENIO MARCO DE COORDINACIÓN SEP Y UPP(CENTRO ACCESO UNIVERSITARIO) | ROBLES GUTIÉRREZ MARTHA PATRICIA | AULA NO. A 07 | PENDIENTE | 63
UPPECNB0111 | NO BREAK | NO BRAKE CON REGULADOR INTEGRADO LCD2200 MARCA VICA. ALIMENTACION 127 VCA. 60 H. CONSUMO 12 A. CAPASIDAD 2200 VA (1200 W.) | VICA | SMART LCD2201 | 721011100154 | 0 | 515001 | 2011 | 2011-08-01 | PENDIENTE | CONVENIO MARCO DE COORDINACIÓN SEP Y UPP(CENTRO ACCESO UNIVERSITARIO) | ROBLES GUTIÉRREZ MARTHA PATRICIA | AULA NO. A 07 | PENDIENTE | 63
UPPECNB0112 | NO BREAK | NO BRAKE CON REGULADOR INTEGRADO LCD2200 MARCA VICA. ALIMENTACION 127 VCA. 60 H. CONSUMO 12 A. CAPASIDAD 2200 VA (1200 W.) | VICA | SMART LCD2202 | 721011100079 | 0 | 515001 | 2011 | 2011-08-01 | PENDIENTE | CONVENIO MARCO DE COORDINACIÓN SEP Y UPP(CENTRO ACCESO UNIVERSITARIO) | ROBLES GUTIÉRREZ MARTHA PATRICIA | AULA NO. A 07 | PENDIENTE | 63
UPPECNB0113 | NO BREAK | NO BRAKE CON REGULADOR INTEGRADO LCD2200 MARCA VICA. ALIMENTACION 127 VCA. 60 H. CONSUMO 12 A. CAPASIDAD 2200 VA (1200 W.) | VICA | SMART LCD2203 | 721011100162 | 0 | 515001 | 2011 | 2011-08-01 | PENDIENTE | CONVENIO MARCO DE COORDINACIÓN SEP Y UPP(CENTRO ACCESO UNIVERSITARIO) | ROBLES GUTIÉRREZ MARTHA PATRICIA | AULA NO. A 07 | PENDIENTE | 63
UPPECRE00036 | REGULADOR | REGULADOR DE VOLTAJE CON FUENTE DE VOLTAJE, SISTEMA DE ENERGIA INTERRUMPIBLE (UPS) AUTOMATICO 600 W. 1000 AVR. 9 POWER OUTLETS LCD STATUS. USB & SERIAL PORT. | CYBER POWER | CP-1000AVRLCD | CPMAP2000382 | 2923.2 | 515001 | 2011 | 2011-08-04 | 982 | CONVENIO MARCO DE COORDINACIÓN SEP Y UPP(CENTRO ACCESO UNIVERSITARIO) | ROBLES GUTIÉRREZ MARTHA PATRICIA | AULA NO. A 07 | COMERCIALIZADORA GEROVESA, S.A. DE C.V. | 63
UPPECRE00037 | REGULADOR | REGULADOR DE VOLTAJE CON FUENTE DE VOLTAJE, SISTEMA DE ENERGIA INTERRUMPIBLE (UPS) AUTOMATICO 600 W. 1000 AVR. 9 POWER OUTLETS LCD STATUS. USB & SERIAL PORT. | CYBER POWER | CP-1000AVRLCD | CPMAP2000370 | 2923.2 | 515001 | 2011 | 2011-08-04 | 982 | CONVENIO MARCO DE COORDINACIÓN SEP Y UPP(CENTRO ACCESO UNIVERSITARIO) | ROBLES GUTIÉRREZ MARTHA PATRICIA | AULA NO. A 07 | COMERCIALIZADORA GEROVESA, S.A. DE C.V. | 63
UPPECRE00038 | REGULADOR | REGULADOR DE VOLTAJE CON FUENTE DE VOLTAJE, SISTEMA DE ENERGIA INTERRUMPIBLE (UPS) AUTOMATICO 600 W. 1000 AVR. 9 POWER OUTLETS LCD STATUS. USB & SERIAL PORT. | CYBER POWER | CP-1000AVRLCD | CPMAP2000351 | 2923.2 | 515001 | 2011 | 2011-08-04 | 982 | CONVENIO MARCO DE COORDINACIÓN SEP Y UPP(CENTRO ACCESO UNIVERSITARIO) | ROBLES GUTIÉRREZ MARTHA PATRICIA | AULA NO. A 07 | COMERCIALIZADORA GEROVESA, S.A. DE C.V. | 63
UPPECRE00039 | REGULADOR | REGULADOR DE VOLTAJE CON FUENTE DE VOLTAJE, SISTEMA DE ENERGIA INTERRUMPIBLE (UPS) AUTOMATICO 600 W. 1000 AVR. 9 POWER OUTLETS LCD STATUS. USB & SERIAL PORT. | CYBER POWER | CP-1000AVRLCD | CPMAP2000386 | 2923.2 | 515001 | 2011 | 2011-08-04 | 982 | CONVENIO MARCO DE COORDINACIÓN SEP Y UPP(CENTRO ACCESO UNIVERSITARIO) | ROBLES GUTIÉRREZ MARTHA PATRICIA | AULA NO. A 07 | COMERCIALIZADORA GEROVESA, S.A. DE C.V. | 63
UPPECRE00040 | REGULADOR | REGULADOR DE VOLTAJE CON FUENTE DE VOLTAJE, SISTEMA DE ENERGIA INTERRUMPIBLE (UPS) AUTOMATICO 600 W. 1000 AVR. 9 POWER OUTLETS LCD STATUS. USB & SERIAL PORT. | CYBER POWER | CP-1000AVRLCD | CPMAP2000388 | 2923.2 | 515001 | 2011 | 2011-08-04 | 982 | CONVENIO MARCO DE COORDINACIÓN SEP Y UPP(CENTRO ACCESO UNIVERSITARIO) | ROBLES GUTIÉRREZ MARTHA PATRICIA | AULA NO. A 07 | COMERCIALIZADORA GEROVESA, S.A. DE C.V. | 63
UPPECRE00041 | REGULADOR | REGULADOR DE VOLTAJE CON FUENTE DE VOLTAJE, SISTEMA DE ENERGIA INTERRUMPIBLE (UPS) AUTOMATICO 600 W. 1000 AVR. 9 POWER OUTLETS LCD STATUS. USB & SERIAL PORT. | CYBER POWER | CP-1000AVRLCD | CPMAP2000385 | 2923.2 | 515001 | 2011 | 2011-08-04 | 982 | CONVENIO MARCO DE COORDINACIÓN SEP Y UPP(CENTRO ACCESO UNIVERSITARIO) | ROBLES GUTIÉRREZ MARTHA PATRICIA | AULA NO. A 07 | COMERCIALIZADORA GEROVESA, S.A. DE C.V. | 63
UPPECRE00042 | REGULADOR | REGULADOR DE VOLTAJE CON FUENTE DE VOLTAJE, SISTEMA DE ENERGIA INTERRUMPIBLE (UPS) AUTOMATICO 600 W. 1000 AVR. 9 POWER OUTLETS LCD STATUS. USB & SERIAL PORT. | CYBER POWER | CP-1000AVRLCD | CPMAP2000350 | 2923.2 | 515001 | 2011 | 2011-08-04 | 982 | CONVENIO MARCO DE COORDINACIÓN SEP Y UPP(CENTRO ACCESO UNIVERSITARIO) | ROBLES GUTIÉRREZ MARTHA PATRICIA | AULA NO. A 07 | COMERCIALIZADORA GEROVESA, S.A. DE C.V. | 63
UPPECRE00042 | REGULADOR | REGULADOR DE VOLTAJE CON FUENTE DE VOLTAJE, SISTEMA DE ENERGIA INTERRUMPIBLE (UPS) AUTOMATICO 600 W. 1000 AVR. 9 POWER OUTLETS LCD STATUS. USB & SERIAL PORT. | CYBER POWER | CP-1000AVRLCD | CPMAP2000349 | 2923.2 | 515001 | 2011 | 2011-08-04 | 982 | CONVENIO MARCO DE COORDINACIÓN SEP Y UPP(CENTRO ACCESO UNIVERSITARIO) | ROBLES GUTIÉRREZ MARTHA PATRICIA | AULA NO. A 07 | COMERCIALIZADORA GEROVESA, S.A. DE C.V. | 63
UPPECRE00043 | REGULADOR | REGULADOR DE VOLTAJE CON FUENTE DE VOLTAJE, SISTEMA DE ENERGIA INTERRUMPIBLE (UPS) AUTOMATICO 600 W. 1000 AVR. 9 POWER OUTLETS LCD STATUS. USB & SERIAL PORT. | CYBER POWER | CP-1000AVRLCD | CPMAP2000392 | 2923.2 | 515001 | 2011 | 2011-08-04 | 982 | CONVENIO MARCO DE COORDINACIÓN SEP Y UPP(CENTRO ACCESO UNIVERSITARIO) | ROBLES GUTIÉRREZ MARTHA PATRICIA | AULA NO. A 07 | COMERCIALIZADORA GEROVESA, S.A. DE C.V. | 63
UPPECRE00044 | REGULADOR | REGULADOR DE VOLTAJE CON FUENTE DE VOLTAJE, SISTEMA DE ENERGIA INTERRUMPIBLE (UPS) AUTOMATICO 600 W. 1000 AVR. 9 POWER OUTLETS LCD STATUS. USB & SERIAL PORT. | CYBER POWER | CP-1000AVRLCD | CPMAP2000420 | 2923.2 | 515001 | 2011 | 2011-08-04 | 982 | CONVENIO MARCO DE COORDINACIÓN SEP Y UPP(CENTRO ACCESO UNIVERSITARIO) | ROBLES GUTIÉRREZ MARTHA PATRICIA | AULA NO. A 07 | COMERCIALIZADORA GEROVESA, S.A. DE C.V. | 63
UPPECMN0535 | MONITOR | MONITOR A CER LCD 15.6" WIDE SCREEN NEGRO X 163WB MODELO X163W RESOLUCIÓN 1366X768 | A CER | X 163W | ETLE50C006118082CA4000 | 0 | 515001 | 2011 | 2011-08-04 | 984 | UPP/ INCREMENTO DE MATRICULA 2010 | VALDIVIESO RODRÍGUEZ MIGUEL ÁNGEL | BIBLIOTECA | COMERCIALIZADORA GEROVESA, S.A. DE C.V. | 87
UPPECMN0536 | MONITOR | MONITOR A CER LCD 15.6" WIDE SCREEN NEGRO X 163WB MODELO X163W RESOLUCIÓN 1366X769 | A CER | X 163W | ETLE50C006118082D04000 | 0 | 515001 | 2011 | 2011-08-04 | 984 | UPP/ INCREMENTO DE MATRICULA 2010 | VALDIVIESO RODRÍGUEZ MIGUEL ÁNGEL | BIBLIOTECA | COMERCIALIZADORA GEROVESA, S.A. DE C.V. | 87
UPPECMN0537 | MONITOR | MONITOR A CER LCD 15.6" WIDE SCREEN NEGRO X 163WB MODELO X163W RESOLUCIÓN 1366X770 | A CER | X 163W | ETLE50C006118082DB4000 | 0 | 515001 | 2011 | 2011-08-04 | 984 | UPP/ INCREMENTO DE MATRICULA 2010 | VALDIVIESO RODRÍGUEZ MIGUEL ÁNGEL | BIBLIOTECA | COMERCIALIZADORA GEROVESA, S.A. DE C.V. | 87
UPPECMN0538 | MONITOR | MONITOR A CER LCD 15.6" WIDE SCREEN NEGRO X 163WB MODELO X163W RESOLUCIÓN 1366X771 | A CER | X 163W | ETLE50C006118082D34000 | 0 | 515001 | 2011 | 2011-08-04 | 984 | UPP/ INCREMENTO DE MATRICULA 2010 | ORTÍZ HERNÁNDEZ IZTMITL | LABORATORIO DE BIOINGENIERÍA | COMERCIALIZADORA GEROVESA, S.A. DE C.V. | 256
UPPECMN0539 | MONITOR | MONITOR A CER LCD 15.6" WIDE SCREEN NEGRO X 163WB MODELO X163W RESOLUCIÓN 1366X772 | A CER | X 163W | ETLE50C006118082DA4000 | 0 | 515001 | 2011 | 2011-08-04 | 984 | UPP/ INCREMENTO DE MATRICULA 2010 | VALDIVIESO RODRÍGUEZ MIGUEL ÁNGEL | BIBLIOTECA | COMERCIALIZADORA GEROVESA, S.A. DE C.V. | 87
UPPECMN0540 | MONITOR | MONITOR A CER LCD 15.6" WIDE SCREEN NEGRO X 163WB MODELO X163W RESOLUCIÓN 1366X773 | A CER | X 163W | ETLE50C006118082644000 | 0 | 515001 | 2011 | 2011-08-04 | 984 | UPP/ INCREMENTO DE MATRICULA 2010 | VALDIVIESO RODRÍGUEZ MIGUEL ÁNGEL | BIBLIOTECA | COMERCIALIZADORA GEROVESA, S.A. DE C.V. | 87
UPPECMN0541 | MONITOR | MONITOR A CER LCD 15.6" WIDE SCREEN NEGRO X 163WB MODELO X163W RESOLUCIÓN 1366X774 | A CER | X 163W | ETLE50C006118082CC4000 | 0 | 515001 | 2011 | 2011-08-04 | 984 | UPP/ INCREMENTO DE MATRICULA 2010 | VALDIVIESO RODRÍGUEZ MIGUEL ÁNGEL | BIBLIOTECA | COMERCIALIZADORA GEROVESA, S.A. DE C.V. | 87
UPPECMN0542 | MONITOR | MONITOR A CER LCD 15.6" WIDE SCREEN NEGRO X 163WB MODELO X163W RESOLUCIÓN 1366X775 | A CER | X 163W | ETLE50C006118082B34000 | 0 | 515001 | 2011 | 2011-08-04 | 984 | UPP/ INCREMENTO DE MATRICULA 2010 | VALDIVIESO RODRÍGUEZ MIGUEL ÁNGEL | BIBLIOTECA | COMERCIALIZADORA GEROVESA, S.A. DE C.V. | 87
UPPECMN0543 | MONITOR | MONITOR A CER LCD 15.6" WIDE SCREEN NEGRO X 163WB MODELO X163W RESOLUCIÓN 1366X776 | A CER | X 163W | ETLE50C006118082CD4000 | 0 | 515001 | 2011 | 2011-08-04 | 984 | UPP/ INCREMENTO DE MATRICULA 2010 | VALDIVIESO RODRÍGUEZ MIGUEL ÁNGEL | BIBLIOTECA | COMERCIALIZADORA GEROVESA, S.A. DE C.V. | 87
UPPECMN0544 | MONITOR | MONITOR A CER LCD 15.6" WIDE SCREEN NEGRO X 163WB MODELO X163W RESOLUCIÓN 1366X777 | A CER | X 163W | ETLE50C006118082CB4000 | 0 | 515001 | 2011 | 2011-08-04 | 984 | UPP/ INCREMENTO DE MATRICULA 2010 | VALDIVIESO RODRÍGUEZ MIGUEL ÁNGEL | BIBLIOTECA | COMERCIALIZADORA GEROVESA, S.A. DE C.V. | 87
UPPECMN0545 | MONITOR | MONITOR A CER LCD 15.6" WIDE SCREEN NEGRO X 163WB MODELO X163W RESOLUCIÓN 1366X778 | A CER | X 163W | ETLE50C006118082CF4000 | 0 | 515001 | 2011 | 2011-08-04 | 984 | UPP/ INCREMENTO DE MATRICULA 2010 | VALDIVIESO RODRÍGUEZ MIGUEL ÁNGEL | BIBLIOTECA | COMERCIALIZADORA GEROVESA, S.A. DE C.V. | 87
UPPECMN0546 | MONITOR | MONITOR A CER LCD 15.6" WIDE SCREEN NEGRO X 163WB MODELO X163W RESOLUCIÓN 1366X779 | A CER | X 163W | ETLE50C006118082CE4000 | 0 | 515001 | 2011 | 2011-08-04 | 984 | UPP/ INCREMENTO DE MATRICULA 2010 | VALDIVIESO RODRÍGUEZ MIGUEL ÁNGEL | BIBLIOTECA | COMERCIALIZADORA GEROVESA, S.A. DE C.V. | 87
UPPECMN0547 | MONITOR | MONITOR A CER LCD 15.6" WIDE SCREEN NEGRO X 163WB MODELO X163W RESOLUCIÓN 1366X780 | A CER | X 163W | ETLE50C006118082D24000 | 0 | 515001 | 2011 | 2011-08-04 | 984 | UPP/ INCREMENTO DE MATRICULA 2010 | VALDIVIESO RODRÍGUEZ MIGUEL ÁNGEL | BIBLIOTECA | COMERCIALIZADORA GEROVESA, S.A. DE C.V. | 87
UPPECMN0548 | MONITOR | MONITOR A CER LCD 15.6" WIDE SCREEN NEGRO X 163WB MODELO X163W RESOLUCIÓN 1366X781 | A CER | X 163W | ETLE50C006118082D44000 | 0 | 515001 | 2011 | 2011-08-04 | 984 | UPP/ INCREMENTO DE MATRICULA 2010 | VALDIVIESO RODRÍGUEZ MIGUEL ÁNGEL | BIBLIOTECA | COMERCIALIZADORA GEROVESA, S.A. DE C.V. | 87
UPPECMN0549 | MONITOR | MONITOR A CER LCD 15.6" WIDE SCREEN NEGRO X 163WB MODELO X163W RESOLUCIÓN 1366X782 | A CER | X 163W | ETLE50C006118082C84000 | 0 | 515001 | 2011 | 2011-08-04 | 984 | UPP/ INCREMENTO DE MATRICULA 2010 | VALDIVIESO RODRÍGUEZ MIGUEL ÁNGEL | BIBLIOTECA | COMERCIALIZADORA GEROVESA, S.A. DE C.V. | 87
UPPECPC0538 | CPU | CPU CON GABINETE TIPO TORRE INTEL CELERON PROCESOR 450, RAM 2GB DDR3 MEMORY HDD 320 GB HARDDRIVE, DVD SUPER MULTI DRIVE | A CER | VERITON M275 | PSVAL 09063120017352703 | 8294 | 515001 | 2011 | 2011-08-04 | 984 | UPP/ INCREMENTO DE MATRICULA 2010 | VALDIVIESO RODRÍGUEZ MIGUEL ÁNGEL | BIBLIOTECA | COMERCIALIZADORA GEROVESA, S.A. DE C.V. | 87
UPPECPC0539 | CPU | CPU CON GABINETE TIPO TORRE INTEL CELERON PROCESOR 450, RAM 2GB DDR3 MEMORY HDD 320 GB HARDDRIVE, DVD SUPER MULTI DRIVE | A CER | VERITON M276 | PSVAL 090631200170B2703 | 8294 | 515001 | 2011 | 2011-08-04 | 984 | UPP/ INCREMENTO DE MATRICULA 2010 | VALDIVIESO RODRÍGUEZ MIGUEL ÁNGEL | BIBLIOTECA | COMERCIALIZADORA GEROVESA, S.A. DE C.V. | 87
UPPECPC0540 | CPU | CPU CON GABINETE TIPO TORRE INTEL CELERON PROCESOR 450, RAM 2GB DDR3 MEMORY HDD 320 GB HARDDRIVE, DVD SUPER MULTI DRIVE | A CER | VERITON M277 | PSVAL 090631200170C2703 | 8294 | 515001 | 2011 | 2011-08-04 | 984 | UPP/ INCREMENTO DE MATRICULA 2010 | VALDIVIESO RODRÍGUEZ MIGUEL ÁNGEL | BIBLIOTECA | COMERCIALIZADORA GEROVESA, S.A. DE C.V. | 87
UPPECPC0541 | CPU | CPU CON GABINETE TIPO TORRE INTEL CELERON PROCESOR 450, RAM 2GB DDR3 MEMORY HDD 320 GB HARDDRIVE, DVD SUPER MULTI DRIVE | A CER | VERITON M278 | PSVAL 09063120017312703 | 8294 | 515001 | 2011 | 2011-08-04 | 984 | UPP/ INCREMENTO DE MATRICULA 2010 | VALDIVIESO RODRÍGUEZ MIGUEL ÁNGEL | BIBLIOTECA | COMERCIALIZADORA GEROVESA, S.A. DE C.V. | 87
UPPECPC0542 | CPU | CPU CON GABINETE TIPO TORRE INTEL CELERON PROCESOR 450, RAM 2GB DDR3 MEMORY HDD 320 GB HARDDRIVE, DVD SUPER MULTI DRIVE | A CER | VERITON M279 | PSVAL 09063120016FD2703 | 8294 | 515001 | 2011 | 2011-08-04 | 984 | UPP/ INCREMENTO DE MATRICULA 2010 | VALDIVIESO RODRÍGUEZ MIGUEL ÁNGEL | BIBLIOTECA | COMERCIALIZADORA GEROVESA, S.A. DE C.V. | 87
UPPECPC0543 | CPU | CPU CON GABINETE TIPO TORRE INTEL CELERON PROCESOR 450, RAM 2GB DDR3 MEMORY HDD 320 GB HARDDRIVE, DVD SUPER MULTI DRIVE | A CER | VERITON M280 | PSVAL 090631200171A2703 | 8294 | 515001 | 2011 | 2011-08-04 | 984 | UPP/ INCREMENTO DE MATRICULA 2010 | VALDIVIESO RODRÍGUEZ MIGUEL ÁNGEL | BIBLIOTECA | COMERCIALIZADORA GEROVESA, S.A. DE C.V. | 87
UPPECPC0544 | CPU | CPU CON GABINETE TIPO TORRE INTEL CELERON PROCESOR 450, RAM 2GB DDR3 MEMORY HDD 320 GB HARDDRIVE, DVD SUPER MULTI DRIVE | A CER | VERITON M281 | PSVAL 090631200172A2703 | 8294 | 515001 | 2011 | 2011-08-04 | 984 | UPP/ INCREMENTO DE MATRICULA 2010 | VALDIVIESO RODRÍGUEZ MIGUEL ÁNGEL | BIBLIOTECA | COMERCIALIZADORA GEROVESA, S.A. DE C.V. | 87
UPPECPC0545 | CPU | CPU CON GABINETE TIPO TORRE INTEL CELERON PROCESOR 450, RAM 2GB DDR3 MEMORY HDD 320 GB HARDDRIVE, DVD SUPER MULTI DRIVE | A CER | VERITON M282 | PSVAL 09063120016D62703 | 8294 | 515001 | 2011 | 2011-08-04 | 984 | UPP/ INCREMENTO DE MATRICULA 2010 | VALDIVIESO RODRÍGUEZ MIGUEL ÁNGEL | BIBLIOTECA | COMERCIALIZADORA GEROVESA, S.A. DE C.V. | 87
UPPECPC0546 | CPU | CPU CON GABINETE TIPO TORRE INTEL CELERON PROCESOR 450, RAM 2GB DDR3 MEMORY HDD 320 GB HARDDRIVE, DVD SUPER MULTI DRIVE | A CER | VERITON M283 | PSVAL 090631200170F2703 | 8294 | 515001 | 2011 | 2011-08-04 | 984 | UPP/ INCREMENTO DE MATRICULA 2010 | VALDIVIESO RODRÍGUEZ MIGUEL ÁNGEL | BIBLIOTECA | COMERCIALIZADORA GEROVESA, S.A. DE C.V. | 87
UPPECPC0547 | CPU | CPU CON GABINETE TIPO TORRE INTEL CELERON PROCESOR 450, RAM 2GB DDR3 MEMORY HDD 320 GB HARDDRIVE, DVD SUPER MULTI DRIVE | A CER | VERITON M284 | PSVAL 09063120017112703 | 8294 | 515001 | 2011 | 2011-08-04 | 984 | UPP/ INCREMENTO DE MATRICULA 2010 | VALDIVIESO RODRÍGUEZ MIGUEL ÁNGEL | BIBLIOTECA | COMERCIALIZADORA GEROVESA, S.A. DE C.V. | 87
UPPECPC0548 | CPU | CPU CON GABINETE TIPO TORRE INTEL CELERON PROCESOR 450, RAM 2GB DDR3 MEMORY HDD 320 GB HARDDRIVE, DVD SUPER MULTI DRIVE | A CER | VERITON M285 | PSVAL 09063120016D42703 | 8294 | 515001 | 2011 | 2011-08-04 | 984 | UPP/ INCREMENTO DE MATRICULA 2010 | VALDIVIESO RODRÍGUEZ MIGUEL ÁNGEL | BIBLIOTECA | COMERCIALIZADORA GEROVESA, S.A. DE C.V. | 87
UPPECPC0549 | CPU | CPU CON GABINETE TIPO TORRE INTEL CELERON PROCESOR 450, RAM 2GB DDR3 MEMORY HDD 320 GB HARDDRIVE, DVD SUPER MULTI DRIVE | A CER | VERITON M286 | PSVAL 090631200171D2703 | 8294 | 515001 | 2011 | 2011-08-04 | 984 | UPP/ INCREMENTO DE MATRICULA 2010 | VALDIVIESO RODRÍGUEZ MIGUEL ÁNGEL | BIBLIOTECA | COMERCIALIZADORA GEROVESA, S.A. DE C.V. | 87
UPPECPC0550 | CPU | CPU CON GABINETE TIPO TORRE INTEL CELERON PROCESOR 450, RAM 2GB DDR3 MEMORY HDD 320 GB HARDDRIVE, DVD SUPER MULTI DRIVE | A CER | VERITON M287 | PSVAL 09063120017342703 | 8294 | 515001 | 2011 | 2011-08-04 | 984 | UPP/ INCREMENTO DE MATRICULA 2010 | VALDIVIESO RODRÍGUEZ MIGUEL ÁNGEL | BIBLIOTECA | COMERCIALIZADORA GEROVESA, S.A. DE C.V. | 87
UPPECPC0551 | CPU | CPU CON GABINETE TIPO TORRE INTEL CELERON PROCESOR 450, RAM 2GB DDR3 MEMORY HDD 320 GB HARDDRIVE, DVD SUPER MULTI DRIVE | A CER | VERITON M288 | PSVAL 09063120017072703 | 8294 | 515001 | 2011 | 2011-08-04 | 984 | UPP/ INCREMENTO DE MATRICULA 2010 | VALDIVIESO RODRÍGUEZ MIGUEL ÁNGEL | BIBLIOTECA | COMERCIALIZADORA GEROVESA, S.A. DE C.V. | 87
UPPECPC0552 | CPU | CPU CON GABINETE TIPO TORRE INTEL CELERON PROCESOR 450, RAM 2GB DDR3 MEMORY HDD 320 GB HARDDRIVE, DVD SUPER MULTI DRIVE | A CER | VERITON M289 | PSVAL 090631200172B2703 | 8294 | 515001 | 2011 | 2011-08-04 | 984 | UPP/ INCREMENTO DE MATRICULA 2010 | VALDIVIESO RODRÍGUEZ MIGUEL ÁNGEL | BIBLIOTECA | COMERCIALIZADORA GEROVESA, S.A. DE C.V. | 87
UPPECMC0009 | COMPUTADORA MAC | COMPUTADORA IMAC 21.5" MODELO MC309, PROCESADOR INTEL CORE i5 DE 2.5 GHZ. DE CUATRO NUCLEOS, MEMORIA DE 4 GB. DDR DE 1333 MHZ. DISCO DURO 500 GB.. PROCESADOR GRAFICO AMD RADEON HD 6750M CON 512 MB DE MEMORIA PANTALLA DE HASTA 30 " (2560 X 1600 PIXELES ) DE UN DISPOSITIVO EXTERNO , BOSINAS EN ESTEREO INTEGRADAS 2 AMPLIFICADORES INTERNOS DE 17 WATS . TECLADO DE TAMAÑO COMPLETO CON 78 O 70 TECLAS . MOUSE SUPERFICIE SUAVE . PANTALLA TFT BRILLANTE RETROILUMINADA POR LED DE 21.5 PULGADAS 1920 POR 1080 PIXELES | MAC | MC309, | C02FQRP3DHJF | 19186.9916 | 515001 | 2011 | 2011-08-01 | 334 | UPP/ FAM 2008 | EVANGELIO MIRANDA ÁNGEL EMMANUEL | LABORATORIO DE SISTEMAS OPERATIVOS L-SISGAF | CARLOS SAMPERIO PÉREZ | 79
UPPECMC0010 | COMPUTADORA MAC | COMPUTADORA IMAC 21.5" MODELO MC309, PROCESADOR INTEL CORE i5 DE 2.5 GHZ. DE CUATRO NUCLEOS, MEMORIA DE 4 GB. DDR DE 1333 MHZ. DISCO DURO 500 GB.. PROCESADOR GRAFICO AMD RADEON HD 6750M CON 512 MB DE MEMORIA PANTALLA DE HASTA 30 " (2560 X 1600 PIXELES ) DE UN DISPOSITIVO EXTERNO , BOSINAS EN ESTEREO INTEGRADAS 2 AMPLIFICADORES INTERNOS DE 17 WATS . TECLADO DE TAMAÑO COMPLETO CON 78 O 70 TECLAS . MOUSE SUPERFICIE SUAVE . PANTALLA TFT BRILLANTE RETROILUMINADA POR LED DE 21.5 PULGADAS 1920 POR 1080 PIXELES | MAC | MC309, | C02FQL5HDHJF | 19186.9916 | 515001 | 2011 | 2011-08-01 | 334 | UPP/ FAM 2008 | EVANGELIO MIRANDA ÁNGEL EMMANUEL | LABORATORIO DE SISTEMAS OPERATIVOS L-SISGAF | CARLOS SAMPERIO PÉREZ | 79
UPPECMC0011 | COMPUTADORA MAC | COMPUTADORA IMAC 21.5" MODELO MC309, PROCESADOR INTEL CORE i5 DE 2.5 GHZ. DE CUATRO NUCLEOS, MEMORIA DE 4 GB. DDR DE 1333 MHZ. DISCO DURO 500 GB.. PROCESADOR GRAFICO AMD RADEON HD 6750M CON 512 MB DE MEMORIA PANTALLA DE HASTA 30 " (2560 X 1600 PIXELES ) DE UN DISPOSITIVO EXTERNO , BOSINAS EN ESTEREO INTEGRADAS 2 AMPLIFICADORES INTERNOS DE 17 WATS . TECLADO DE TAMAÑO COMPLETO CON 78 O 70 TECLAS . MOUSE SUPERFICIE SUAVE . PANTALLA TFT BRILLANTE RETROILUMINADA POR LED DE 21.5 PULGADAS 1920 POR 1080 PIXELES | MAC | MC309, | C02FQL4FDHJF | 19186.9916 | 515001 | 2011 | 2011-08-01 | 334 | UPP/ FAM 2008 | EVANGELIO MIRANDA ÁNGEL EMMANUEL | LABORATORIO DE SISTEMAS OPERATIVOS L-SISGAF | CARLOS SAMPERIO PÉREZ | 79
UPPECMC0012 | COMPUTADORA MAC | COMPUTADORA IMAC 21.5" MODELO MC309, PROCESADOR INTEL CORE i5 DE 2.5 GHZ. DE CUATRO NUCLEOS, MEMORIA DE 4 GB. DDR DE 1333 MHZ. DISCO DURO 500 GB.. PROCESADOR GRAFICO AMD RADEON HD 6750M CON 512 MB DE MEMORIA PANTALLA DE HASTA 30 " (2560 X 1600 PIXELES ) DE UN DISPOSITIVO EXTERNO , BOSINAS EN ESTEREO INTEGRADAS 2 AMPLIFICADORES INTERNOS DE 17 WATS . TECLADO DE TAMAÑO COMPLETO CON 78 O 70 TECLAS . MOUSE SUPERFICIE SUAVE . PANTALLA TFT BRILLANTE RETROILUMINADA POR LED DE 21.5 PULGADAS 1920 POR 1080 PIXELES | MAC | MC309, | C02FQL6CDHJF | 19186.9916 | 515001 | 2011 | 2011-08-01 | 334 | UPP/ FAM 2008 | EVANGELIO MIRANDA ÁNGEL EMMANUEL | LABORATORIO DE SISTEMAS OPERATIVOS L-SISGAF | CARLOS SAMPERIO PÉREZ | 79
UPPECMC0013 | COMPUTADORA MAC | COMPUTADORA IMAC 21.5" MODELO MC309, PROCESADOR INTEL CORE i5 DE 2.5 GHZ. DE CUATRO NUCLEOS, MEMORIA DE 4 GB. DDR DE 1333 MHZ. DISCO DURO 500 GB.. PROCESADOR GRAFICO AMD RADEON HD 6750M CON 512 MB DE MEMORIA PANTALLA DE HASTA 30 " (2560 X 1600 PIXELES ) DE UN DISPOSITIVO EXTERNO , BOSINAS EN ESTEREO INTEGRADAS 2 AMPLIFICADORES INTERNOS DE 17 WATS . TECLADO DE TAMAÑO COMPLETO CON 78 O 70 TECLAS . MOUSE SUPERFICIE SUAVE . PANTALLA TFT BRILLANTE RETROILUMINADA POR LED DE 21.5 PULGADAS 1920 POR 1080 PIXELES | MAC | MC309, | C02FQL4XDHJF | 19186.9916 | 515001 | 2011 | 2011-08-01 | 334 | UPP/ FAM 2008 | EVANGELIO MIRANDA ÁNGEL EMMANUEL | LABORATORIO DE SISTEMAS OPERATIVOS L-SISGAF | CARLOS SAMPERIO PÉREZ | 79
UPPECMC0014 | COMPUTADORA MAC | COMPUTADORA IMAC 21.5" MODELO MC309, PROCESADOR INTEL CORE i5 DE 2.5 GHZ. DE CUATRO NUCLEOS, MEMORIA DE 4 GB. DDR DE 1333 MHZ. DISCO DURO 500 GB.. PROCESADOR GRAFICO AMD RADEON HD 6750M CON 512 MB DE MEMORIA PANTALLA DE HASTA 30 " (2560 X 1600 PIXELES ) DE UN DISPOSITIVO EXTERNO , BOSINAS EN ESTEREO INTEGRADAS 2 AMPLIFICADORES INTERNOS DE 17 WATS . TECLADO DE TAMAÑO COMPLETO CON 78 O 70 TECLAS . MOUSE SUPERFICIE SUAVE . PANTALLA TFT BRILLANTE RETROILUMINADA POR LED DE 21.5 PULGADAS 1920 POR 1080 PIXELES | MAC | MC309, | C02FQL66DHJF | 19186.9916 | 515001 | 2011 | 2011-08-01 | 334 | UPP/ FAM 2008 | EVANGELIO MIRANDA ÁNGEL EMMANUEL | LABORATORIO DE SISTEMAS OPERATIVOS L-SISGAF | CARLOS SAMPERIO PÉREZ | 79
UPPECMC0015 | COMPUTADORA MAC | COMPUTADORA IMAC 21.5" MODELO MC309, PROCESADOR INTEL CORE i5 DE 2.5 GHZ. DE CUATRO NUCLEOS, MEMORIA DE 4 GB. DDR DE 1333 MHZ. DISCO DURO 500 GB.. PROCESADOR GRAFICO AMD RADEON HD 6750M CON 512 MB DE MEMORIA PANTALLA DE HASTA 30 " (2560 X 1600 PIXELES ) DE UN DISPOSITIVO EXTERNO , BOSINAS EN ESTEREO INTEGRADAS 2 AMPLIFICADORES INTERNOS DE 17 WATS . TECLADO DE TAMAÑO COMPLETO CON 78 O 70 TECLAS . MOUSE SUPERFICIE SUAVE . PANTALLA TFT BRILLANTE RETROILUMINADA POR LED DE 21.5 PULGADAS 1920 POR 1080 PIXELES | MAC | MC309, | C02FQL4WDHJF | 19186.9916 | 515001 | 2011 | 2011-08-01 | 334 | UPP/ FAM 2008 | EVANGELIO MIRANDA ÁNGEL EMMANUEL | LABORATORIO DE SISTEMAS OPERATIVOS L-SISGAF | CARLOS SAMPERIO PÉREZ | 79
UPPECMC0016 | COMPUTADORA MAC | COMPUTADORA IMAC 21.5" MODELO MC309, PROCESADOR INTEL CORE i5 DE 2.5 GHZ. DE CUATRO NUCLEOS, MEMORIA DE 4 GB. DDR DE 1333 MHZ. DISCO DURO 500 GB.. PROCESADOR GRAFICO AMD RADEON HD 6750M CON 512 MB DE MEMORIA PANTALLA DE HASTA 30 " (2560 X 1600 PIXELES ) DE UN DISPOSITIVO EXTERNO , BOSINAS EN ESTEREO INTEGRADAS 2 AMPLIFICADORES INTERNOS DE 17 WATS . TECLADO DE TAMAÑO COMPLETO CON 78 O 70 TECLAS . MOUSE SUPERFICIE SUAVE . PANTALLA TFT BRILLANTE RETROILUMINADA POR LED DE 21.5 PULGADAS 1920 POR 1080 PIXELES | MAC | MC309, | C02FQRCPDHJF | 19186.9916 | 515001 | 2011 | 2011-08-01 | 334 | UPP/ FAM 2008 | EVANGELIO MIRANDA ÁNGEL EMMANUEL | LABORATORIO DE SISTEMAS OPERATIVOS L-SISGAF | CARLOS SAMPERIO PÉREZ | 79
UPPECMC0017 | COMPUTADORA MAC | COMPUTADORA IMAC 21.5" MODELO MC309, PROCESADOR INTEL CORE i5 DE 2.5 GHZ. DE CUATRO NUCLEOS, MEMORIA DE 4 GB. DDR DE 1333 MHZ. DISCO DURO 500 GB.. PROCESADOR GRAFICO AMD RADEON HD 6750M CON 512 MB DE MEMORIA PANTALLA DE HASTA 30 " (2560 X 1600 PIXELES ) DE UN DISPOSITIVO EXTERNO , BOSINAS EN ESTEREO INTEGRADAS 2 AMPLIFICADORES INTERNOS DE 17 WATS . TECLADO DE TAMAÑO COMPLETO CON 78 O 70 TECLAS . MOUSE SUPERFICIE SUAVE . PANTALLA TFT BRILLANTE RETROILUMINADA POR LED DE 21.5 PULGADAS 1920 POR 1080 PIXELES | MAC | MC309, | C02FQL5VDHJF | 19186.9916 | 515001 | 2011 | 2011-08-01 | 334 | UPP/ FAM 2008 | EVANGELIO MIRANDA ÁNGEL EMMANUEL | LABORATORIO DE SISTEMAS OPERATIVOS L-SISGAF | CARLOS SAMPERIO PÉREZ | 79
UPPECMC0018 | COMPUTADORA MAC | COMPUTADORA IMAC 21.5" MODELO MC309, PROCESADOR INTEL CORE i5 DE 2.5 GHZ. DE CUATRO NUCLEOS, MEMORIA DE 4 GB. DDR DE 1333 MHZ. DISCO DURO 500 GB.. PROCESADOR GRAFICO AMD RADEON HD 6750M CON 512 MB DE MEMORIA PANTALLA DE HASTA 30 " (2560 X 1600 PIXELES ) DE UN DISPOSITIVO EXTERNO , BOSINAS EN ESTEREO INTEGRADAS 2 AMPLIFICADORES INTERNOS DE 17 WATS . TECLADO DE TAMAÑO COMPLETO CON 78 O 70 TECLAS . MOUSE SUPERFICIE SUAVE . PANTALLA TFT BRILLANTE RETROILUMINADA POR LED DE 21.5 PULGADAS 1920 POR 1080 PIXELES | MAC | MC309, | C02FQL7QDHJF | 19186.9916 | 515001 | 2011 | 2011-08-01 | 334 | UPP/ FAM 2008 | EVANGELIO MIRANDA ÁNGEL EMMANUEL | LABORATORIO DE SISTEMAS OPERATIVOS L-SISGAF | CARLOS SAMPERIO PÉREZ | 79
UPPECMC0019 | COMPUTADORA MAC | COMPUTADORA IMAC 21.5" MODELO MC309, PROCESADOR INTEL CORE i5 DE 2.5 GHZ. DE CUATRO NUCLEOS, MEMORIA DE 4 GB. DDR DE 1333 MHZ. DISCO DURO 500 GB.. PROCESADOR GRAFICO AMD RADEON HD 6750M CON 512 MB DE MEMORIA PANTALLA DE HASTA 30 " (2560 X 1600 PIXELES ) DE UN DISPOSITIVO EXTERNO , BOSINAS EN ESTEREO INTEGRADAS 2 AMPLIFICADORES INTERNOS DE 17 WATS . TECLADO DE TAMAÑO COMPLETO CON 78 O 70 TECLAS . MOUSE SUPERFICIE SUAVE . PANTALLA TFT BRILLANTE RETROILUMINADA POR LED DE 21.5 PULGADAS 1920 POR 1080 PIXELES | MAC | MC309, | C02FQRJ3DHJF | 19186.9916 | 515001 | 2011 | 2011-08-01 | 335 | UPP/APOYOS EXTRAORDINARIOS NO REGULABLES | EVANGELIO MIRANDA ÁNGEL EMMANUEL | LABORATORIO DE SISTEMAS OPERATIVOS L-SISGAF | CARLOS SAMPERIO PÉREZ | 79
UPPECMC0020 | COMPUTADORA MAC | COMPUTADORA IMAC 21.5" MODELO MC309, PROCESADOR INTEL CORE i5 DE 2.5 GHZ. DE CUATRO NUCLEOS, MEMORIA DE 4 GB. DDR DE 1333 MHZ. DISCO DURO 500 GB.. PROCESADOR GRAFICO AMD RADEON HD 6750M CON 512 MB DE MEMORIA PANTALLA DE HASTA 30 " (2560 X 1600 PIXELES ) DE UN DISPOSITIVO EXTERNO , BOSINAS EN ESTEREO INTEGRADAS 2 AMPLIFICADORES INTERNOS DE 17 WATS . TECLADO DE TAMAÑO COMPLETO CON 78 O 70 TECLAS . MOUSE SUPERFICIE SUAVE . PANTALLA TFT BRILLANTE RETROILUMINADA POR LED DE 21.5 PULGADAS 1920 POR 1080 PIXELES | MAC | MC309, | C02FQL5XDHJF | 19186.9916 | 515001 | 2011 | 2011-08-01 | 335 | UPP/APOYOS EXTRAORDINARIOS NO REGULABLES | EVANGELIO MIRANDA ÁNGEL EMMANUEL | LABORATORIO DE SISTEMAS OPERATIVOS L-SISGAF | CARLOS SAMPERIO PÉREZ | 79
UPPECMC0021 | COMPUTADORA MAC | COMPUTADORA IMAC 21.5" MODELO MC309, PROCESADOR INTEL CORE i5 DE 2.5 GHZ. DE CUATRO NUCLEOS, MEMORIA DE 4 GB. DDR DE 1333 MHZ. DISCO DURO 500 GB.. PROCESADOR GRAFICO AMD RADEON HD 6750M CON 512 MB DE MEMORIA PANTALLA DE HASTA 30 " (2560 X 1600 PIXELES ) DE UN DISPOSITIVO EXTERNO , BOSINAS EN ESTEREO INTEGRADAS 2 AMPLIFICADORES INTERNOS DE 17 WATS . TECLADO DE TAMAÑO COMPLETO CON 78 O 70 TECLAS . MOUSE SUPERFICIE SUAVE . PANTALLA TFT BRILLANTE RETROILUMINADA POR LED DE 21.5 PULGADAS 1920 POR 1080 PIXELES | MAC | MC309, | C02FQL6DDHJF | 19186.9916 | 515001 | 2011 | 2011-08-01 | 335 | UPP/APOYOS EXTRAORDINARIOS NO REGULABLES | EVANGELIO MIRANDA ÁNGEL EMMANUEL | LABORATORIO DE SISTEMAS OPERATIVOS L-SISGAF | CARLOS SAMPERIO PÉREZ | 79
UPPECMC0022 | COMPUTADORA MAC | COMPUTADORA IMAC 21.5" MODELO MC309, PROCESADOR INTEL CORE i5 DE 2.5 GHZ. DE CUATRO NUCLEOS, MEMORIA DE 4 GB. DDR DE 1333 MHZ. DISCO DURO 500 GB.. PROCESADOR GRAFICO AMD RADEON HD 6750M CON 512 MB DE MEMORIA PANTALLA DE HASTA 30 " (2560 X 1600 PIXELES ) DE UN DISPOSITIVO EXTERNO , BOSINAS EN ESTEREO INTEGRADAS 2 AMPLIFICADORES INTERNOS DE 17 WATS . TECLADO DE TAMAÑO COMPLETO CON 78 O 70 TECLAS . MOUSE SUPERFICIE SUAVE . PANTALLA TFT BRILLANTE RETROILUMINADA POR LED DE 21.5 PULGADAS 1920 POR 1080 PIXELES | MAC | MC309, | C02FQL6BDHJF | 19186.9916 | 515001 | 2011 | 2011-08-01 | 335 | UPP/APOYOS EXTRAORDINARIOS NO REGULABLES | EVANGELIO MIRANDA ÁNGEL EMMANUEL | LABORATORIO DE SISTEMAS OPERATIVOS L-SISGAF | CARLOS SAMPERIO PÉREZ | 79
UPPECMC0023 | COMPUTADORA MAC | COMPUTADORA IMAC 21.5" MODELO MC309, PROCESADOR INTEL CORE i5 DE 2.5 GHZ. DE CUATRO NUCLEOS, MEMORIA DE 4 GB. DDR DE 1333 MHZ. DISCO DURO 500 GB.. PROCESADOR GRAFICO AMD RADEON HD 6750M CON 512 MB DE MEMORIA PANTALLA DE HASTA 30 " (2560 X 1600 PIXELES ) DE UN DISPOSITIVO EXTERNO , BOSINAS EN ESTEREO INTEGRADAS 2 AMPLIFICADORES INTERNOS DE 17 WATS . TECLADO DE TAMAÑO COMPLETO CON 78 O 70 TECLAS . MOUSE SUPERFICIE SUAVE . PANTALLA TFT BRILLANTE RETROILUMINADA POR LED DE 21.5 PULGADAS 1920 POR 1080 PIXELES | MAC | MC309, | C02FQL7NDHJF | 19186.9916 | 515001 | 2011 | 2011-08-01 | 335 | UPP/APOYOS EXTRAORDINARIOS NO REGULABLES | EVANGELIO MIRANDA ÁNGEL EMMANUEL | LABORATORIO DE SISTEMAS OPERATIVOS L-SISGAF | CARLOS SAMPERIO PÉREZ | 79
UPPECMC0024 | COMPUTADORA MAC | COMPUTADORA IMAC 21.5" MODELO MC309, PROCESADOR INTEL CORE i5 DE 2.5 GHZ. DE CUATRO NUCLEOS, MEMORIA DE 4 GB. DDR DE 1333 MHZ. DISCO DURO 500 GB.. PROCESADOR GRAFICO AMD RADEON HD 6750M CON 512 MB DE MEMORIA PANTALLA DE HASTA 30 " (2560 X 1600 PIXELES ) DE UN DISPOSITIVO EXTERNO , BOSINAS EN ESTEREO INTEGRADAS 2 AMPLIFICADORES INTERNOS DE 17 WATS . TECLADO DE TAMAÑO COMPLETO CON 78 O 70 TECLAS . MOUSE SUPERFICIE SUAVE . PANTALLA TFT BRILLANTE RETROILUMINADA POR LED DE 21.5 PULGADAS 1920 POR 1080 PIXELES | MAC | MC309, | C02FQRDTDHJF | 19186.9916 | 515001 | 2011 | 2011-08-01 | 335 | UPP/APOYOS EXTRAORDINARIOS NO REGULABLES | EVANGELIO MIRANDA ÁNGEL EMMANUEL | LABORATORIO DE SISTEMAS OPERATIVOS L-SISGAF | CARLOS SAMPERIO PÉREZ | 79
UPPECMC0025 | COMPUTADORA MAC | COMPUTADORA IMAC 21.5" MODELO MC309, PROCESADOR INTEL CORE i5 DE 2.5 GHZ. DE CUATRO NUCLEOS, MEMORIA DE 4 GB. DDR DE 1333 MHZ. DISCO DURO 500 GB.. PROCESADOR GRAFICO AMD RADEON HD 6750M CON 512 MB DE MEMORIA PANTALLA DE HASTA 30 " (2560 X 1600 PIXELES ) DE UN DISPOSITIVO EXTERNO , BOSINAS EN ESTEREO INTEGRADAS 2 AMPLIFICADORES INTERNOS DE 17 WATS . TECLADO DE TAMAÑO COMPLETO CON 78 O 70 TECLAS . MOUSE SUPERFICIE SUAVE . PANTALLA TFT BRILLANTE RETROILUMINADA POR LED DE 21.5 PULGADAS 1920 POR 1080 PIXELES | MAC | MC309, | C02FQL4UDHJF | 19186.9916 | 515001 | 2011 | 2011-08-01 | 335 | UPP/APOYOS EXTRAORDINARIOS NO REGULABLES | EVANGELIO MIRANDA ÁNGEL EMMANUEL | LABORATORIO DE SISTEMAS OPERATIVOS L-SISGAF | CARLOS SAMPERIO PÉREZ | 79
UPPECMC0026 | COMPUTADORA MAC | COMPUTADORA IMAC 21.5" MODELO MC309, PROCESADOR INTEL CORE i5 DE 2.5 GHZ. DE CUATRO NUCLEOS, MEMORIA DE 4 GB. DDR DE 1333 MHZ. DISCO DURO 500 GB.. PROCESADOR GRAFICO AMD RADEON HD 6750M CON 512 MB DE MEMORIA PANTALLA DE HASTA 30 " (2560 X 1600 PIXELES ) DE UN DISPOSITIVO EXTERNO , BOSINAS EN ESTEREO INTEGRADAS 2 AMPLIFICADORES INTERNOS DE 17 WATS . TECLADO DE TAMAÑO COMPLETO CON 78 O 70 TECLAS . MOUSE SUPERFICIE SUAVE . PANTALLA TFT BRILLANTE RETROILUMINADA POR LED DE 21.5 PULGADAS 1920 POR 1080 PIXELES | MAC | MC309, | C02FQL5EDHJF | 19186.9916 | 515001 | 2011 | 2011-08-01 | 335 | UPP/APOYOS EXTRAORDINARIOS NO REGULABLES | EVANGELIO MIRANDA ÁNGEL EMMANUEL | LABORATORIO DE SISTEMAS OPERATIVOS L-SISGAF | CARLOS SAMPERIO PÉREZ | 79
UPPECMC0027 | COMPUTADORA MAC | COMPUTADORA IMAC 21.5" MODELO MC309, PROCESADOR INTEL CORE i5 DE 2.5 GHZ. DE CUATRO NUCLEOS, MEMORIA DE 4 GB. DDR DE 1333 MHZ. DISCO DURO 500 GB.. PROCESADOR GRAFICO AMD RADEON HD 6750M CON 512 MB DE MEMORIA PANTALLA DE HASTA 30 " (2560 X 1600 PIXELES ) DE UN DISPOSITIVO EXTERNO , BOSINAS EN ESTEREO INTEGRADAS 2 AMPLIFICADORES INTERNOS DE 17 WATS . TECLADO DE TAMAÑO COMPLETO CON 78 O 70 TECLAS . MOUSE SUPERFICIE SUAVE . PANTALLA TFT BRILLANTE RETROILUMINADA POR LED DE 21.5 PULGADAS 1920 POR 1080 PIXELES | MAC | MC309, | C02FQL5PDHJF | 19186.9916 | 515001 | 2011 | 2011-08-01 | 335 | UPP/APOYOS EXTRAORDINARIOS NO REGULABLES | EVANGELIO MIRANDA ÁNGEL EMMANUEL | LABORATORIO DE SISTEMAS OPERATIVOS L-SISGAF | CARLOS SAMPERIO PÉREZ | 79
UPPECMC0028 | COMPUTADORA MAC | COMPUTADORA IMAC 21.5" MODELO MC309, PROCESADOR INTEL CORE i5 DE 2.5 GHZ. DE CUATRO NUCLEOS, MEMORIA DE 4 GB. DDR DE 1333 MHZ. DISCO DURO 500 GB.. PROCESADOR GRAFICO AMD RADEON HD 6750M CON 512 MB DE MEMORIA PANTALLA DE HASTA 30 " (2560 X 1600 PIXELES ) DE UN DISPOSITIVO EXTERNO , BOSINAS EN ESTEREO INTEGRADAS 2 AMPLIFICADORES INTERNOS DE 17 WATS . TECLADO DE TAMAÑO COMPLETO CON 78 O 70 TECLAS . MOUSE SUPERFICIE SUAVE . PANTALLA TFT BRILLANTE RETROILUMINADA POR LED DE 21.5 PULGADAS 1920 POR 1080 PIXELES | MAC | MC309, | C02FQL77DHJF | 19186.9916 | 515001 | 2011 | 2011-08-01 | 335 | UPP/APOYOS EXTRAORDINARIOS NO REGULABLES | EVANGELIO MIRANDA ÁNGEL EMMANUEL | LABORATORIO DE SISTEMAS OPERATIVOS L-SISGAF | CARLOS SAMPERIO PÉREZ | 79
UPPECPC0553 | CPU | CPU MARCA HP MODELO 505 MT CON PROCESADOR ATHLON X 2 225 MEMORIA 2GB DISCO DURO 500 GB DVD RW WINSTTR OFFICE STTR 1/1/1 | HEWLETT PACKARD | HP 505B MT | MXL1181Z72 | 7999.36 | 515001 | 2011 | 2011-08-01 | 327 | UPP/PROMEP | GARCÍA BARRIENTOS ABEL | GALERÓN II | CARLOS SAMPERIO PÉREZ | 144
UPPECPC0554 | CPU | CPU MARCA HP MODELO 505 MT CON PROCESADOR ATHLON X 2 225 MEMORIA 2GB DISCO DURO 500 GB DVD RW WINSTTR OFFICE STTR 1/1/1 | HEWLETT PACKARD | HP 505B MT | MXL1181Z76 | 7999.36 | 515001 | 2011 | 2011-08-01 | 327 | UPP/PROMEP | GARCÍA BARRIENTOS ABEL | GALERÓN II | CARLOS SAMPERIO PÉREZ | 144
UPPECPC0555 | CPU | CPU MARCA HP MODELO 505 MT CON PROCESADOR ATHLON X 2 225 MEMORIA 2GB DISCO DURO 500 GB DVD RW WINSTTR OFFICE STTR 1/1/1 | HEWLETT PACKARD | HP 505B MT | MXL1181Z77 | 7999.36 | 515001 | 2011 | 2011-08-01 | 327 | UPP/PROMEP | GARCÍA BARRIENTOS ABEL | GALERÓN II | CARLOS SAMPERIO PÉREZ | 144
UPPECPC0556 | CPU | CPU MARCA HP MODELO 505 MT CON PROCESADOR ATHLON X 2 225 MEMORIA 2GB DISCO DURO 500 GB DVD RW WINSTTR OFFICE STTR 1/1/1 | HEWLETT PACKARD | HP 505B MT | MXL1181Z84 | 7999.36 | 515001 | 2011 | 2011-08-01 | 327 | UPP/PROMEP | GARCÍA BARRIENTOS ABEL | GALERÓN II | CARLOS SAMPERIO PÉREZ | 144
UPPECPC0557 | CPU | CPU MARCA HP MODELO 505 MT CON PROCESADOR ATHLON X 2 225 MEMORIA 2GB DISCO DURO 500 GB DVD RW WINSTTR OFFICE STTR 1/1/1 | HEWLETT PACKARD | HP 505B MT | MXL1181Z87 | 7999.36 | 515001 | 2011 | 2011-08-01 | 327 | UPP/PROMEP | GARCÍA BARRIENTOS ABEL | GALERÓN II | CARLOS SAMPERIO PÉREZ | 144
UPPECMN0550 | MONITOR | MONITOR HP LCD. DE 18.5" | HEWLETT PACKARD | S1933 | CNC111RRJY | 0 | 515001 | 2011 | 2011-07-27 | 327 | UPP/PROMEP | GARCÍA BARRIENTOS ABEL | GALERÓN II | CARLOS SAMPERIO PÉREZ | 144
UPPECMN0551 | MONITOR | MONITOR HP LCD. DE 18.5" | HEWLETT PACKARD | S1933 | CNC111RSZ6 | 0 | 515001 | 2011 | 2011-07-27 | 327 | UPP/PROMEP | GARCÍA BARRIENTOS ABEL | GALERÓN II | CARLOS SAMPERIO PÉREZ | 144
UPPECMN0552 | MONITOR | MONITOR HP LCD. DE 18.5" | HEWLETT PACKARD | S1933 | CNC113Q411 | 0 | 515001 | 2011 | 2011-07-27 | 327 | UPP/PROMEP | GARCÍA BARRIENTOS ABEL | GALERÓN II | CARLOS SAMPERIO PÉREZ | 144
UPPECMN0553 | MONITOR | MONITOR HP LCD. DE 18.5" | HEWLETT PACKARD | S1933 | CNC111RRJ5 | 0 | 515001 | 2011 | 2011-07-27 | 327 | UPP/PROMEP | GARCÍA BARRIENTOS ABEL | GALERÓN II | CARLOS SAMPERIO PÉREZ | 144
UPPECMN0554 | MONITOR | MONITOR HP LCD. DE 18.5" | HEWLETT PACKARD | S1933 | CNC106QQXY | 0 | 515001 | 2011 | 2011-07-27 | 327 | UPP/PROMEP | GARCÍA BARRIENTOS ABEL | GALERÓN II | CARLOS SAMPERIO PÉREZ | 144
UPPECDR0002 | DISCO DURO | DISCO DURO EXTERNO DE ESCRITORIO USB 2.O SOFTWARE NERO BACKTUP & BURN ESSENTIAL PARA COPIAS DE SEGURIDAD MARCA VERBATIM | VERBATIM | #USB2TB | SH1120 | 2750.1164 | 515001 | 2011-08-04 | 2011-08-04 | 982 | CONVENIO MARCO DE COORDINACIÓN SEP Y UPP(CENTRO ACCESO UNIVERSITARIO) | ROBLES GUTIÉRREZ MARTHA PATRICIA | AULA NO. A 07 | GRUPO GOZDILLA, S.A. DE C.V. | 63
UPPECMF0031 | MULTIFUNCIONAL | MULTIFUNCIONAL MARCA WEROX MODELO PHASER 3100MFP/X | XEROX | PHASER3100MFP/X | MXH367207 | 6869.9956 | 515001 | 2011-08-04 | 2011-08-04 | 403 | UPP/ FAM 2008 | RODRÍGUEZ OLVERA RÓMULO | OFICINA CONTABILIDAD | GRUPO GOZDILLA, S.A. DE C.V. | 275
UPPECIM0100 | IMPRESORA | IMPRESORA EPSON | EPSON | LX300+II EDG NEGRO | NUGY038870 | 5849.996 | 515001 | 2011-08-04 | 2011-08-04 | 403 | UPP/ FAM 2008 | HERNÁNDEZ TERRAZAS RUBÉN OSWALDO | OFICINA EDIFICIO DOCENCIA | GRUPO GOZDILLA, S.A. DE C.V. | 131
UPPECIM0101 | IMPRESORA | IMPRESORA LASER MARCA HP MODELO LASERJET P2055DN, CARACTERISTICAS: TECNOLOGIA DE IMPRESIÓN LASER, RESOLUCION MAX. 1200 X 1200 DPI CICLO DE TRABAJO MAX. HASTA 50 000 PAGINAS, CALIDAD DE IMPRESIÓN NORMAL HASTA 600 X 600 PPP ETC. | HEWLETT PACKARD | LASERJET P2055DN | CNB9750610 | 8940.004 | 515001 | 2011-08-04 | 2011-08-04 | 404 | UPP/ FAM 2009 | OLMOS BLANQUEL ELIZABETH | OFICINA | GRUPO GOZDILLA, S.A. DE C.V. | 47
UPPECIM0102 | IMPRESORA | IMPRESORA LASER MARCA HP MODELO LASERJET P2055DN, CARACTERISTICAS: TECNOLOGIA DE IMPRESIÓN LASER, RESOLUCION MAX. 1200 X 1200 DPI CICLO DE TRABAJO MAX. HASTA 50 000 PAGINAS, CALIDAD DE IMPRESIÓN NORMAL HASTA 600 X 600 PPP ETC. | HEWLETT PACKARD | LASERJET P2055DN | CNB9L54984 | 8940.004 | 515001 | 2011-08-04 | 2011-08-04 | 404 | UPP/ FAM 2009 | OLMOS BLANQUEL ELIZABETH | OFICINA | GRUPO GOZDILLA, S.A. DE C.V. | 47
UPPBITDI0001 | TABLETA DIGITALIZADORA | TABLETA DIGITALIZADORA GENIUS 9X12 USB CON MOUSE Y LÁPIZ INTEGRADO | GENIUS | PS | ZU0891200340 | 15709.996 | 515001 | 2011-08-04 | 2011-08-04 | 404 | UPP/ FAM 2009 | ROBLES GUTIÉRREZ MARTHA PATRICIA | AULA NO. A 07 | GRUPO GOZDILLA, S.A. DE C.V. | 63
UPPEEFP0048 | FUENTE DE PODER | FUENTE DE PODER INTERRUMPIBLE ISB SOLA BASIC NBKS 1000 (NO- BREAK) | SOLA BASIC | NBKS1000 | E11E26927 | 4145.0048 | 515001 | 2011-08-04 | 2011-08-04 | 404 | UPP/ FAM 2009 | ROBLES GUTIÉRREZ MARTHA PATRICIA | AULA NO. A 07 | GRUPO GOZDILLA, S.A. DE C.V. | 63
UPPEEFP0049 | FUENTE DE PODER | FUENTE DE PODER INTERRUMPIBLE ISB SOLA BASIC NBKS 1000 (NO- BREAK) | SOLA BASIC | NBKS1000 | E11E26928 | 4145.0048 | 515001 | 2011-08-04 | 2011-08-04 | 404 | UPP/ FAM 2009 | ROBLES GUTIÉRREZ MARTHA PATRICIA | AULA NO. A 07 | GRUPO GOZDILLA, S.A. DE C.V. | 63
UPPEEFP0050 | FUENTE DE PODER | FUENTE DE PODER INTERRUMPIBLE ISB SOLA BASIC NBKS 1000 (NO- BREAK) | SOLA BASIC | NBKS1000 | E11E26936 | 4145.0048 | 515001 | 2011-08-04 | 2011-08-04 | 404 | UPP/ FAM 2009 | ROBLES GUTIÉRREZ MARTHA PATRICIA | AULA NO. A 07 | GRUPO GOZDILLA, S.A. DE C.V. | 63
UPPEEFP0051 | FUENTE DE PODER | FUENTE DE PODER INTERRUMPIBLE ISB SOLA BASIC NBKS 1000 (NO- BREAK) | SOLA BASIC | NBKS1000 | E11E26941 | 4145.0048 | 515001 | 2011-08-04 | 2011-08-04 | 404 | UPP/ FAM 2009 | ROBLES GUTIÉRREZ MARTHA PATRICIA | AULA NO. A 07 | GRUPO GOZDILLA, S.A. DE C.V. | 63
UPPEEFP0052 | FUENTE DE PODER | FUENTE DE PODER INTERRUMPIBLE ISB SOLA BASIC NBKS 1000 (NO- BREAK) | SOLA BASIC | NBKS1000 | E11E26943 | 4145.0048 | 515001 | 2011-08-04 | 2011-08-04 | 404 | UPP/ FAM 2009 | ROBLES GUTIÉRREZ MARTHA PATRICIA | AULA NO. A 07 | GRUPO GOZDILLA, S.A. DE C.V. | 63
UPPEEFP0053 | FUENTE DE PODER | FUENTE DE PODER INTERRUMPIBLE ISB SOLA BASIC NBKS 1000 (NO- BREAK) | SOLA BASIC | NBKS1000 | E11E26947 | 4145.0048 | 515001 | 2011-08-04 | 2011-08-04 | 404 | UPP/ FAM 2009 | ROBLES GUTIÉRREZ MARTHA PATRICIA | AULA NO. A 07 | GRUPO GOZDILLA, S.A. DE C.V. | 63
UPPECMF0032 | MULTIFUNCIONAL | MULTIFUNCIONAL LASER A COLOR MARCA BROTHER MODELO MFC-9840CDW | BROTHER | MFC-9840CDW | U62513C1J166535 | 16750.0056 | 515001 | 2011-08-04 | 2011-08-04 | 405 | UPP/APOYOS EXTRAORDINARIOS NO REGULABLES | ROBLES GUTIÉRREZ MARTHA PATRICIA | AULA NO. A 07 | GRUPO GOZDILLA, S.A. DE C.V. | 63
UPPMQSE0009 | SERVIDOR | SERVIDOR DE TORRE MARCA HP MODELO ML110 CON PROCESDOR INTEL XENON X3440 | HEWLETT PACKARD | ML110 | MX21250053 | 34775.64 | 515001 | 2011-08-04 | 2011-08-04 | 406 | UPP/AMPLIACIÓN MATRICULA 2010 | ROBLES GUTIÉRREZ MARTHA PATRICIA | AULA NO. A 07 | GRUPO GOZDILLA, S.A. DE C.V. | 63
UPPECIM0103 | IMPRESORA | IMPRESORA LASER MONOCROMATICA CON SOPORTE A RED, VELOCIDAD DE IMPRECION HASTA 24 PPM EN A4, RESOLUCION HASTA 1200 X 1200 PPP IMPRECION REAL | SAMSUNG | ML-2580N | Z2M5BABB400013V | 3870 | 515001 | 2011-08-04 | 2011-08-04 | 980 | UPP/ FAM 2008 | ROBLES GUTIÉRREZ MARTHA PATRICIA | AULA NO. A 07 | COMERCIALIZADORA GEROVESA, S.A. DE C.V. | 63
UPPECIM0104 | IMPRESORA | IMPRESORA LASER MONOCROMATICA CON SOPORTE A RED, VELOCIDAD DE IMPRECION HASTA 24 PPM EN A4, RESOLUCION HASTA 1200 X 1200 PPP IMPRECION REAL | SAMSUNG | ML-2580N | Z2M5BKB600013F | 3870.0036 | 515001 | 2011-08-04 | 2011-08-04 | 981 | UPP/ FAM 2009 | RENDÓN VALENCIA JACOB | OFICINA DEPORTES | COMERCIALIZADORA GEROVESA, S.A. DE C.V. | 37
UPPECES00016 | ESCANER | ESCANER DIGITAL DE CAMA PLANA. ALIMENTADOR AUTOMÁTICO DE DOCUMENTOS CON CAPACIDAD PARA 50 PAGINAS Y MODO DUPLEX ESCANEA HASTA 8 PPM. SOFTWARE Y CONTROLADORES INCLUIDOS, CABLE DE ALIMENATACION, 2400 DPI. DE RESOLUCION OPTICA COPLOR DE 48 BITS. CABLE USB 2.0 | HEWLETT PACKARD | SCAN JET 559 | CN0C1VH0G5 | 10749.9984 | 515001 | 2011 | 2011-08-04 | 982 | CONVENIO MARCO DE COORDINACIÓN SEP Y UPP(CENTRO ACCESO UNIVERSITARIO) | ROBLES GUTIÉRREZ MARTHA PATRICIA | AULA NO. A 07 | COMERCIALIZADORA GEROVESA, S.A. DE C.V. | 63
UPPECMF0033 | MULTIFUNCIONAL | MULTIFUNCIONAL XEROX WORK CENTER 3500 | XEROX | WORKCENTER 3550 | VMA657666 | 13868.96 | 515001 | 2011-08-04 | 2011-08-04 | 981 | UPP/ FAM 2009 | LOZANO PÉREZ JUAN | OFICINA PLANEACIÓN | COMERCIALIZADORA GEROVESA, S.A. DE C.V. | 139
UPPMOES0014 | ESCRITORIO | ESCRITORIO CON LATERAL DE 2,00 X 1,90 X ,75 CMS. ESCRITORIO DE 2,00 X ,70 X ,75 CMS. CON TRES CAJOMES PARALELOS Y MESA LATERAL DE 1,20 X ,50X ,75 CMS. | SITECSA | S/N | S/N | 4060 | 511001 | 2011 | 2011-07-13 | 25158 | UPP/CIENCIA BÁSICA | LUCHO CONSTANTINO CARLOS ALEXANDER | CENTRO MULTIDISCIPLINARIO | SITECSA DE HIDALGO, S.A. DE C.V. | 3
UPPECIPD001 | IPAD 2 | IPAD 2 WIFI 3G. 64GB. COLOR NEGRO MC775 CON FUNDA MATERIAL DE PIEL MODELO MC94 | MAC | MC775E | DMPFT4P5DFJ3 | 16145.81 | 511001 | 2011 | 2011-07-04 | 25127 | UPP/ POA 2011 | ARTEAGA CARREÑO SERGIO ALEJANDRO | RECTORÍA | SITECSA DE HIDALGO, S.A. DE C.V. | 1
UPPMEIVI001 | VIBRADOR LDS, V201, M4 | VIBRADOR LDS. V201, M4 . CONJUNTO DE CABLES LDS. MANUAL DE USUARIO LDS. PA25E. KIT PARA SUSPENSIÓN AUXILIAR CLASE B LINEAR AMPLIFIER SINGLE PHASE 50/60 HZ | LDS | V201M4CE | 1033508-9 | 28037.66 | 562001 | 2011 | 2011-08-04 | 188 | UPP/PROMEP | VERA CÁRDENAS EDGAR ERNESTO | LABORATORIO | MB INSTRUMENTOS, S.A. DE C.V. | 85
UPPMQCG0005 | CONGELADOR | ULTRACONGELADOR DE ESPACIO MINIMO, RANGO DE TEMPERATURA DE -80 Cº CON CAPACIDAD DE 3,08 PIES CUBICOS (84LITROS). CUENTA CON CIRCUITO DE CONGELACION . DISEÑO DE PERFIL BAJO PARA FACILITAR LA CARGA Y LA DESCARGA REQ. ELECTRICO 115V. 60 HZ. ARMARIO EXTERIOR ACABADO DE PINTURA ACRILICA SECADA EN ESTUFA SOBRE ACERO GALVANIZADO. DIM EXT. 550W X 685D X 945HMM CAP PARA 42 CAJAS DE 2 ", INCLUYE ACONDICIONADOR MARCA VOGAR MODELO LAN 12 CON CAPACIDA DE 2 KVA. 1 FASE 120 VOLTIOS NO SERIE 10056 | SANYO | MDF-C8V1 | 9080116 | 89526.36 | 569001 | 2011 | 2011-08-09 | 41115 | UPP/FOMIX | ARANA CUENCA AINHOA | LABORATORIO DE MICROBIOLOGÍA MOLECULAR | INDUSTRIAS BIOSELEC, S.A. DE C.V. | 2
UPPMOMO0065 | ESCRITORIO TIPO "L" | ESCRITORIO TIPO L DE 160 X 160 CMS. TIPO PENINSULA CAJONERA AL PISO INTEGRADA POR DOS CAJONES Y UNA GABETA DE ARQUIVO | SITECSA | S/N | S/N | 3770 | 511001 | 2011 | 2011-07-13 | 25155 | UPP/ FAM 2010 | OLMOS BLANQUEL ELIZABETH | OFICINA | SITECSA DE HIDALGO, S.A. DE C.V. | 47
UPPMOMO0066 | ESCRITORIO TIPO "L" | ESCRITORIO TIPO L DE 160 X 160 CMS. TIPO PENINSULA CAJONERA AL PISO INTEGRADA POR DOS CAJONES Y UNA GABETA DE ARQUIVO | SITECSA | S/N | S/N | 3770 | 511001 | 2011 | 2011-07-13 | 25155 | UPP/ FAM 2010 | OLMOS BLANQUEL ELIZABETH | OFICINA | SITECSA DE HIDALGO, S.A. DE C.V. | 47
UPPMOMO0087 | MODULO L EJECUTIVO | MODULO EJECUTIVO TIPO U CON ESCRITORIO TIPO PENINSULA 2.00X2.20X75 CON PORTATECLADO Y PORTA CPU INDEPENDIENTE, CREDENZA CON CAJONERA AL PISO INTEGRADA POR DOS CAJONES Y UNA GABETA DE ARCHIVO | SITECSA | S/N | S/N | 9193 | 511001 | 2011-07-13 | 2011-07-13 | 25157 | UPP/PROMEP | GARCÍA BARRIENTOS ABEL | LABORATORIO DE ROBOTICA Y ELECTRÓNICA AVANZADA | SITECSA DE HIDALGO, S.A. DE C.V. | 144
UPPMOMB0296 | MESA BINARIA | MESA DE DIMENSIONES DE 1,20 X ,40 X ,75 MTS. PATAS EN TUBULAR CUADRADO DE 11/4" Y MARCO PERIMETRAL EN TUBULAR RECTANGULAR DE 2 X 1", TERMINADO EN PINTURA HORNEADA COLOR NEGRO, CUBIERTA DE PANELART CAOBA DE 16 mm. | TERAND | S/N | S/N | 600 | 511001 | 2011-08-15 | 2011-08-15 | 266 | UPP/PROMEP | BLASCO CABAL JOSÉ LUIS | OFICINA CASA ROJA | EDUARDO HARO ARRIAGA. | 6
UPPECPC0558 | CPU | CPU MARCA A CER PROCESADOR INTEL C15 650, MEMORIA RAM DE 4 G. EXPANDIBLE A 16 GB. DDR3-1333 PC3-10500, DISCO DURO DE 640 G. UNIDAD OPTICA DVDSM, SISTEMA OPERATIVO WINDOWS 7 PROFECIONAL DE 64 BITS TECLADO Y MOUSE, MONITOR LCD DE 21.5" MISMA MARCA V213HV. | A CER | VERITON M490G | PSVAP030071010259E2700 | 10888 | 515001 | 2011 | 2011-08-16 | 15480 | UPP/PROMEP | MARTÍNEZ MIRELES JOSUÉ ROMÁN | GALERÓN I | ASESORES Y SERVICIOS COMPUTACIONALES, S.A. DE C.V. | 152
UPPECMN0555 | MONITOR | MONITOR A CER 21,5" FULL HD. 1080. LCD | A CER | V213HV | ETLSU0D0011130B4168510 | 0 | 515001 | 2011 | 2011-08-16 | 15480 | UPP/PROMEP | MARTÍNEZ MIRELES JOSUÉ ROMÁN | GALERÓN I | ASESORES Y SERVICIOS COMPUTACIONALES, S.A. DE C.V. | 152
UPPECMF0034 | MULTIFUNCIONAL | MULTIFUNCIONAL XEROX CON LAS SIGUIENTES CARACTERÍSTICAS, RESOLUCIÓN MAXIMA. 600 X 600 DPI. CICLO DE TRABAJO (MÁXIMO)10,000 PÁGINAS VELOCIDAD DE IMPRESIÓN (NEGRO CALIDAD NORMAL, A4) 21PPM MEMORIA INTERNA DE 32MB INTERFAZ: USB COMPRESIÓN DE FAX:JIBJ ETC. | XEROX | PHASER3100MFP/X | MXH369044 | 6869.9956 | 515001 | 2011-08-18 | 2011-08-18 | 418 | UPP/ FAM 2010 | RODRÍGUEZ RUIZ JANNET MARÍA TERESA | OFICINA UPINNEM | GRUPO GOZDILLA, S.A. DE C.V. | 41
UPPERPRO0062 | PROYECTOR | PROYECTOR MARCA EPSON MOD. S10+LCD POWER LITE DE 2600 LUMENES RESOLUCIÓN NATIA SVGA, RESOLUCIÓN MÁXIMA 800 X 600 TECNOLOGÍA LSC DE 3 CHIPS RANGO DE CONTRASTE 2000 ETC. | EPSON | H369A | NE6K1200913 | 7996.6108 | 515001 | 2011-08-18 | 2011-08-18 | 418 | UPP/ FAM 2010 | RODRÍGUEZ RUIZ JANNET MARÍA TERESA | OFICINA UPINNEM | GRUPO GOZDILLA, S.A. DE C.V. | 41
UPPECLT0110 | COMPUTADORA PORTATIL | COMPUTADORA PORTATIL SONY VAIO VPCEL 10EL/B VPCEL 10EL /B PROCESADOR AMD DUAL-CORE E-350 1.6GHZ1 DISCO DURO DE 500GB. MEMORIA RAM 4GB. SISTEMA OPERATIVO WINDOWS 7 BASICO PANTALLA/MONITOR DE 15.5" UNIDAD ÓPTICA REPRODUCTOR Y QUEMADOR DE DVD. | SONY VAIO | VPCEL | S013029902B | 9998.736 | 515001 | 2011 | 2011-08-18 | 418 | UPP/ FAM 2010 | RODRÍGUEZ RUIZ JANNET MARÍA TERESA | OFICINA UPINNEM | GRUPO GOZDILLA, S.A. DE C.V. | 41
UPPECIM0105 | IMPRESORA | IMPRESORA HP COLOR LASER JET PRO CP1525NW VELOCIDAD DE IMPRESIÓN EN NEGRO DE HASTA 12PP CALIDAD DE IMPRESIÓN DE HASTA 600 X600 PPP, CICLO DE TRABAJO DE 30,000 PAGINAS MENSUALES MEMORIA DE 128MB. | HEWLETT PACKARD | CP1525NW | CNBF135259 | 6083.8404 | 515001 | 2011 | 2011-08-18 | 418 | UPP/ FAM 2010 | RODRÍGUEZ RUIZ JANNET MARÍA TERESA | OFICINA UPINNEM | GRUPO GOZDILLA, S.A. DE C.V. | 41
UPPMQCA0044 | CAMARA | CÁMARADIGITAL FOROGRÁFICA CYBER-SHOT MARCA SONY MODELO DSC-J10/W ROSA/BLANCO | SONY | DSC-J10/WC | S015054675I | 3452.798 | 515001 | 2011 | 2011-08-18 | 418 | UPP/ FAM 2010 | RODRÍGUEZ RUIZ JANNET MARÍA TERESA | OFICINA UPINNEM | GRUPO GOZDILLA, S.A. DE C.V. | 41
UPPBIATI0001 | A CER TABLET ICONIA | A CER TABLET ICONIA W 500-BZ610 AMD DUAL-CORE C-50 DOBLE NÚCLEO ACELERADORA DE GRAFICOS 2GB DDR3 DISCO DURO SSD 32GB MICRO SD LECTOR MULTITARJETAS 2 EN 1 ATI REDEAN HD 6250 INHALAMBRICA 802.11 | A CER | ICONIA TAB W 500BZ610 | LERK60206011900C6C6500 | 8566.6 | 515001 | 2011-08-10 | 2011-08-10 | 914 | UPP/PROMEP | DOMÍNGUEZ TOVAR JULIO CESAR | OFICINA CENTRO MULTIDICIPLINARIO | FORLAC ASESORES, S.A. DE C.V. | 277
UPPECMN0556 | MONITOR | MONITOR LENOVO, TIPO LCD NÚMERO DE PARTE 5047HB2 THINK VISION L 1711 P 17" BLACK, 1280 X 1024, LCD, ANALOG/DIGITAL, 1000:1, 3 YW L1711P | LENOVO | THINK CENTRE | VNBAZ12 | 1925.484 | 515001 | 2011 | 2011-08-15 | 26660 | UPP/ FAM 2010 | OLMOS BLANQUEL ELIZABETH | LABORATORIO DE SOFTWARE Y DISEÑO DE SISTEMAS | TECNOPROGRAMACIÓN HUMANA ESPECIALIZADA EN SISTEMAS OPERATIVOS, S.A. DE C.V. | 47
UPPECMN0557 | MONITOR | MONITOR LENOVO, TIPO LCD NÚMERO DE PARTE 5047HB2 THINK VISION L 1711 P 17" BLACK, 1280 X 1024, LCD, ANALOG/DIGITAL, 1000:1, 3 YW L1711P | LENOVO | THINK CENTRE | VNBAYPZ | 1925.484 | 515001 | 2011 | 2011-08-15 | 26660 | UPP/ FAM 2010 | PÉREZ VARGAS CLAUDIA | LABORATORIO DE ARQUITECTURA Y MICROPROCESADORES | TECNOPROGRAMACIÓN HUMANA ESPECIALIZADA EN SISTEMAS OPERATIVOS, S.A. DE C.V. | 226
UPPECMN0558 | MONITOR | MONITOR LENOVO, TIPO LCD NÚMERO DE PARTE 5047HB2 THINK VISION L 1711 P 17" BLACK, 1280 X 1024, LCD, ANALOG/DIGITAL, 1000:1, 3 YW L1711P | LENOVO | THINK CENTRE | VNBAYZH | 1925.484 | 515001 | 2011 | 2011-08-15 | 26660 | UPP/ FAM 2010 | EVANGELIO MIRANDA ÁNGEL EMMANUEL | LABORATORIO DE SIMULACIÓN FINANCIERA Y COMERCIO ELECTRÓNICO | TECNOPROGRAMACIÓN HUMANA ESPECIALIZADA EN SISTEMAS OPERATIVOS, S.A. DE C.V. | 79
UPPECMN0559 | MONITOR | MONITOR LENOVO, TIPO LCD NÚMERO DE PARTE 5047HB2 THINK VISION L 1711 P 17" BLACK, 1280 X 1024, LCD, ANALOG/DIGITAL, 1000:1, 3 YW L1711P | LENOVO | THINK CENTRE | VNBAYZD | 1925.484 | 515001 | 2011 | 2011-08-15 | 26660 | UPP/ FAM 2010 | OLMOS BLANQUEL ELIZABETH | LABORATORIO DE SOFTWARE Y DISEÑO DE SISTEMAS | TECNOPROGRAMACIÓN HUMANA ESPECIALIZADA EN SISTEMAS OPERATIVOS, S.A. DE C.V. | 47
UPPECMN0560 | MONITOR | MONITOR LENOVO, TIPO LCD NÚMERO DE PARTE 5047HB2 THINK VISION L 1711 P 17" BLACK, 1280 X 1024, LCD, ANALOG/DIGITAL, 1000:1, 3 YW L1711P | LENOVO | THINK CENTRE | VNBAYZ8 | 1925.484 | 515001 | 2011 | 2011-08-15 | 26660 | UPP/ FAM 2010 | OLMOS BLANQUEL ELIZABETH | LABORATORIO DE SOFTWARE Y DISEÑO DE SISTEMAS | TECNOPROGRAMACIÓN HUMANA ESPECIALIZADA EN SISTEMAS OPERATIVOS, S.A. DE C.V. | 47
UPPECMN0561 | MONITOR | MONITOR LENOVO, TIPO LCD NÚMERO DE PARTE 5047HB2 THINK VISION L 1711 P 17" BLACK, 1280 X 1024, LCD, ANALOG/DIGITAL, 1000:1, 3 YW L1711P | LENOVO | THINK CENTRE | VNBAYZ0 | 1925.484 | 515001 | 2011 | 2011-08-15 | 26660 | UPP/ FAM 2010 | EVANGELIO MIRANDA ÁNGEL EMMANUEL | LABORATORIO DE SIMULACIÓN FINANCIERA Y COMERCIO ELECTRÓNICO | TECNOPROGRAMACIÓN HUMANA ESPECIALIZADA EN SISTEMAS OPERATIVOS, S.A. DE C.V. | 79
UPPECMN0562 | MONITOR | MONITOR LENOVO, TIPO LCD NÚMERO DE PARTE 5047HB2 THINK VISION L 1711 P 17" BLACK, 1280 X 1024, LCD, ANALOG/DIGITAL, 1000:1, 3 YW L1711P | LENOVO | THINK CENTRE | VNBAZ26 | 1925.484 | 515001 | 2011 | 2011-08-15 | 26660 | UPP/ FAM 2010 | EVANGELIO MIRANDA ÁNGEL EMMANUEL | LABORATORIO DE REDES Y TELECOMUNICACIONES | TECNOPROGRAMACIÓN HUMANA ESPECIALIZADA EN SISTEMAS OPERATIVOS, S.A. DE C.V. | 79
UPPECMN0563 | MONITOR | MONITOR LENOVO, TIPO LCD NÚMERO DE PARTE 5047HB2 THINK VISION L 1711 P 17" BLACK, 1280 X 1024, LCD, ANALOG/DIGITAL, 1000:1, 3 YW L1711P | LENOVO | THINK CENTRE | VNBAZ11 | 1925.484 | 515001 | 2011 | 2011-08-15 | 26660 | UPP/ FAM 2010 | EVANGELIO MIRANDA ÁNGEL EMMANUEL | LABORATORIO DE SISTEMAS OPERATIVOS L-SISGAF | TECNOPROGRAMACIÓN HUMANA ESPECIALIZADA EN SISTEMAS OPERATIVOS, S.A. DE C.V. | 79
UPPECMN0564 | MONITOR | MONITOR LENOVO, TIPO LCD NÚMERO DE PARTE 5047HB2 THINK VISION L 1711 P 17" BLACK, 1280 X 1024, LCD, ANALOG/DIGITAL, 1000:1, 3 YW L1711P | LENOVO | THINK CENTRE | VNBAZ21 | 1925.484 | 515001 | 2011 | 2011-08-15 | 26660 | UPP/ FAM 2010 | OLMOS BLANQUEL ELIZABETH | LABORATORIO DE SOFTWARE Y DISEÑO DE SISTEMAS | TECNOPROGRAMACIÓN HUMANA ESPECIALIZADA EN SISTEMAS OPERATIVOS, S.A. DE C.V. | 47
UPPECMN0565 | MONITOR | MONITOR LENOVO, TIPO LCD NÚMERO DE PARTE 5047HB2 THINK VISION L 1711 P 17" BLACK, 1280 X 1024, LCD, ANALOG/DIGITAL, 1000:1, 3 YW L1711P | LENOVO | THINK CENTRE | VNBAZ22 | 1925.484 | 515001 | 2011 | 2011-08-15 | 26660 | UPP/ FAM 2010 | OLMOS BLANQUEL ELIZABETH | LABORATORIO DE SOFTWARE Y DISEÑO DE SISTEMAS | TECNOPROGRAMACIÓN HUMANA ESPECIALIZADA EN SISTEMAS OPERATIVOS, S.A. DE C.V. | 47
UPPECMN0566 | MONITOR | MONITOR LENOVO, TIPO LCD NÚMERO DE PARTE 5047HB2 THINK VISION L 1711 P 17" BLACK, 1280 X 1024, LCD, ANALOG/DIGITAL, 1000:1, 3 YW L1711P | LENOVO | THINK CENTRE | VNBAYYR | 1925.484 | 515001 | 2011 | 2011-08-15 | 26660 | UPP/ FAM 2010 | OLMOS BLANQUEL ELIZABETH | LABORATORIO DE SOFTWARE Y DISEÑO DE SISTEMAS | TECNOPROGRAMACIÓN HUMANA ESPECIALIZADA EN SISTEMAS OPERATIVOS, S.A. DE C.V. | 47
UPPECMN0567 | MONITOR | MONITOR LENOVO, TIPO LCD NÚMERO DE PARTE 5047HB2 THINK VISION L 1711 P 17" BLACK, 1280 X 1024, LCD, ANALOG/DIGITAL, 1000:1, 3 YW L1711P | LENOVO | THINK CENTRE | VNBAYXD | 1925.484 | 515001 | 2011 | 2011-08-15 | 26660 | UPP/ FAM 2010 | PÉREZ VARGAS CLAUDIA | LABORATORIO DE ARQUITECTURA Y MICROPROCESADORES | TECNOPROGRAMACIÓN HUMANA ESPECIALIZADA EN SISTEMAS OPERATIVOS, S.A. DE C.V. | 226
UPPECMN0568 | MONITOR | MONITOR LENOVO, TIPO LCD NÚMERO DE PARTE 5047HB2 THINK VISION L 1711 P 17" BLACK, 1280 X 1024, LCD, ANALOG/DIGITAL, 1000:1, 3 YW L1711P | LENOVO | THINK CENTRE | VNBAYZ6 | 1925.484 | 515001 | 2011 | 2011-08-15 | 26660 | UPP/ FAM 2010 | OLMOS BLANQUEL ELIZABETH | LABORATORIO DE SOFTWARE Y DISEÑO DE SISTEMAS | TECNOPROGRAMACIÓN HUMANA ESPECIALIZADA EN SISTEMAS OPERATIVOS, S.A. DE C.V. | 47
UPPECMN0569 | MONITOR | MONITOR LENOVO, TIPO LCD NÚMERO DE PARTE 5047HB2 THINK VISION L 1711 P 17" BLACK, 1280 X 1024, LCD, ANALOG/DIGITAL, 1000:1, 3 YW L1711P | LENOVO | THINK CENTRE | VNBAZ1X | 1925.484 | 515001 | 2011 | 2011-08-15 | 26660 | UPP/ FAM 2010 | OLMOS BLANQUEL ELIZABETH | LABORATORIO DE SOFTWARE Y DISEÑO DE SISTEMAS | TECNOPROGRAMACIÓN HUMANA ESPECIALIZADA EN SISTEMAS OPERATIVOS, S.A. DE C.V. | 47
UPPECMN0570 | MONITOR | MONITOR LENOVO, TIPO LCD NÚMERO DE PARTE 5047HB2 THINK VISION L 1711 P 17" BLACK, 1280 X 1024, LCD, ANALOG/DIGITAL, 1000:1, 3 YW L1711P | LENOVO | THINK CENTRE | VNBAZ18 | 1925.484 | 515001 | 2011 | 2011-08-15 | 26660 | UPP/ FAM 2010 | EVANGELIO MIRANDA ÁNGEL EMMANUEL | LABORATORIO DE SIMULACIÓN FINANCIERA Y COMERCIO ELECTRÓNICO | TECNOPROGRAMACIÓN HUMANA ESPECIALIZADA EN SISTEMAS OPERATIVOS, S.A. DE C.V. | 79
UPPECMN0571 | MONITOR | MONITOR LENOVO, TIPO LCD NÚMERO DE PARTE 5047HB2 THINK VISION L 1711 P 17" BLACK, 1280 X 1024, LCD, ANALOG/DIGITAL, 1000:1, 3 YW L1711P | LENOVO | THINK CENTRE | VNBAYPL | 1925.484 | 515001 | 2011 | 2011-08-15 | 26660 | UPP/ FAM 2010 | OLMOS BLANQUEL ELIZABETH | LABORATORIO DE SOFTWARE Y DISEÑO DE SISTEMAS | TECNOPROGRAMACIÓN HUMANA ESPECIALIZADA EN SISTEMAS OPERATIVOS, S.A. DE C.V. | 47
UPPECMN0572 | MONITOR | MONITOR LENOVO, TIPO LCD NÚMERO DE PARTE 5047HB2 THINK VISION L 1711 P 17" BLACK, 1280 X 1024, LCD, ANALOG/DIGITAL, 1000:1, 3 YW L1711P | LENOVO | THINK CENTRE | VNBAZ1N | 1925.484 | 515001 | 2011 | 2011-08-15 | 26660 | UPP/ FAM 2010 | PÉREZ VARGAS CLAUDIA | LABORATORIO DE ARQUITECTURA Y MICROPROCESADORES | TECNOPROGRAMACIÓN HUMANA ESPECIALIZADA EN SISTEMAS OPERATIVOS, S.A. DE C.V. | 226
UPPECMN0573 | MONITOR | MONITOR LENOVO, TIPO LCD NÚMERO DE PARTE 5047HB2 THINK VISION L 1711 P 17" BLACK, 1280 X 1024, LCD, ANALOG/DIGITAL, 1000:1, 3 YW L1711P | LENOVO | THINK CENTRE | VNBAYYT | 1925.484 | 515001 | 2011 | 2011-08-15 | 26660 | UPP/ FAM 2010 | PÉREZ VARGAS CLAUDIA | LABORATORIO DE ARQUITECTURA Y MICROPROCESADORES | TECNOPROGRAMACIÓN HUMANA ESPECIALIZADA EN SISTEMAS OPERATIVOS, S.A. DE C.V. | 226
UPPECMN0574 | MONITOR | MONITOR LENOVO, TIPO LCD NÚMERO DE PARTE 5047HB2 THINK VISION L 1711 P 17" BLACK, 1280 X 1024, LCD, ANALOG/DIGITAL, 1000:1, 3 YW L1711P | LENOVO | THINK CENTRE | VNBAZ1L | 1925.484 | 515001 | 2011 | 2011-08-15 | 26660 | UPP/ FAM 2010 | PÉREZ VARGAS CLAUDIA | LABORATORIO DE ARQUITECTURA Y MICROPROCESADORES | TECNOPROGRAMACIÓN HUMANA ESPECIALIZADA EN SISTEMAS OPERATIVOS, S.A. DE C.V. | 226
UPPECMN0575 | MONITOR | MONITOR LENOVO, TIPO LCD NÚMERO DE PARTE 5047HB2 THINK VISION L 1711 P 17" BLACK, 1280 X 1024, LCD, ANALOG/DIGITAL, 1000:1, 3 YW L1711P | LENOVO | THINK CENTRE | VNBAYR0 | 1925.484 | 515001 | 2011 | 2011-08-15 | 26660 | UPP/ FAM 2010 | PÉREZ VARGAS CLAUDIA | LABORATORIO DE ARQUITECTURA Y MICROPROCESADORES | TECNOPROGRAMACIÓN HUMANA ESPECIALIZADA EN SISTEMAS OPERATIVOS, S.A. DE C.V. | 226
UPPECMN0576 | MONITOR | MONITOR LENOVO, TIPO LCD NÚMERO DE PARTE 5047HB2 THINK VISION L 1711 P 17" BLACK, 1280 X 1024, LCD, ANALOG/DIGITAL, 1000:1, 3 YW L1711P | LENOVO | THINK CENTRE | VNBAZ10 | 1925.484 | 515001 | 2011 | 2011-08-15 | 26660 | UPP/ FAM 2010 | OLMOS BLANQUEL ELIZABETH | LABORATORIO DE SOFTWARE Y DISEÑO DE SISTEMAS | TECNOPROGRAMACIÓN HUMANA ESPECIALIZADA EN SISTEMAS OPERATIVOS, S.A. DE C.V. | 47
UPPECMN0577 | MONITOR | MONITOR LENOVO, TIPO LCD NÚMERO DE PARTE 5047HB2 THINK VISION L 1711 P 17" BLACK, 1280 X 1024, LCD, ANALOG/DIGITAL, 1000:1, 3 YW L1711P | LENOVO | THINK CENTRE | VNBAYR4 | 1925.484 | 515001 | 2011 | 2011-08-15 | 26660 | UPP/ FAM 2010 | OLMOS BLANQUEL ELIZABETH | LABORATORIO DE SOFTWARE Y DISEÑO DE SISTEMAS | TECNOPROGRAMACIÓN HUMANA ESPECIALIZADA EN SISTEMAS OPERATIVOS, S.A. DE C.V. | 47
UPPECMN0578 | MONITOR | MONITOR LENOVO, TIPO LCD NÚMERO DE PARTE 5047HB2 THINK VISION L 1711 P 17" BLACK, 1280 X 1024, LCD, ANALOG/DIGITAL, 1000:1, 3 YW L1711P | LENOVO | THINK CENTRE | VNBAZ17 | 1925.484 | 515001 | 2011 | 2011-08-15 | 26660 | UPP/ FAM 2010 | EVANGELIO MIRANDA ÁNGEL EMMANUEL | LABORATORIO DE REDES Y TELECOMUNICACIONES | TECNOPROGRAMACIÓN HUMANA ESPECIALIZADA EN SISTEMAS OPERATIVOS, S.A. DE C.V. | 79
UPPECMN0579 | MONITOR | MONITOR LENOVO, TIPO LCD NÚMERO DE PARTE 5047HB2 THINK VISION L 1711 P 17" BLACK, 1280 X 1024, LCD, ANALOG/DIGITAL, 1000:1, 3 YW L1711P | LENOVO | THINK CENTRE | VNBAZ19 | 1925.484 | 515001 | 2011 | 2011-08-15 | 26660 | UPP/ FAM 2010 | OLMOS BLANQUEL ELIZABETH | LABORATORIO DE SOFTWARE Y DISEÑO DE SISTEMAS | TECNOPROGRAMACIÓN HUMANA ESPECIALIZADA EN SISTEMAS OPERATIVOS, S.A. DE C.V. | 47
UPPECMN0580 | MONITOR | MONITOR LENOVO, TIPO LCD NÚMERO DE PARTE 5047HB2 THINK VISION L 1711 P 17" BLACK, 1280 X 1024, LCD, ANALOG/DIGITAL, 1000:1, 3 YW L1711P | LENOVO | THINK CENTRE | VNBAZ1Y | 1925.484 | 515001 | 2011 | 2011-08-15 | 26660 | UPP/ FAM 2010 | OLMOS BLANQUEL ELIZABETH | LABORATORIO DE SOFTWARE Y DISEÑO DE SISTEMAS | TECNOPROGRAMACIÓN HUMANA ESPECIALIZADA EN SISTEMAS OPERATIVOS, S.A. DE C.V. | 47
UPPECMN0581 | MONITOR | MONITOR LENOVO, TIPO LCD NÚMERO DE PARTE 5047HB2 THINK VISION L 1711 P 17" BLACK, 1280 X 1024, LCD, ANALOG/DIGITAL, 1000:1, 3 YW L1711P | LENOVO | THINK CENTRE | VNBAZ1W | 1925.484 | 515001 | 2011 | 2011-08-15 | 26660 | UPP/ FAM 2010 | OLMOS BLANQUEL ELIZABETH | LABORATORIO | TECNOPROGRAMACIÓN HUMANA ESPECIALIZADA EN SISTEMAS OPERATIVOS, S.A. DE C.V. | 47
UPPECMN0582 | MONITOR | MONITOR LENOVO, TIPO LCD NÚMERO DE PARTE 5047HB2 THINK VISION L 1711 P 17" BLACK, 1280 X 1024, LCD, ANALOG/DIGITAL, 1000:1, 3 YW L1711P | LENOVO | THINK CENTRE | VNBAZ1M | 1925.484 | 515001 | 2011 | 2011-08-15 | 26660 | UPP/ FAM 2010 | PÉREZ VARGAS CLAUDIA | LABORATORIO DE ARQUITECTURA Y MICROPROCESADORES | TECNOPROGRAMACIÓN HUMANA ESPECIALIZADA EN SISTEMAS OPERATIVOS, S.A. DE C.V. | 226
UPPECMN0583 | MONITOR | MONITOR LENOVO, TIPO LCD NÚMERO DE PARTE 5047HB2 THINK VISION L 1711 P 17" BLACK, 1280 X 1024, LCD, ANALOG/DIGITAL, 1000:1, 3 YW L1711P | LENOVO | THINK CENTRE | VNBAZ0T | 1925.484 | 515001 | 2011 | 2011-08-15 | 26660 | UPP/ FAM 2010 | PÉREZ VARGAS CLAUDIA | LABORATORIO DE ARQUITECTURA Y MICROPROCESADORES | TECNOPROGRAMACIÓN HUMANA ESPECIALIZADA EN SISTEMAS OPERATIVOS, S.A. DE C.V. | 226
UPPECMN0584 | MONITOR | MONITOR LENOVO, TIPO LCD NÚMERO DE PARTE 5047HB2 THINK VISION L 1711 P 17" BLACK, 1280 X 1024, LCD, ANALOG/DIGITAL, 1000:1, 3 YW L1711P | LENOVO | THINK CENTRE | VNBAYZA | 1925.484 | 515001 | 2011 | 2011-08-15 | 26660 | UPP/ FAM 2010 | PÉREZ VARGAS CLAUDIA | LABORATORIO DE SOFTWARE Y DISEÑO DE SISTEMAS | TECNOPROGRAMACIÓN HUMANA ESPECIALIZADA EN SISTEMAS OPERATIVOS, S.A. DE C.V. | 226
UPPECMN0585 | MONITOR | MONITOR LENOVO, TIPO LCD NÚMERO DE PARTE 5047HB2 THINK VISION L 1711 P 17" BLACK, 1280 X 1024, LCD, ANALOG/DIGITAL, 1000:1, 3 YW L1711P | LENOVO | THINK CENTRE | VNBAZ1G | 1925.484 | 515001 | 2011 | 2011-08-15 | 26660 | UPP/ FAM 2010 | OLMOS BLANQUEL ELIZABETH | LABORATORIO DE SOFTWARE Y DISEÑO DE SISTEMAS | TECNOPROGRAMACIÓN HUMANA ESPECIALIZADA EN SISTEMAS OPERATIVOS, S.A. DE C.V. | 47
UPPECMN0586 | MONITOR | MONITOR LENOVO, TIPO LCD NÚMERO DE PARTE 5047HB2 THINK VISION L 1711 P 17" BLACK, 1280 X 1024, LCD, ANALOG/DIGITAL, 1000:1, 3 YW L1711P | LENOVO | THINK CENTRE | VNBAYPN | 1925.484 | 515001 | 2011 | 2011-08-15 | 26660 | UPP/ FAM 2010 | OLMOS BLANQUEL ELIZABETH | LABORATORIO DE SOFTWARE Y DISEÑO DE SISTEMAS | TECNOPROGRAMACIÓN HUMANA ESPECIALIZADA EN SISTEMAS OPERATIVOS, S.A. DE C.V. | 47
UPPECMN0587 | MONITOR | MONITOR LENOVO, TIPO LCD NÚMERO DE PARTE 5047HB2 THINK VISION L 1711 P 17" BLACK, 1280 X 1024, LCD, ANALOG/DIGITAL, 1000:1, 3 YW L1711P | LENOVO | THINK CENTRE | VNBATRN | 1925.484 | 515001 | 2011 | 2011-08-15 | 26660 | UPP/ FAM 2010 | OLMOS BLANQUEL ELIZABETH | LABORATORIO DE SOFTWARE Y DISEÑO DE SISTEMAS | TECNOPROGRAMACIÓN HUMANA ESPECIALIZADA EN SISTEMAS OPERATIVOS, S.A. DE C.V. | 47
UPPECMN0588 | MONITOR | MONITOR LENOVO, TIPO LCD NÚMERO DE PARTE 5047HB2 THINK VISION L 1711 P 17" BLACK, 1280 X 1024, LCD, ANALOG/DIGITAL, 1000:1, 3 YW L1711P | LENOVO | THINK CENTRE | VNB9TVP | 1925.484 | 515001 | 2011 | 2011-08-15 | 26660 | UPP/ FAM 2010 | OLMOS BLANQUEL ELIZABETH | LABORATORIO | TECNOPROGRAMACIÓN HUMANA ESPECIALIZADA EN SISTEMAS OPERATIVOS, S.A. DE C.V. | 47
UPPECMN0589 | MONITOR | MONITOR LENOVO, TIPO LCD NÚMERO DE PARTE 5047HB2 THINK VISION L 1711 P 17" BLACK, 1280 X 1024, LCD, ANALOG/DIGITAL, 1000:1, 3 YW L1711P | LENOVO | THINK CENTRE | VNB9TLX | 1925.484 | 515001 | 2011 | 2011-08-15 | 26660 | UPP/ FAM 2010 | PÉREZ VARGAS CLAUDIA | LABORATORIO DE ARQUITECTURA Y MICROPROCESADORES | TECNOPROGRAMACIÓN HUMANA ESPECIALIZADA EN SISTEMAS OPERATIVOS, S.A. DE C.V. | 226
UPPECMN0590 | MONITOR | MONITOR LENOVO, TIPO LCD NÚMERO DE PARTE 5047HB2 THINK VISION L 1711 P 17" BLACK, 1280 X 1024, LCD, ANALOG/DIGITAL, 1000:1, 3 YW L1711P | LENOVO | THINK CENTRE | VNB9TVT | 1925.484 | 515001 | 2011 | 2011-08-15 | 26660 | UPP/ FAM 2010 | OLMOS BLANQUEL ELIZABETH | LABORATORIO DE SOFTWARE Y DISEÑO DE SISTEMAS | TECNOPROGRAMACIÓN HUMANA ESPECIALIZADA EN SISTEMAS OPERATIVOS, S.A. DE C.V. | 47
UPPECMN0591 | MONITOR | MONITOR LENOVO, TIPO LCD NÚMERO DE PARTE 5047HB2 THINK VISION L 1711 P 17" BLACK, 1280 X 1024, LCD, ANALOG/DIGITAL, 1000:1, 3 YW L1711P | LENOVO | THINK CENTRE | VNB9TXC | 1925.484 | 515001 | 2011 | 2011-08-15 | 26660 | UPP/ FAM 2010 | EVANGELIO MIRANDA ÁNGEL EMMANUEL | LABORATORIO DE REDES Y TELECOMUNICACIONES | TECNOPROGRAMACIÓN HUMANA ESPECIALIZADA EN SISTEMAS OPERATIVOS, S.A. DE C.V. | 79
UPPECMN0592 | MONITOR | MONITOR LENOVO, TIPO LCD NÚMERO DE PARTE 5047HB2 THINK VISION L 1711 P 17" BLACK, 1280 X 1024, LCD, ANALOG/DIGITAL, 1000:1, 3 YW L1711P | LENOVO | THINK CENTRE | VNBAZ4F | 1925.484 | 515001 | 2011 | 2011-08-15 | 26660 | UPP/ FAM 2010 | PÉREZ VARGAS CLAUDIA | LABORATORIO DE ARQUITECTURA Y MICROPROCESADORES | TECNOPROGRAMACIÓN HUMANA ESPECIALIZADA EN SISTEMAS OPERATIVOS, S.A. DE C.V. | 226
UPPECMN0593 | MONITOR | MONITOR LENOVO, TIPO LCD NÚMERO DE PARTE 5047HB2 THINK VISION L 1711 P 17" BLACK, 1280 X 1024, LCD, ANALOG/DIGITAL, 1000:1, 3 YW L1711P | LENOVO | THINK CENTRE | VNBAZ67 | 1925.484 | 515001 | 2011 | 2011-08-15 | 26660 | UPP/ FAM 2010 | OLMOS BLANQUEL ELIZABETH | LABORATORIO DE SOFTWARE Y DISEÑO DE SISTEMAS | TECNOPROGRAMACIÓN HUMANA ESPECIALIZADA EN SISTEMAS OPERATIVOS, S.A. DE C.V. | 47
UPPECMN0594 | MONITOR | MONITOR LENOVO, TIPO LCD NÚMERO DE PARTE 5047HB2 THINK VISION L 1711 P 17" BLACK, 1280 X 1024, LCD, ANALOG/DIGITAL, 1000:1, 3 YW L1711P | LENOVO | THINK CENTRE | VBV9RXF | 1925.484 | 515001 | 2011 | 2011-08-15 | 26660 | UPP/ FAM 2010 | EVANGELIO MIRANDA ÁNGEL EMMANUEL | LABORATORIO DE SIMULACIÓN FINANCIERA Y COMERCIO ELECTRÓNICO | TECNOPROGRAMACIÓN HUMANA ESPECIALIZADA EN SISTEMAS OPERATIVOS, S.A. DE C.V. | 79
UPPECMN0595 | MONITOR | MONITOR LENOVO, TIPO LCD NÚMERO DE PARTE 5047HB2 THINK VISION L 1711 P 17" BLACK, 1280 X 1024, LCD, ANALOG/DIGITAL, 1000:1, 3 YW L1711P | LENOVO | THINK CENTRE | VNB9TFM | 1925.484 | 515001 | 2011 | 2011-08-15 | 26660 | UPP/ FAM 2010 | OLMOS BLANQUEL ELIZABETH | LABORATORIO DE SOFTWARE Y DISEÑO DE SISTEMAS | TECNOPROGRAMACIÓN HUMANA ESPECIALIZADA EN SISTEMAS OPERATIVOS, S.A. DE C.V. | 47
UPPECMN0596 | MONITOR | MONITOR LENOVO, TIPO LCD NÚMERO DE PARTE 5047HB2 THINK VISION L 1711 P 17" BLACK, 1280 X 1024, LCD, ANALOG/DIGITAL, 1000:1, 3 YW L1711P | LENOVO | THINK CENTRE | VNB9TR8 | 1925.484 | 515001 | 2011 | 2011-08-15 | 26660 | UPP/ FAM 2010 | OLMOS BLANQUEL ELIZABETH | LABORATORIO DE ELECTRONICAS DIGITAL Y COMPUTO MOVIL | TECNOPROGRAMACIÓN HUMANA ESPECIALIZADA EN SISTEMAS OPERATIVOS, S.A. DE C.V. | 47
UPPECMN0597 | MONITOR | MONITOR LENOVO, TIPO LCD NÚMERO DE PARTE 5047HB2 THINK VISION L 1711 P 17" BLACK, 1280 X 1024, LCD, ANALOG/DIGITAL, 1000:1, 3 YW L1711P | LENOVO | THINK CENTRE | VNB9TFP | 1925.484 | 515001 | 2011 | 2011-08-15 | 26660 | UPP/ FAM 2010 | OLMOS BLANQUEL ELIZABETH | LABORATORIO DE SOFTWARE Y DISEÑO DE SISTEMAS | TECNOPROGRAMACIÓN HUMANA ESPECIALIZADA EN SISTEMAS OPERATIVOS, S.A. DE C.V. | 47
UPPECMN0598 | MONITOR | MONITOR LENOVO, TIPO LCD NÚMERO DE PARTE 5047HB2 THINK VISION L 1711 P 17" BLACK, 1280 X 1024, LCD, ANALOG/DIGITAL, 1000:1, 3 YW L1711P | LENOVO | THINK CENTRE | VNB9TPP | 1925.484 | 515001 | 2011 | 2011-08-15 | 26660 | UPP/ FAM 2010 | PÉREZ VARGAS CLAUDIA | LABORATORIO DE ARQUITECTURA Y MICROPROCESADORES | TECNOPROGRAMACIÓN HUMANA ESPECIALIZADA EN SISTEMAS OPERATIVOS, S.A. DE C.V. | 226
UPPECMN0599 | MONITOR | MONITOR LENOVO, TIPO LCD NÚMERO DE PARTE 5047HB2 THINK VISION L 1711 P 17" BLACK, 1280 X 1024, LCD, ANALOG/DIGITAL, 1000:1, 3 YW L1711P | LENOVO | THINK CENTRE | VNB9TVG | 1925.484 | 515001 | 2011 | 2011-08-15 | 26660 | UPP/ FAM 2010 | PÉREZ VARGAS CLAUDIA | LABORATORIO DE ARQUITECTURA Y MICROPROCESADORES | TECNOPROGRAMACIÓN HUMANA ESPECIALIZADA EN SISTEMAS OPERATIVOS, S.A. DE C.V. | 226
UPPECMN0600 | MONITOR | MONITOR LENOVO, TIPO LCD NÚMERO DE PARTE 5047HB2 THINK VISION L 1711 P 17" BLACK, 1280 X 1024, LCD, ANALOG/DIGITAL, 1000:1, 3 YW L1711P | LENOVO | THINK CENTRE | VNB9TFK | 1925.484 | 515001 | 2011 | 2011-08-15 | 26660 | UPP/ FAM 2010 | PÉREZ VARGAS CLAUDIA | LABORATORIO DE ARQUITECTURA Y MICROPROCESADORES | TECNOPROGRAMACIÓN HUMANA ESPECIALIZADA EN SISTEMAS OPERATIVOS, S.A. DE C.V. | 226
UPPECMN0601 | MONITOR | MONITOR LENOVO, TIPO LCD NÚMERO DE PARTE 5047HB2 THINK VISION L 1711 P 17" BLACK, 1280 X 1024, LCD, ANALOG/DIGITAL, 1000:1, 3 YW L1711P | LENOVO | THINK CENTRE | VNB9TG7 | 1925.484 | 515001 | 2011 | 2011-08-25 | 26738 | UPP/ FAM 2010 | EVANGELIO MIRANDA ÁNGEL EMMANUEL | LABORATORIO DE SIMULACIÓN FINANCIERA Y COMERCIO ELECTRÓNICO | TECNOPROGRAMACIÓN HUMANA ESPECIALIZADA EN SISTEMAS OPERATIVOS, S.A. DE C.V. | 79
UPPECMN0602 | MONITOR | MONITOR LENOVO, TIPO LCD NÚMERO DE PARTE 5047HB2 THINK VISION L 1711 P 17" BLACK, 1280 X 1024, LCD, ANALOG/DIGITAL, 1000:1, 3 YW L1711P | LENOVO | THINK CENTRE | VNB9TK6 | 1925.484 | 515001 | 2011 | 2011-08-25 | 26738 | UPP/ FAM 2010 | OLMOS BLANQUEL ELIZABETH | LABORATORIO DE SOFTWARE Y DISEÑO DE SISTEMAS | TECNOPROGRAMACIÓN HUMANA ESPECIALIZADA EN SISTEMAS OPERATIVOS, S.A. DE C.V. | 47
UPPECMN0603 | MONITOR | MONITOR LENOVO, TIPO LCD NÚMERO DE PARTE 5047HB2 THINK VISION L 1711 P 17" BLACK, 1280 X 1024, LCD, ANALOG/DIGITAL, 1000:1, 3 YW L1711P | LENOVO | THINK CENTRE | VNB9TVM | 1925.484 | 515001 | 2011 | 2011-08-25 | 26738 | UPP/ FAM 2010 | OLMOS BLANQUEL ELIZABETH | LABORATORIO | TECNOPROGRAMACIÓN HUMANA ESPECIALIZADA EN SISTEMAS OPERATIVOS, S.A. DE C.V. | 47
UPPECMN0604 | MONITOR | MONITOR LENOVO, TIPO LCD NÚMERO DE PARTE 5047HB2 THINK VISION L 1711 P 17" BLACK, 1280 X 1024, LCD, ANALOG/DIGITAL, 1000:1, 3 YW L1711P | LENOVO | THINK CENTRE | VNBAZ5F | 1925.484 | 515001 | 2011 | 2011-08-25 | 26738 | UPP/ FAM 2010 | OLMOS BLANQUEL ELIZABETH | LABORATORIO DE SOFTWARE Y DISEÑO DE SISTEMAS | TECNOPROGRAMACIÓN HUMANA ESPECIALIZADA EN SISTEMAS OPERATIVOS, S.A. DE C.V. | 47
UPPECMN0605 | MONITOR | MONITOR LENOVO, TIPO LCD NÚMERO DE PARTE 5047HB2 THINK VISION L 1711 P 17" BLACK, 1280 X 1024, LCD, ANALOG/DIGITAL, 1000:1, 3 YW L1711P | LENOVO | THINK CENTRE | VNBAZ4C | 1925.484 | 515001 | 2011 | 2011-08-25 | 26738 | UPP/ FAM 2010 | OLMOS BLANQUEL ELIZABETH | LABORATORIO DE SOFTWARE Y DISEÑO DE SISTEMAS | TECNOPROGRAMACIÓN HUMANA ESPECIALIZADA EN SISTEMAS OPERATIVOS, S.A. DE C.V. | 47
UPPECMN0606 | MONITOR | MONITOR LENOVO, TIPO LCD NÚMERO DE PARTE 5047HB2 THINK VISION L 1711 P 17" BLACK, 1280 X 1024, LCD, ANALOG/DIGITAL, 1000:1, 3 YW L1711P | LENOVO | THINK CENTRE | VNBAYR5 | 1925.484 | 515001 | 2011 | 2011-08-25 | 26738 | UPP/ FAM 2010 | EVANGELIO MIRANDA ÁNGEL EMMANUEL | LABORATORIO DE REDES Y TELECOMUNICACIONES | TECNOPROGRAMACIÓN HUMANA ESPECIALIZADA EN SISTEMAS OPERATIVOS, S.A. DE C.V. | 79
UPPECMN0607 | MONITOR | MONITOR LENOVO, TIPO LCD NÚMERO DE PARTE 5047HB2 THINK VISION L 1711 P 17" BLACK, 1280 X 1024, LCD, ANALOG/DIGITAL, 1000:1, 3 YW L1711P | LENOVO | THINK CENTRE | VNBAZ1H | 1925.484 | 515001 | 2011 | 2011-08-25 | 26738 | UPP/ FAM 2010 | OLMOS BLANQUEL ELIZABETH | LABORATORIO DE SOFTWARE Y DISEÑO DE SISTEMAS | TECNOPROGRAMACIÓN HUMANA ESPECIALIZADA EN SISTEMAS OPERATIVOS, S.A. DE C.V. | 47
UPPECMN0608 | MONITOR | MONITOR LENOVO, TIPO LCD NÚMERO DE PARTE 5047HB2 THINK VISION L 1711 P 17" BLACK, 1280 X 1024, LCD, ANALOG/DIGITAL, 1000:1, 3 YW L1711P | LENOVO | THINK CENTRE | VNBAZ1A | 1925.484 | 515001 | 2011 | 2011-08-25 | 26738 | UPP/ FAM 2010 | EVANGELIO MIRANDA ÁNGEL EMMANUEL | LABORATORIO DE SIMULACIÓN FINANCIERA Y COMERCIO ELECTRÓNICO | TECNOPROGRAMACIÓN HUMANA ESPECIALIZADA EN SISTEMAS OPERATIVOS, S.A. DE C.V. | 79
UPPECMN0609 | MONITOR | MONITOR LENOVO, TIPO LCD NÚMERO DE PARTE 5047HB2 THINK VISION L 1711 P 17" BLACK, 1280 X 1024, LCD, ANALOG/DIGITAL, 1000:1, 3 YW L1711P | LENOVO | THINK CENTRE | VNBAYZ5 | 1925.484 | 515001 | 2011 | 2011-08-25 | 26738 | UPP/ FAM 2010 | EVANGELIO MIRANDA ÁNGEL EMMANUEL | LABORATORIO DE SIMULACIÓN FINANCIERA Y COMERCIO ELECTRÓNICO | TECNOPROGRAMACIÓN HUMANA ESPECIALIZADA EN SISTEMAS OPERATIVOS, S.A. DE C.V. | 79
UPPECMN0610 | MONITOR | MONITOR LENOVO, TIPO LCD NÚMERO DE PARTE 5047HB2 THINK VISION L 1711 P 17" BLACK, 1280 X 1024, LCD, ANALOG/DIGITAL, 1000:1, 3 YW L1711P | LENOVO | THINK CENTRE | VNBAYZC | 1925.484 | 515001 | 2011 | 2011-08-25 | 26738 | UPP/ FAM 2010 | PÉREZ VARGAS CLAUDIA | LABORATORIO DE ARQUITECTURA Y MICROPROCESADORES | TECNOPROGRAMACIÓN HUMANA ESPECIALIZADA EN SISTEMAS OPERATIVOS, S.A. DE C.V. | 226
UPPECMN0611 | MONITOR | MONITOR LENOVO, TIPO LCD NÚMERO DE PARTE 5047HB2 THINK VISION L 1711 P 17" BLACK, 1280 X 1024, LCD, ANALOG/DIGITAL, 1000:1, 3 YW L1711P | LENOVO | THINK CENTRE | VNBAZ15 | 1925.484 | 515001 | 2011 | 2011-08-25 | 26738 | UPP/ FAM 2010 | EVANGELIO MIRANDA ÁNGEL EMMANUEL | LABORATORIO DE SIMULACIÓN FINANCIERA Y COMERCIO ELECTRÓNICO | TECNOPROGRAMACIÓN HUMANA ESPECIALIZADA EN SISTEMAS OPERATIVOS, S.A. DE C.V. | 79
UPPECMN0612 | MONITOR | MONITOR LENOVO, TIPO LCD NÚMERO DE PARTE 5047HB2 THINK VISION L 1711 P 17" BLACK, 1280 X 1024, LCD, ANALOG/DIGITAL, 1000:1, 3 YW L1711P | LENOVO | THINK CENTRE | VNBAYR1 | 1925.484 | 515001 | 2011 | 2011-08-25 | 26738 | UPP/ FAM 2010 | EVANGELIO MIRANDA ÁNGEL EMMANUEL | LABORATORIO DE SIMULACIÓN FINANCIERA Y COMERCIO ELECTRÓNICO | TECNOPROGRAMACIÓN HUMANA ESPECIALIZADA EN SISTEMAS OPERATIVOS, S.A. DE C.V. | 79
UPPECMN0613 | MONITOR | MONITOR LENOVO, TIPO LCD NÚMERO DE PARTE 5047HB2 THINK VISION L 1711 P 17" BLACK, 1280 X 1024, LCD, ANALOG/DIGITAL, 1000:1, 3 YW L1711P | LENOVO | THINK CENTRE | VNBAYPW | 1925.484 | 515001 | 2011 | 2011-08-25 | 26738 | UPP/ FAM 2010 | EVANGELIO MIRANDA ÁNGEL EMMANUEL | LABORATORIO DE SIMULACIÓN FINANCIERA Y COMERCIO ELECTRÓNICO | TECNOPROGRAMACIÓN HUMANA ESPECIALIZADA EN SISTEMAS OPERATIVOS, S.A. DE C.V. | 79
UPPECMN0614 | MONITOR | MONITOR LENOVO, TIPO LCD NÚMERO DE PARTE 5047HB2 THINK VISION L 1711 P 17" BLACK, 1280 X 1024, LCD, ANALOG/DIGITAL, 1000:1, 3 YW L1711P | LENOVO | THINK CENTRE | VNBAZ23 | 1925.484 | 515001 | 2011 | 2011-08-25 | 26738 | UPP/ FAM 2010 | EVANGELIO MIRANDA ÁNGEL EMMANUEL | LABORATORIO DE SIMULACIÓN FINANCIERA Y COMERCIO ELECTRÓNICO | TECNOPROGRAMACIÓN HUMANA ESPECIALIZADA EN SISTEMAS OPERATIVOS, S.A. DE C.V. | 79
UPPECMN0615 | MONITOR | MONITOR LENOVO, TIPO LCD NÚMERO DE PARTE 5047HB2 THINK VISION L 1711 P 17" BLACK, 1280 X 1024, LCD, ANALOG/DIGITAL, 1000:1, 3 YW L1711P | LENOVO | THINK CENTRE | VNBAYYN | 1925.484 | 515001 | 2011 | 2011-08-25 | 26738 | UPP/ FAM 2010 | EVANGELIO MIRANDA ÁNGEL EMMANUEL | LABORATORIO DE SIMULACIÓN FINANCIERA Y COMERCIO ELECTRÓNICO | TECNOPROGRAMACIÓN HUMANA ESPECIALIZADA EN SISTEMAS OPERATIVOS, S.A. DE C.V. | 79
UPPECMN0616 | MONITOR | MONITOR LENOVO, TIPO LCD NÚMERO DE PARTE 5047HB2 THINK VISION L 1711 P 17" BLACK, 1280 X 1024, LCD, ANALOG/DIGITAL, 1000:1, 3 YW L1711P | LENOVO | THINK CENTRE | VNBAYX7 | 1925.484 | 515001 | 2011 | 2011-08-25 | 26738 | UPP/ FAM 2010 | EVANGELIO MIRANDA ÁNGEL EMMANUEL | LABORATORIO DE REDES Y TELECOMUNICACIONES | TECNOPROGRAMACIÓN HUMANA ESPECIALIZADA EN SISTEMAS OPERATIVOS, S.A. DE C.V. | 79
UPPECMN0617 | MONITOR | MONITOR LENOVO, TIPO LCD NÚMERO DE PARTE 5047HB2 THINK VISION L 1711 P 17" BLACK, 1280 X 1024, LCD, ANALOG/DIGITAL, 1000:1, 3 YW L1711P | LENOVO | THINK CENTRE | VNBAZ0B | 1925.484 | 515001 | 2011 | 2011-08-25 | 26738 | UPP/ FAM 2010 | EVANGELIO MIRANDA ÁNGEL EMMANUEL | LABORATORIO DE REDES Y TELECOMUNICACIONES | TECNOPROGRAMACIÓN HUMANA ESPECIALIZADA EN SISTEMAS OPERATIVOS, S.A. DE C.V. | 79
UPPECMN0618 | MONITOR | MONITOR LENOVO, TIPO LCD NÚMERO DE PARTE 5047HB2 THINK VISION L 1711 P 17" BLACK, 1280 X 1024, LCD, ANALOG/DIGITAL, 1000:1, 3 YW L1711P | LENOVO | THINK CENTRE | VNBAYPY | 1925.484 | 515001 | 2011 | 2011-08-25 | 26738 | UPP/ FAM 2010 | OLMOS BLANQUEL ELIZABETH | LABORATORIO | TECNOPROGRAMACIÓN HUMANA ESPECIALIZADA EN SISTEMAS OPERATIVOS, S.A. DE C.V. | 47
UPPECMN0619 | MONITOR | MONITOR LENOVO, TIPO LCD NÚMERO DE PARTE 5047HB2 THINK VISION L 1711 P 17" BLACK, 1280 X 1024, LCD, ANALOG/DIGITAL, 1000:1, 3 YW L1711P | LENOVO | THINK CENTRE | VNBAZ1C | 1925.484 | 515001 | 2011 | 2011-08-25 | 26738 | UPP/ FAM 2010 | EVANGELIO MIRANDA ÁNGEL EMMANUEL | LABORATORIO DE SISTEMAS OPERATIVOS L-SISGAF | TECNOPROGRAMACIÓN HUMANA ESPECIALIZADA EN SISTEMAS OPERATIVOS, S.A. DE C.V. | 79
UPPECMN0620 | MONITOR | MONITOR LENOVO, TIPO LCD NÚMERO DE PARTE 5047HB2 THINK VISION L 1711 P 17" BLACK, 1280 X 1024, LCD, ANALOG/DIGITAL, 1000:1, 3 YW L1711P | LENOVO | THINK CENTRE | VNBAZ16 | 1925.484 | 515001 | 2011 | 2011-08-25 | 26738 | UPP/ FAM 2010 | EVANGELIO MIRANDA ÁNGEL EMMANUEL | LABORATORIO DE SIMULACIÓN FINANCIERA Y COMERCIO ELECTRÓNICO | TECNOPROGRAMACIÓN HUMANA ESPECIALIZADA EN SISTEMAS OPERATIVOS, S.A. DE C.V. | 79
UPPECMN0621 | MONITOR | MONITOR LENOVO, TIPO LCD NÚMERO DE PARTE 5047HB2 THINK VISION L 1711 P 17" BLACK, 1280 X 1024, LCD, ANALOG/DIGITAL, 1000:1, 3 YW L1711P | LENOVO | THINK CENTRE | VNB9T4V | 1925.484 | 515001 | 2011 | 2011-08-25 | 26738 | UPP/ FAM 2010 | EVANGELIO MIRANDA ÁNGEL EMMANUEL | LABORATORIO DE SIMULACIÓN FINANCIERA Y COMERCIO ELECTRÓNICO | TECNOPROGRAMACIÓN HUMANA ESPECIALIZADA EN SISTEMAS OPERATIVOS, S.A. DE C.V. | 79
UPPECMN0622 | MONITOR | MONITOR LENOVO, TIPO LCD NÚMERO DE PARTE 5047HB2 THINK VISION L 1711 P 17" BLACK, 1280 X 1024, LCD, ANALOG/DIGITAL, 1000:1, 3 YW L1711P | LENOVO | THINK CENTRE | VNB9TDZ | 1925.484 | 515001 | 2011 | 2011-08-25 | 26738 | UPP/ FAM 2010 | OLMOS BLANQUEL ELIZABETH | LABORATORIO | TECNOPROGRAMACIÓN HUMANA ESPECIALIZADA EN SISTEMAS OPERATIVOS, S.A. DE C.V. | 47
UPPECMN0623 | MONITOR | MONITOR LENOVO, TIPO LCD NÚMERO DE PARTE 5047HB2 THINK VISION L 1711 P 17" BLACK, 1280 X 1024, LCD, ANALOG/DIGITAL, 1000:1, 3 YW L1711P | LENOVO | THINK CENTRE | VNB9TRV | 1925.484 | 515001 | 2011 | 2011-08-25 | 26738 | UPP/ FAM 2010 | EVANGELIO MIRANDA ÁNGEL EMMANUEL | LABORATORIO DE SIMULACIÓN FINANCIERA Y COMERCIO ELECTRÓNICO | TECNOPROGRAMACIÓN HUMANA ESPECIALIZADA EN SISTEMAS OPERATIVOS, S.A. DE C.V. | 79
UPPECMN0624 | MONITOR | MONITOR LENOVO, TIPO LCD NÚMERO DE PARTE 5047HB2 THINK VISION L 1711 P 17" BLACK, 1280 X 1024, LCD, ANALOG/DIGITAL, 1000:1, 3 YW L1711P | LENOVO | THINK CENTRE | VNB9TGM | 1925.484 | 515001 | 2011 | 2011-08-25 | 26738 | UPP/ FAM 2010 | OLMOS BLANQUEL ELIZABETH | LABORATORIO | TECNOPROGRAMACIÓN HUMANA ESPECIALIZADA EN SISTEMAS OPERATIVOS, S.A. DE C.V. | 47
UPPECMN0625 | MONITOR | MONITOR LENOVO, TIPO LCD NÚMERO DE PARTE 5047HB2 THINK VISION L 1711 P 17" BLACK, 1280 X 1024, LCD, ANALOG/DIGITAL, 1000:1, 3 YW L1711P | LENOVO | THINK CENTRE | VNB9TAM | 1925.484 | 515001 | 2011 | 2011-08-25 | 26738 | UPP/ FAM 2010 | EVANGELIO MIRANDA ÁNGEL EMMANUEL | LABORATORIO DE SIMULACIÓN FINANCIERA Y COMERCIO ELECTRÓNICO | TECNOPROGRAMACIÓN HUMANA ESPECIALIZADA EN SISTEMAS OPERATIVOS, S.A. DE C.V. | 79
UPPECMN0626 | MONITOR | MONITOR LENOVO, TIPO LCD NÚMERO DE PARTE 5047HB2 THINK VISION L 1711 P 17" BLACK, 1280 X 1024, LCD, ANALOG/DIGITAL, 1000:1, 3 YW L1711P | LENOVO | THINK CENTRE | VNBAZ5A | 1925.484 | 515001 | 2011 | 2011-08-25 | 26738 | UPP/ FAM 2010 | EVANGELIO MIRANDA ÁNGEL EMMANUEL | LABORATORIO DE REDES Y TELECOMUNICACIONES | TECNOPROGRAMACIÓN HUMANA ESPECIALIZADA EN SISTEMAS OPERATIVOS, S.A. DE C.V. | 79
UPPECMN0627 | MONITOR | MONITOR LENOVO, TIPO LCD NÚMERO DE PARTE 5047HB2 THINK VISION L 1711 P 17" BLACK, 1280 X 1024, LCD, ANALOG/DIGITAL, 1000:1, 3 YW L1711P | LENOVO | THINK CENTRE | VNB9TDX | 1925.484 | 515001 | 2011 | 2011-08-25 | 26738 | UPP/ FAM 2010 | EVANGELIO MIRANDA ÁNGEL EMMANUEL | LABORATORIO DE SIMULACIÓN FINANCIERA Y COMERCIO ELECTRÓNICO | TECNOPROGRAMACIÓN HUMANA ESPECIALIZADA EN SISTEMAS OPERATIVOS, S.A. DE C.V. | 79
UPPECMN0628 | MONITOR | MONITOR LENOVO, TIPO LCD NÚMERO DE PARTE 5047HB2 THINK VISION L 1711 P 17" BLACK, 1280 X 1024, LCD, ANALOG/DIGITAL, 1000:1, 3 YW L1711P | LENOVO | THINK CENTRE | VNB9TGD | 1925.484 | 515001 | 2011 | 2011-08-25 | 26738 | UPP/ FAM 2010 | EVANGELIO MIRANDA ÁNGEL EMMANUEL | LABORATORIO DE SIMULACIÓN FINANCIERA Y COMERCIO ELECTRÓNICO | TECNOPROGRAMACIÓN HUMANA ESPECIALIZADA EN SISTEMAS OPERATIVOS, S.A. DE C.V. | 79
UPPECMN0629 | MONITOR | MONITOR LENOVO, TIPO LCD NÚMERO DE PARTE 5047HB2 THINK VISION L 1711 P 17" BLACK, 1280 X 1024, LCD, ANALOG/DIGITAL, 1000:1, 3 YW L1711P | LENOVO | THINK CENTRE | VNB9TAB | 1925.484 | 515001 | 2011 | 2011-08-25 | 26738 | UPP/ FAM 2010 | EVANGELIO MIRANDA ÁNGEL EMMANUEL | LABORATORIO DE SIMULACIÓN FINANCIERA Y COMERCIO ELECTRÓNICO | TECNOPROGRAMACIÓN HUMANA ESPECIALIZADA EN SISTEMAS OPERATIVOS, S.A. DE C.V. | 79
UPPECMN0630 | MONITOR | MONITOR LENOVO, TIPO LCD NÚMERO DE PARTE 5047HB2 THINK VISION L 1711 P 17" BLACK, 1280 X 1024, LCD, ANALOG/DIGITAL, 1000:1, 3 YW L1711P | LENOVO | THINK CENTRE | VNB9TRH | 1925.484 | 515001 | 2011 | 2011-08-25 | 26738 | UPP/ FAM 2010 | OLMOS BLANQUEL ELIZABETH | LABORATORIO | TECNOPROGRAMACIÓN HUMANA ESPECIALIZADA EN SISTEMAS OPERATIVOS, S.A. DE C.V. | 47
UPPECMN0631 | MONITOR | MONITOR LENOVO, TIPO LCD NÚMERO DE PARTE 5047HB2 THINK VISION L 1711 P 17" BLACK, 1280 X 1024, LCD, ANALOG/DIGITAL, 1000:1, 3 YW L1711P | LENOVO | THINK CENTRE | VNB9TA9 | 1925.484 | 515001 | 2011 | 2011-08-25 | 26738 | UPP/ FAM 2010 | EVANGELIO MIRANDA ÁNGEL EMMANUEL | LABORATORIO DE SISTEMAS OPERATIVOS L-SISGAF | TECNOPROGRAMACIÓN HUMANA ESPECIALIZADA EN SISTEMAS OPERATIVOS, S.A. DE C.V. | 79
UPPECMN0632 | MONITOR | MONITOR LENOVO, TIPO LCD NÚMERO DE PARTE 5047HB2 THINK VISION L 1711 P 17" BLACK, 1280 X 1024, LCD, ANALOG/DIGITAL, 1000:1, 3 YW L1711P | LENOVO | THINK CENTRE | VNB9TRF | 1925.484 | 515001 | 2011 | 2011-08-25 | 26738 | UPP/ FAM 2010 | DÍAZ TAMAYO MARÍA DIONICIA | OFICINA CASA AMARILLA | TECNOPROGRAMACIÓN HUMANA ESPECIALIZADA EN SISTEMAS OPERATIVOS, S.A. DE C.V. | 9
UPPECMN0633 | MONITOR | MONITOR LENOVO, TIPO LCD NÚMERO DE PARTE 5047HB2 THINK VISION L 1711 P 17" BLACK, 1280 X 1024, LCD, ANALOG/DIGITAL, 1000:1, 3 YW L1711P | LENOVO | THINK CENTRE | VNBAYVY | 1925.484 | 515001 | 2011 | 2011-08-25 | 26738 | UPP/ FAM 2010 | OLMOS BLANQUEL ELIZABETH | LABORATORIO | TECNOPROGRAMACIÓN HUMANA ESPECIALIZADA EN SISTEMAS OPERATIVOS, S.A. DE C.V. | 47
UPPECMN0634 | MONITOR | MONITOR LENOVO, TIPO LCD NÚMERO DE PARTE 5047HB2 THINK VISION L 1711 P 17" BLACK, 1280 X 1024, LCD, ANALOG/DIGITAL, 1000:1, 3 YW L1711P | LENOVO | THINK CENTRE | VNB9TGG | 1925.484 | 515001 | 2011 | 2011-08-25 | 26738 | UPP/ FAM 2010 | OLMOS BLANQUEL ELIZABETH | LABORATORIO | TECNOPROGRAMACIÓN HUMANA ESPECIALIZADA EN SISTEMAS OPERATIVOS, S.A. DE C.V. | 47
UPPECMN0635 | MONITOR | MONITOR LENOVO, TIPO LCD NÚMERO DE PARTE 5047HB2 THINK VISION L 1711 P 17" BLACK, 1280 X 1024, LCD, ANALOG/DIGITAL, 1000:1, 3 YW L1711P | LENOVO | THINK CENTRE | VNB9TDV | 1925.484 | 515001 | 2011 | 2011-08-25 | 26738 | UPP/ FAM 2010 | OLMOS BLANQUEL ELIZABETH | LABORATORIO | TECNOPROGRAMACIÓN HUMANA ESPECIALIZADA EN SISTEMAS OPERATIVOS, S.A. DE C.V. | 47
UPPECMN0636 | MONITOR | MONITOR LENOVO, TIPO LCD NÚMERO DE PARTE 5047HB2 THINK VISION L 1711 P 17" BLACK, 1280 X 1024, LCD, ANALOG/DIGITAL, 1000:1, 3 YW L1711P | LENOVO | THINK CENTRE | VNBAZ1B | 1925.484 | 515001 | 2011 | 2011-08-25 | 26738 | UPP/ FAM 2010 | EVANGELIO MIRANDA ÁNGEL EMMANUEL | LABORATORIO DE SIMULACIÓN FINANCIERA Y COMERCIO ELECTRÓNICO | TECNOPROGRAMACIÓN HUMANA ESPECIALIZADA EN SISTEMAS OPERATIVOS, S.A. DE C.V. | 79
UPPECMN0637 | MONITOR | MONITOR LENOVO, TIPO LCD NÚMERO DE PARTE 5047HB2 THINK VISION L 1711 P 17" BLACK, 1280 X 1024, LCD, ANALOG/DIGITAL, 1000:1, 3 YW L1711P | LENOVO | THINK CENTRE | VNBAYZ9 | 1925.484 | 515001 | 2011 | 2011-08-25 | 26738 | UPP/ FAM 2010 | OLMOS BLANQUEL ELIZABETH | LABORATORIO | TECNOPROGRAMACIÓN HUMANA ESPECIALIZADA EN SISTEMAS OPERATIVOS, S.A. DE C.V. | 47
UPPECMN0638 | MONITOR | MONITOR LENOVO, TIPO LCD NÚMERO DE PARTE 5047HB2 THINK VISION L 1711 P 17" BLACK, 1280 X 1024, LCD, ANALOG/DIGITAL, 1000:1, 3 YW L1711P | LENOVO | THINK CENTRE | VNBAYYW | 1925.484 | 515001 | 2011 | 2011-08-25 | 26738 | UPP/ FAM 2010 | OLMOS BLANQUEL ELIZABETH | LABORATORIO | TECNOPROGRAMACIÓN HUMANA ESPECIALIZADA EN SISTEMAS OPERATIVOS, S.A. DE C.V. | 47
UPPECMN0639 | MONITOR | MONITOR LENOVO, TIPO LCD NÚMERO DE PARTE 5047HB2 THINK VISION L 1711 P 17" BLACK, 1280 X 1024, LCD, ANALOG/DIGITAL, 1000:1, 3 YW L1711P | LENOVO | THINK CENTRE | VNBAZ24 | 1925.484 | 515001 | 2011 | 2011-08-25 | 26738 | UPP/ FAM 2010 | EVANGELIO MIRANDA ÁNGEL EMMANUEL | LABORATORIO DE REDES Y TELECOMUNICACIONES | TECNOPROGRAMACIÓN HUMANA ESPECIALIZADA EN SISTEMAS OPERATIVOS, S.A. DE C.V. | 79
UPPECMN0640 | MONITOR | MONITOR LENOVO, TIPO LCD NÚMERO DE PARTE 5047HB2 THINK VISION L 1711 P 17" BLACK, 1280 X 1024, LCD, ANALOG/DIGITAL, 1000:1, 3 YW L1711P | LENOVO | THINK CENTRE | VNBAYYZ | 1925.484 | 515001 | 2011 | 2011-08-25 | 26738 | UPP/ FAM 2010 | OLMOS BLANQUEL ELIZABETH | LABORATORIO DE SOFTWARE Y DISEÑO DE SISTEMAS | TECNOPROGRAMACIÓN HUMANA ESPECIALIZADA EN SISTEMAS OPERATIVOS, S.A. DE C.V. | 47
UPPECMN0641 | MONITOR | MONITOR LENOVO, TIPO LCD NÚMERO DE PARTE 5047HB2 THINK VISION L 1711 P 17" BLACK, 1280 X 1024, LCD, ANALOG/DIGITAL, 1000:1, 3 YW L1711P | LENOVO | THINK CENTRE | VNBAYXB | 1925.484 | 515001 | 2011 | 2011-08-25 | 26738 | UPP/ FAM 2010 | EVANGELIO MIRANDA ÁNGEL EMMANUEL | LABORATORIO DE SIMULACIÓN FINANCIERA Y COMERCIO ELECTRÓNICO | TECNOPROGRAMACIÓN HUMANA ESPECIALIZADA EN SISTEMAS OPERATIVOS, S.A. DE C.V. | 79
UPPECMN0642 | MONITOR | MONITOR LENOVO, TIPO LCD NÚMERO DE PARTE 5047HB2 THINK VISION L 1711 P 17" BLACK, 1280 X 1024, LCD, ANALOG/DIGITAL, 1000:1, 3 YW L1711P | LENOVO | THINK CENTRE | VNBAYZ2 | 1925.484 | 515001 | 2011 | 2011-08-25 | 26738 | UPP/ FAM 2010 | EVANGELIO MIRANDA ÁNGEL EMMANUEL | LABORATORIO DE SIMULACIÓN FINANCIERA Y COMERCIO ELECTRÓNICO | TECNOPROGRAMACIÓN HUMANA ESPECIALIZADA EN SISTEMAS OPERATIVOS, S.A. DE C.V. | 79
UPPECMN0643 | MONITOR | MONITOR LENOVO, TIPO LCD NÚMERO DE PARTE 5047HB2 THINK VISION L 1711 P 17" BLACK, 1280 X 1024, LCD, ANALOG/DIGITAL, 1000:1, 3 YW L1711P | LENOVO | THINK CENTRE | VNBAYZB | 1925.484 | 515001 | 2011 | 2011-08-25 | 26738 | UPP/ FAM 2010 | EVANGELIO MIRANDA ÁNGEL EMMANUEL | LABORATORIO DE SIMULACIÓN FINANCIERA Y COMERCIO ELECTRÓNICO | TECNOPROGRAMACIÓN HUMANA ESPECIALIZADA EN SISTEMAS OPERATIVOS, S.A. DE C.V. | 79
UPPECMN0644 | MONITOR | MONITOR LENOVO, TIPO LCD NÚMERO DE PARTE 5047HB2 THINK VISION L 1711 P 17" BLACK, 1280 X 1024, LCD, ANALOG/DIGITAL, 1000:1, 3 YW L1711P | LENOVO | THINK CENTRE | VNBAZ25 | 1925.484 | 515001 | 2011 | 2011-08-25 | 26738 | UPP/ FAM 2010 | OLMOS BLANQUEL ELIZABETH | LABORATORIO DE ELECTRONICAS DIGITAL Y COMPUTO MOVIL | TECNOPROGRAMACIÓN HUMANA ESPECIALIZADA EN SISTEMAS OPERATIVOS, S.A. DE C.V. | 47
UPPECMN0645 | MONITOR | MONITOR LENOVO, TIPO LCD NÚMERO DE PARTE 5047HB2 THINK VISION L 1711 P 17" BLACK, 1280 X 1024, LCD, ANALOG/DIGITAL, 1000:1, 3 YW L1711P | LENOVO | THINK CENTRE | VNBAZ1D | 1925.484 | 515001 | 2011 | 2011-08-25 | 26738 | UPP/ FAM 2010 | OLMOS BLANQUEL ELIZABETH | LABORATORIO DE ELECTRONICAS DIGITAL Y COMPUTO MOVIL | TECNOPROGRAMACIÓN HUMANA ESPECIALIZADA EN SISTEMAS OPERATIVOS, S.A. DE C.V. | 47
UPPECMN0646 | MONITOR | MONITOR LENOVO, TIPO LCD NÚMERO DE PARTE 5047HB2 THINK VISION L 1711 P 17" BLACK, 1280 X 1024, LCD, ANALOG/DIGITAL, 1000:1, 3 YW L1711P | LENOVO | THINK CENTRE | VNBAYYY | 1925.484 | 515001 | 2011 | 2011-08-25 | 26739 | UPP/ FAM 2010 | PÉREZ VARGAS CLAUDIA | LABORATORIO DE ARQUITECTURA Y MICROPROCESADORES | TECNOPROGRAMACIÓN HUMANA ESPECIALIZADA EN SISTEMAS OPERATIVOS, S.A. DE C.V. | 226
UPPECMN0647 | MONITOR | MONITOR LENOVO, TIPO LCD NÚMERO DE PARTE 5047HB2 THINK VISION L 1711 P 17" BLACK, 1280 X 1024, LCD, ANALOG/DIGITAL, 1000:1, 3 YW L1711P | LENOVO | THINK CENTRE | VNBAYYP | 1925.484 | 515001 | 2011 | 2011-08-25 | 26739 | UPP/ FAM 2010 | EVANGELIO MIRANDA ÁNGEL EMMANUEL | LABORATORIO DE SIMULACIÓN FINANCIERA Y COMERCIO ELECTRÓNICO | TECNOPROGRAMACIÓN HUMANA ESPECIALIZADA EN SISTEMAS OPERATIVOS, S.A. DE C.V. | 79
UPPECMN0648 | MONITOR | MONITOR LENOVO, TIPO LCD NÚMERO DE PARTE 5047HB2 THINK VISION L 1711 P 17" BLACK, 1280 X 1024, LCD, ANALOG/DIGITAL, 1000:1, 3 YW L1711P | LENOVO | THINK CENTRE | VNBAYZF | 1925.484 | 515001 | 2011 | 2011-08-25 | 26739 | UPP/ FAM 2010 | EVANGELIO MIRANDA ÁNGEL EMMANUEL | LABORATORIO DE SIMULACIÓN FINANCIERA Y COMERCIO ELECTRÓNICO | TECNOPROGRAMACIÓN HUMANA ESPECIALIZADA EN SISTEMAS OPERATIVOS, S.A. DE C.V. | 79
UPPECMN0649 | MONITOR | MONITOR LENOVO, TIPO LCD NÚMERO DE PARTE 5047HB2 THINK VISION L 1711 P 17" BLACK, 1280 X 1024, LCD, ANALOG/DIGITAL, 1000:1, 3 YW L1711P | LENOVO | THINK CENTRE | VNBAZ1V | 1925.484 | 515001 | 2011 | 2011-08-25 | 26739 | UPP/ FAM 2010 | OLMOS BLANQUEL ELIZABETH | LABORATORIO | TECNOPROGRAMACIÓN HUMANA ESPECIALIZADA EN SISTEMAS OPERATIVOS, S.A. DE C.V. | 47
UPPECMN0650 | MONITOR | MONITOR LENOVO, TIPO LCD NÚMERO DE PARTE 5047HB2 THINK VISION L 1711 P 17" BLACK, 1280 X 1024, LCD, ANALOG/DIGITAL, 1000:1, 3 YW L1711P | LENOVO | THINK CENTRE | VNBAZ1Z | 1925.484 | 515001 | 2011 | 2011-08-25 | 26739 | UPP/ FAM 2010 | PÉREZ VARGAS CLAUDIA | LABORATORIO DE ARQUITECTURA Y MICROPROCESADORES | TECNOPROGRAMACIÓN HUMANA ESPECIALIZADA EN SISTEMAS OPERATIVOS, S.A. DE C.V. | 226
UPPECMN0651 | MONITOR | MONITOR LENOVO, TIPO LCD NÚMERO DE PARTE 5047HB2 THINK VISION L 1711 P 17" BLACK, 1280 X 1024, LCD, ANALOG/DIGITAL, 1000:1, 3 YW L1711P | LENOVO | THINK CENTRE | VNB9TDR | 1925.484 | 515001 | 2011 | 2011-08-25 | 26739 | UPP/ FAM 2010 | EVANGELIO MIRANDA ÁNGEL EMMANUEL | LABORATORIO DE SIMULACIÓN FINANCIERA Y COMERCIO ELECTRÓNICO | TECNOPROGRAMACIÓN HUMANA ESPECIALIZADA EN SISTEMAS OPERATIVOS, S.A. DE C.V. | 79
UPPECMN0652 | MONITOR | MONITOR LENOVO, TIPO LCD NÚMERO DE PARTE 5047HB2 THINK VISION L 1711 P 17" BLACK, 1280 X 1024, LCD, ANALOG/DIGITAL, 1000:1, 3 YW L1711P | LENOVO | THINK CENTRE | VNB9TF3 | 1925.484 | 515001 | 2011 | 2011-08-25 | 26739 | UPP/ FAM 2010 | OLMOS BLANQUEL ELIZABETH | LABORATORIO | TECNOPROGRAMACIÓN HUMANA ESPECIALIZADA EN SISTEMAS OPERATIVOS, S.A. DE C.V. | 47
UPPECMN0653 | MONITOR | MONITOR LENOVO, TIPO LCD NÚMERO DE PARTE 5047HB2 THINK VISION L 1711 P 17" BLACK, 1280 X 1024, LCD, ANALOG/DIGITAL, 1000:1, 3 YW L1711P | LENOVO | THINK CENTRE | VNB9TRL | 1925.484 | 515001 | 2011 | 2011-08-25 | 26739 | UPP/ FAM 2010 | OLMOS BLANQUEL ELIZABETH | LABORATORIO | TECNOPROGRAMACIÓN HUMANA ESPECIALIZADA EN SISTEMAS OPERATIVOS, S.A. DE C.V. | 47
UPPECMN0654 | MONITOR | MONITOR LENOVO, TIPO LCD NÚMERO DE PARTE 5047HB2 THINK VISION L 1711 P 17" BLACK, 1280 X 1024, LCD, ANALOG/DIGITAL, 1000:1, 3 YW L1711P | LENOVO | THINK CENTRE | VNBAYPP | 1925.484 | 515001 | 2011 | 2011-08-25 | 26739 | UPP/ FAM 2010 | EVANGELIO MIRANDA ÁNGEL EMMANUEL | LABORATORIO DE SISTEMAS OPERATIVOS L-SISGAF | TECNOPROGRAMACIÓN HUMANA ESPECIALIZADA EN SISTEMAS OPERATIVOS, S.A. DE C.V. | 79
UPPECMN0655 | MONITOR | MONITOR LENOVO, TIPO LCD NÚMERO DE PARTE 5047HB2 THINK VISION L 1711 P 17" BLACK, 1280 X 1024, LCD, ANALOG/DIGITAL, 1000:1, 3 YW L1711P | LENOVO | THINK CENTRE | VNBAZ0V | 1925.484 | 515001 | 2011 | 2011-08-25 | 26739 | UPP/ FAM 2010 | EVANGELIO MIRANDA ÁNGEL EMMANUEL | LABORATORIO DE SIMULACIÓN FINANCIERA Y COMERCIO ELECTRÓNICO | TECNOPROGRAMACIÓN HUMANA ESPECIALIZADA EN SISTEMAS OPERATIVOS, S.A. DE C.V. | 79
UPPECMN0656 | MONITOR | MONITOR LENOVO, TIPO LCD NÚMERO DE PARTE 5047HB2 THINK VISION L 1711 P 17" BLACK, 1280 X 1024, LCD, ANALOG/DIGITAL, 1000:1, 3 YW L1711P | LENOVO | THINK CENTRE | VNBAYPX | 1925.484 | 515001 | 2011 | 2011-08-25 | 26739 | UPP/ FAM 2010 | EVANGELIO MIRANDA ÁNGEL EMMANUEL | LABORATORIO DE SISTEMAS OPERATIVOS L-SISGAF | TECNOPROGRAMACIÓN HUMANA ESPECIALIZADA EN SISTEMAS OPERATIVOS, S.A. DE C.V. | 79
UPPECMN0657 | MONITOR | MONITOR LENOVO, TIPO LCD NÚMERO DE PARTE 5047HB2 THINK VISION L 1711 P 17" BLACK, 1280 X 1024, LCD, ANALOG/DIGITAL, 1000:1, 3 YW L1711P | LENOVO | THINK CENTRE | VNBAYPT | 1925.484 | 515001 | 2011 | 2011-08-25 | 26739 | UPP/ FAM 2010 | EVANGELIO MIRANDA ÁNGEL EMMANUEL | LABORATORIO DE SIMULACIÓN FINANCIERA Y COMERCIO ELECTRÓNICO | TECNOPROGRAMACIÓN HUMANA ESPECIALIZADA EN SISTEMAS OPERATIVOS, S.A. DE C.V. | 79
UPPECMN0658 | MONITOR | MONITOR LENOVO, TIPO LCD NÚMERO DE PARTE 5047HB2 THINK VISION L 1711 P 17" BLACK, 1280 X 1024, LCD, ANALOG/DIGITAL, 1000:1, 3 YW L1711P | LENOVO | THINK CENTRE | VNBAZ0Z | 1925.484 | 515001 | 2011 | 2011-08-25 | 26739 | UPP/ FAM 2010 | EVANGELIO MIRANDA ÁNGEL EMMANUEL | LABORATORIO DE SISTEMAS OPERATIVOS L-SISGAF | TECNOPROGRAMACIÓN HUMANA ESPECIALIZADA EN SISTEMAS OPERATIVOS, S.A. DE C.V. | 79
UPPECMN0659 | MONITOR | MONITOR LENOVO, TIPO LCD NÚMERO DE PARTE 5047HB2 THINK VISION L 1711 P 17" BLACK, 1280 X 1024, LCD, ANALOG/DIGITAL, 1000:1, 3 YW L1711P | LENOVO | THINK CENTRE | VNBAYYX | 1925.484 | 515001 | 2011 | 2011-08-25 | 26739 | UPP/ FAM 2010 | EVANGELIO MIRANDA ÁNGEL EMMANUEL | LABORATORIO DE SIMULACIÓN FINANCIERA Y COMERCIO ELECTRÓNICO | TECNOPROGRAMACIÓN HUMANA ESPECIALIZADA EN SISTEMAS OPERATIVOS, S.A. DE C.V. | 79
UPPECMN0660 | MONITOR | MONITOR LENOVO, TIPO LCD NÚMERO DE PARTE 5047HB2 THINK VISION L 1711 P 17" BLACK, 1280 X 1024, LCD, ANALOG/DIGITAL, 1000:1, 3 YW L1711P | LENOVO | THINK CENTRE | VNBAZ1P | 1925.484 | 515001 | 2011 | 2011-08-25 | 26739 | UPP/ FAM 2010 | EVANGELIO MIRANDA ÁNGEL EMMANUEL | LABORATORIO DE SISTEMAS OPERATIVOS L-SISGAF | TECNOPROGRAMACIÓN HUMANA ESPECIALIZADA EN SISTEMAS OPERATIVOS, S.A. DE C.V. | 79
UPPECMN0661 | MONITOR | MONITOR LENOVO, TIPO LCD NÚMERO DE PARTE 5047HB2 THINK VISION L 1711 P 17" BLACK, 1280 X 1024, LCD, ANALOG/DIGITAL, 1000:1, 3 YW L1711P | LENOVO | THINK CENTRE | VNB9TKV | 1925.484 | 515001 | 2011 | 2011-08-25 | 26739 | UPP/ FAM 2010 | EVANGELIO MIRANDA ÁNGEL EMMANUEL | LABORATORIO DE SIMULACIÓN FINANCIERA Y COMERCIO ELECTRÓNICO | TECNOPROGRAMACIÓN HUMANA ESPECIALIZADA EN SISTEMAS OPERATIVOS, S.A. DE C.V. | 79
UPPECMN0662 | MONITOR | MONITOR LENOVO, TIPO LCD NÚMERO DE PARTE 5047HB2 THINK VISION L 1711 P 17" BLACK, 1280 X 1024, LCD, ANALOG/DIGITAL, 1000:1, 3 YW L1711P | LENOVO | THINK CENTRE | VNB9TLV | 1925.484 | 515001 | 2011 | 2011-08-25 | 26739 | UPP/ FAM 2010 | OLMOS BLANQUEL ELIZABETH | LABORATORIO | TECNOPROGRAMACIÓN HUMANA ESPECIALIZADA EN SISTEMAS OPERATIVOS, S.A. DE C.V. | 47
UPPECMN0663 | MONITOR | MONITOR LENOVO, TIPO LCD NÚMERO DE PARTE 5047HB2 THINK VISION L 1711 P 17" BLACK, 1280 X 1024, LCD, ANALOG/DIGITAL, 1000:1, 3 YW L1711P | LENOVO | THINK CENTRE | VNB9TGV | 1925.484 | 515001 | 2011 | 2011-08-25 | 26739 | UPP/ FAM 2010 | PÉREZ VARGAS CLAUDIA | LABORATORIO DE ARQUITECTURA Y MICROPROCESADORES | TECNOPROGRAMACIÓN HUMANA ESPECIALIZADA EN SISTEMAS OPERATIVOS, S.A. DE C.V. | 226
UPPECMN0664 | MONITOR | MONITOR LENOVO, TIPO LCD NÚMERO DE PARTE 5047HB2 THINK VISION L 1711 P 17" BLACK, 1280 X 1024, LCD, ANALOG/DIGITAL, 1000:1, 3 YW L1711P | LENOVO | THINK CENTRE | VNBAZ78 | 1925.484 | 515001 | 2011 | 2011-08-25 | 26739 | UPP/ FAM 2010 | EVANGELIO MIRANDA ÁNGEL EMMANUEL | LABORATORIO DE SIMULACIÓN FINANCIERA Y COMERCIO ELECTRÓNICO | TECNOPROGRAMACIÓN HUMANA ESPECIALIZADA EN SISTEMAS OPERATIVOS, S.A. DE C.V. | 79
UPPECMN0665 | MONITOR | MONITOR LENOVO, TIPO LCD NÚMERO DE PARTE 5047HB2 THINK VISION L 1711 P 17" BLACK, 1280 X 1024, LCD, ANALOG/DIGITAL, 1000:1, 3 YW L1711P | LENOVO | THINK CENTRE | VNB9TKX | 1925.484 | 515001 | 2011 | 2011-08-25 | 26739 | UPP/ FAM 2010 | EVANGELIO MIRANDA ÁNGEL EMMANUEL | LABORATORIO DE SISTEMAS OPERATIVOS L-SISGAF | TECNOPROGRAMACIÓN HUMANA ESPECIALIZADA EN SISTEMAS OPERATIVOS, S.A. DE C.V. | 79
UPPECMN0666 | MONITOR | MONITOR LENOVO, TIPO LCD NÚMERO DE PARTE 5047HB2 THINK VISION L 1711 P 17" BLACK, 1280 X 1024, LCD, ANALOG/DIGITAL, 1000:1, 3 YW L1711P | LENOVO | THINK CENTRE | VNB9TDL | 1925.484 | 515001 | 2011 | 2011-08-25 | 26739 | UPP/ FAM 2010 | EVANGELIO MIRANDA ÁNGEL EMMANUEL | LABORATORIO DE SISTEMAS OPERATIVOS L-SISGAF | TECNOPROGRAMACIÓN HUMANA ESPECIALIZADA EN SISTEMAS OPERATIVOS, S.A. DE C.V. | 79
UPPECMN0667 | MONITOR | MONITOR LENOVO, TIPO LCD NÚMERO DE PARTE 5047HB2 THINK VISION L 1711 P 17" BLACK, 1280 X 1024, LCD, ANALOG/DIGITAL, 1000:1, 3 YW L1711P | LENOVO | THINK CENTRE | VNB9TGC | 1925.484 | 515001 | 2011 | 2011-08-25 | 26739 | UPP/ FAM 2010 | EVANGELIO MIRANDA ÁNGEL EMMANUEL | LABORATORIO DE SISTEMAS OPERATIVOS L-SISGAF | TECNOPROGRAMACIÓN HUMANA ESPECIALIZADA EN SISTEMAS OPERATIVOS, S.A. DE C.V. | 79
UPPECMN0668 | MONITOR | MONITOR LENOVO, TIPO LCD NÚMERO DE PARTE 5047HB2 THINK VISION L 1711 P 17" BLACK, 1280 X 1024, LCD, ANALOG/DIGITAL, 1000:1, 3 YW L1711P | LENOVO | THINK CENTRE | VNB9TGW | 1925.484 | 515001 | 2011 | 2011-08-25 | 26739 | UPP/ FAM 2010 | OLMOS BLANQUEL ELIZABETH | LABORATORIO | TECNOPROGRAMACIÓN HUMANA ESPECIALIZADA EN SISTEMAS OPERATIVOS, S.A. DE C.V. | 47
UPPECMN0669 | MONITOR | MONITOR LENOVO, TIPO LCD NÚMERO DE PARTE 5047HB2 THINK VISION L 1711 P 17" BLACK, 1280 X 1024, LCD, ANALOG/DIGITAL, 1000:1, 3 YW L1711P | LENOVO | THINK CENTRE | VNB9TDH | 1925.484 | 515001 | 2011 | 2011-08-25 | 26739 | UPP/ FAM 2010 | EVANGELIO MIRANDA ÁNGEL EMMANUEL | LABORATORIO DE SIMULACIÓN FINANCIERA Y COMERCIO ELECTRÓNICO | TECNOPROGRAMACIÓN HUMANA ESPECIALIZADA EN SISTEMAS OPERATIVOS, S.A. DE C.V. | 79
UPPECMN0670 | MONITOR | MONITOR LENOVO, TIPO LCD NÚMERO DE PARTE 5047HB2 THINK VISION L 1711 P 17" BLACK, 1280 X 1024, LCD, ANALOG/DIGITAL, 1000:1, 3 YW L1711P | LENOVO | THINK CENTRE | VNBAZ0X | 1925.484 | 515001 | 2011 | 2011-08-25 | 26739 | UPP/ FAM 2010 | EVANGELIO MIRANDA ÁNGEL EMMANUEL | LABORATORIO DE SIMULACIÓN FINANCIERA Y COMERCIO ELECTRÓNICO | TECNOPROGRAMACIÓN HUMANA ESPECIALIZADA EN SISTEMAS OPERATIVOS, S.A. DE C.V. | 79
UPPECMN0671 | MONITOR | MONITOR LENOVO, TIPO LCD NÚMERO DE PARTE 5047HB2 THINK VISION L 1711 P 17" BLACK, 1280 X 1024, LCD, ANALOG/DIGITAL, 1000:1, 3 YW L1711P | LENOVO | THINK CENTRE | VNBAZ13 | 1925.484 | 515001 | 2011 | 2011-08-25 | 26739 | UPP/ FAM 2010 | EVANGELIO MIRANDA ÁNGEL EMMANUEL | LABORATORIO DE SISTEMAS OPERATIVOS L-SISGAF | TECNOPROGRAMACIÓN HUMANA ESPECIALIZADA EN SISTEMAS OPERATIVOS, S.A. DE C.V. | 79
UPPECMN0672 | MONITOR | MONITOR LENOVO, TIPO LCD NÚMERO DE PARTE 5047HB2 THINK VISION L 1711 P 17" BLACK, 1280 X 1024, LCD, ANALOG/DIGITAL, 1000:1, 3 YW L1711P | LENOVO | THINK CENTRE | VNB9TW0 | 1925.484 | 515001 | 2011 | 2011-08-25 | 26739 | UPP/ FAM 2010 | EVANGELIO MIRANDA ÁNGEL EMMANUEL | LABORATORIO DE SIMULACIÓN FINANCIERA Y COMERCIO ELECTRÓNICO | TECNOPROGRAMACIÓN HUMANA ESPECIALIZADA EN SISTEMAS OPERATIVOS, S.A. DE C.V. | 79
UPPECMN0673 | MONITOR | MONITOR LENOVO, TIPO LCD NÚMERO DE PARTE 5047HB2 THINK VISION L 1711 P 17" BLACK, 1280 X 1024, LCD, ANALOG/DIGITAL, 1000:1, 3 YW L1711P | LENOVO | THINK CENTRE | VNB9TK2 | 1925.484 | 515001 | 2011 | 2011-08-25 | 26739 | UPP/ FAM 2010 | EVANGELIO MIRANDA ÁNGEL EMMANUEL | LABORATORIO DE REDES Y TELECOMUNICACIONES | TECNOPROGRAMACIÓN HUMANA ESPECIALIZADA EN SISTEMAS OPERATIVOS, S.A. DE C.V. | 79
UPPECMN0674 | MONITOR | MONITOR LENOVO, TIPO LCD NÚMERO DE PARTE 5047HB2 THINK VISION L 1711 P 17" BLACK, 1280 X 1024, LCD, ANALOG/DIGITAL, 1000:1, 3 YW L1711P | LENOVO | THINK CENTRE | VNB9TFB | 1925.484 | 515001 | 2011 | 2011-08-25 | 26739 | UPP/ FAM 2010 | EVANGELIO MIRANDA ÁNGEL EMMANUEL | LABORATORIO DE SIMULACIÓN FINANCIERA Y COMERCIO ELECTRÓNICO | TECNOPROGRAMACIÓN HUMANA ESPECIALIZADA EN SISTEMAS OPERATIVOS, S.A. DE C.V. | 79
UPPECMN0675 | MONITOR | MONITOR LENOVO, TIPO LCD NÚMERO DE PARTE 5047HB2 THINK VISION L 1711 P 17" BLACK, 1280 X 1024, LCD, ANALOG/DIGITAL, 1000:1, 3 YW L1711P | LENOVO | THINK CENTRE | VNB9TXZ | 1925.484 | 515001 | 2011 | 2011-08-25 | 26739 | UPP/ FAM 2010 | EVANGELIO MIRANDA ÁNGEL EMMANUEL | LABORATORIO DE SIMULACIÓN FINANCIERA Y COMERCIO ELECTRÓNICO | TECNOPROGRAMACIÓN HUMANA ESPECIALIZADA EN SISTEMAS OPERATIVOS, S.A. DE C.V. | 79
UPPECMN0676 | MONITOR | MONITOR LENOVO, TIPO LCD NÚMERO DE PARTE 5047HB2 THINK VISION L 1711 P 17" BLACK, 1280 X 1024, LCD, ANALOG/DIGITAL, 1000:1, 3 YW L1711P | LENOVO | THINK CENTRE | VNB9THG | 1925.484 | 515001 | 2011 | 2011-08-25 | 26739 | UPP/ FAM 2010 | EVANGELIO MIRANDA ÁNGEL EMMANUEL | LABORATORIO DE SISTEMAS OPERATIVOS L-SISGAF | TECNOPROGRAMACIÓN HUMANA ESPECIALIZADA EN SISTEMAS OPERATIVOS, S.A. DE C.V. | 79
UPPECMN0677 | MONITOR | MONITOR LENOVO, TIPO LCD NÚMERO DE PARTE 5047HB2 THINK VISION L 1711 P 17" BLACK, 1280 X 1024, LCD, ANALOG/DIGITAL, 1000:1, 3 YW L1711P | LENOVO | THINK CENTRE | VNB9TPT | 1925.484 | 515001 | 2011 | 2011-08-25 | 26739 | UPP/ FAM 2010 | EVANGELIO MIRANDA ÁNGEL EMMANUEL | LABORATORIO DE SIMULACIÓN FINANCIERA Y COMERCIO ELECTRÓNICO | TECNOPROGRAMACIÓN HUMANA ESPECIALIZADA EN SISTEMAS OPERATIVOS, S.A. DE C.V. | 79
UPPECMN0678 | MONITOR | MONITOR LENOVO, TIPO LCD NÚMERO DE PARTE 5047HB2 THINK VISION L 1711 P 17" BLACK, 1280 X 1024, LCD, ANALOG/DIGITAL, 1000:1, 3 YW L1711P | LENOVO | THINK CENTRE | VNBAZ5G | 1925.484 | 515001 | 2011 | 2011-08-25 | 26739 | UPP/ FAM 2010 | EVANGELIO MIRANDA ÁNGEL EMMANUEL | LABORATORIO DE SIMULACIÓN FINANCIERA Y COMERCIO ELECTRÓNICO | TECNOPROGRAMACIÓN HUMANA ESPECIALIZADA EN SISTEMAS OPERATIVOS, S.A. DE C.V. | 79
UPPECMN0679 | MONITOR | MONITOR LENOVO, TIPO LCD NÚMERO DE PARTE 5047HB2 THINK VISION L 1711 P 17" BLACK, 1280 X 1024, LCD, ANALOG/DIGITAL, 1000:1, 3 YW L1711P | LENOVO | THINK CENTRE | VNB9TAK | 1925.484 | 515001 | 2011 | 2011-08-25 | 26739 | UPP/ FAM 2010 | EVANGELIO MIRANDA ÁNGEL EMMANUEL | LABORATORIO DE SISTEMAS OPERATIVOS L-SISGAF | TECNOPROGRAMACIÓN HUMANA ESPECIALIZADA EN SISTEMAS OPERATIVOS, S.A. DE C.V. | 79
UPPECMN0680 | MONITOR | MONITOR LENOVO, TIPO LCD NÚMERO DE PARTE 5047HB2 THINK VISION L 1711 P 17" BLACK, 1280 X 1024, LCD, ANALOG/DIGITAL, 1000:1, 3 YW L1711P | LENOVO | THINK CENTRE | VNB9TRR | 1925.484 | 515001 | 2011 | 2011-08-25 | 26739 | UPP/ FAM 2010 | EVANGELIO MIRANDA ÁNGEL EMMANUEL | LABORATORIO DE SISTEMAS OPERATIVOS L-SISGAF | TECNOPROGRAMACIÓN HUMANA ESPECIALIZADA EN SISTEMAS OPERATIVOS, S.A. DE C.V. | 79
UPPECMN0681 | MONITOR | MONITOR LENOVO, TIPO LCD NÚMERO DE PARTE 5047HB2 THINK VISION L 1711 P 17" BLACK, 1280 X 1024, LCD, ANALOG/DIGITAL, 1000:1, 3 YW L1711P | LENOVO | THINK CENTRE | VNBAYPV | 1925.484 | 515001 | 2011 | 2011-08-25 | 26739 | UPP/ FAM 2010 | EVANGELIO MIRANDA ÁNGEL EMMANUEL | LABORATORIO DE SIMULACIÓN FINANCIERA Y COMERCIO ELECTRÓNICO | TECNOPROGRAMACIÓN HUMANA ESPECIALIZADA EN SISTEMAS OPERATIVOS, S.A. DE C.V. | 79
UPPECMN0682 | MONITOR | MONITOR LENOVO, TIPO LCD NÚMERO DE PARTE 5047HB2 THINK VISION L 1711 P 17" BLACK, 1280 X 1024, LCD, ANALOG/DIGITAL, 1000:1, 3 YW L1711P | LENOVO | THINK CENTRE | VNBAYPR | 1925.484 | 515001 | 2011 | 2011-08-25 | 26739 | UPP/ FAM 2010 | PÉREZ VARGAS CLAUDIA | LABORATORIO DE ARQUITECTURA Y MICROPROCESADORES | TECNOPROGRAMACIÓN HUMANA ESPECIALIZADA EN SISTEMAS OPERATIVOS, S.A. DE C.V. | 226
UPPECMN0683 | MONITOR | MONITOR LENOVO, TIPO LCD NÚMERO DE PARTE 5047HB2 THINK VISION L 1711 P 17" BLACK, 1280 X 1024, LCD, ANALOG/DIGITAL, 1000:1, 3 YW L1711P | LENOVO | THINK CENTRE | VNBAYZ4 | 1925.484 | 515001 | 2011 | 2011-08-25 | 26739 | UPP/ FAM 2010 | GARCÍA BAUTISTA MARÍA EUGENIA | COORDINACIÓN DE TELAMÁTICA | TECNOPROGRAMACIÓN HUMANA ESPECIALIZADA EN SISTEMAS OPERATIVOS, S.A. DE C.V. | 228
UPPECMN0684 | MONITOR | MONITOR LENOVO, TIPO LCD NÚMERO DE PARTE 5047HB2 THINK VISION L 1711 P 17" BLACK, 1280 X 1024, LCD, ANALOG/DIGITAL, 1000:1, 3 YW L1711P | LENOVO | THINK CENTRE | VNBAYR2 | 1925.484 | 515001 | 2011 | 2011-08-25 | 26739 | UPP/ FAM 2010 | PÉREZ VARGAS CLAUDIA | LABORATORIO DE ARQUITECTURA Y MICROPROCESADORES | TECNOPROGRAMACIÓN HUMANA ESPECIALIZADA EN SISTEMAS OPERATIVOS, S.A. DE C.V. | 226
UPPECMN0685 | MONITOR | MONITOR LENOVO, TIPO LCD NÚMERO DE PARTE 5047HB2 THINK VISION L 1711 P 17" BLACK, 1280 X 1024, LCD, ANALOG/DIGITAL, 1000:1, 3 YW L1711P | LENOVO | THINK CENTRE | VNBAZ20 | 1925.484 | 515001 | 2011 | 2011-08-25 | 26739 | UPP/ FAM 2010 | EVANGELIO MIRANDA ÁNGEL EMMANUEL | LABORATORIO DE SISTEMAS OPERATIVOS L-SISGAF | TECNOPROGRAMACIÓN HUMANA ESPECIALIZADA EN SISTEMAS OPERATIVOS, S.A. DE C.V. | 79
UPPECMN0686 | MONITOR | MONITOR LENOVO, TIPO LCD NÚMERO DE PARTE 5047HB2 THINK VISION L 1711 P 17" BLACK, 1280 X 1024, LCD, ANALOG/DIGITAL, 1000:1, 3 YW L1711P | LENOVO | THINK CENTRE | VNBAYR3 | 1925.484 | 515001 | 2011 | 2011-08-25 | 26739 | UPP/ FAM 2010 | PÉREZ VARGAS CLAUDIA | LABORATORIO DE ARQUITECTURA Y MICROPROCESADORES | TECNOPROGRAMACIÓN HUMANA ESPECIALIZADA EN SISTEMAS OPERATIVOS, S.A. DE C.V. | 226
UPPECMN0687 | MONITOR | MONITOR LENOVO, TIPO LCD NÚMERO DE PARTE 5047HB2 THINK VISION L 1711 P 17" BLACK, 1280 X 1024, LCD, ANALOG/DIGITAL, 1000:1, 3 YW L1711P | LENOVO | THINK CENTRE | VNBAYYV | 1925.484 | 515001 | 2011 | 2011-08-25 | 26739 | UPP/ FAM 2010 | PÉREZ VARGAS CLAUDIA | LABORATORIO DE ARQUITECTURA Y MICROPROCESADORES | TECNOPROGRAMACIÓN HUMANA ESPECIALIZADA EN SISTEMAS OPERATIVOS, S.A. DE C.V. | 226
UPPECMN0688 | MONITOR | MONITOR LENOVO, TIPO LCD NÚMERO DE PARTE 5047HB2 THINK VISION L 1711 P 17" BLACK, 1280 X 1024, LCD, ANALOG/DIGITAL, 1000:1, 3 YW L1711P | LENOVO | THINK CENTRE | VNBAYZ3 | 1925.484 | 515001 | 2011 | 2011-08-25 | 26739 | UPP/ FAM 2010 | PÉREZ VARGAS CLAUDIA | LABORATORIO DE ARQUITECTURA Y MICROPROCESADORES | TECNOPROGRAMACIÓN HUMANA ESPECIALIZADA EN SISTEMAS OPERATIVOS, S.A. DE C.V. | 226
UPPECMN0689 | MONITOR | MONITOR LENOVO, TIPO LCD NÚMERO DE PARTE 5047HB2 THINK VISION L 1711 P 17" BLACK, 1280 X 1024, LCD, ANALOG/DIGITAL, 1000:1, 3 YW L1711P | LENOVO | THINK CENTRE | VNBAZ14 | 1925.484 | 515001 | 2011 | 2011-08-25 | 26739 | UPP/ FAM 2010 | PÉREZ VARGAS CLAUDIA | LABORATORIO DE ARQUITECTURA Y MICROPROCESADORES | TECNOPROGRAMACIÓN HUMANA ESPECIALIZADA EN SISTEMAS OPERATIVOS, S.A. DE C.V. | 226
UPPECMN0690 | MONITOR | MONITOR LENOVO, TIPO LCD NÚMERO DE PARTE 5047HB2 THINK VISION L 1711 P 17" BLACK, 1280 X 1024, LCD, ANALOG/DIGITAL, 1000:1, 3 YW L1711P | LENOVO | THINK CENTRE | VNBAZ1K | 1925.484 | 515001 | 2011 | 2011-08-25 | 26739 | UPP/ FAM 2010 | PÉREZ VARGAS CLAUDIA | LABORATORIO DE ARQUITECTURA Y MICROPROCESADORES | TECNOPROGRAMACIÓN HUMANA ESPECIALIZADA EN SISTEMAS OPERATIVOS, S.A. DE C.V. | 226
UPPECMN0691 | MONITOR | MONITOR LENOVO, TIPO LCD NÚMERO DE PARTE 5047HB2 THINK VISION L 1711 P 17" BLACK, 1280 X 1024, LCD, ANALOG/DIGITAL, 1000:1, 3 YW L1711P | LENOVO | THINK CENTRE | VNBAZ1T | 1925.484 | 515001 | 2011 | 2011-08-25 | 26739 | UPP/ FAM 2010 | OLMOS BLANQUEL ELIZABETH | LABORATORIO DE SOFTWARE Y DISEÑO DE SISTEMAS | TECNOPROGRAMACIÓN HUMANA ESPECIALIZADA EN SISTEMAS OPERATIVOS, S.A. DE C.V. | 47
UPPECMN0692 | MONITOR | MONITOR LENOVO, TIPO LCD NÚMERO DE PARTE 5047HB2 THINK VISION L 1711 P 17" BLACK, 1280 X 1024, LCD, ANALOG/DIGITAL, 1000:1, 3 YW L1711P | LENOVO | THINK CENTRE | VNBAZ6K | 1925.484 | 515001 | 2011 | 2011-08-25 | 26739 | UPP/ FAM 2010 | EVANGELIO MIRANDA ÁNGEL EMMANUEL | LABORATORIO DE SISTEMAS OPERATIVOS L-SISGAF | TECNOPROGRAMACIÓN HUMANA ESPECIALIZADA EN SISTEMAS OPERATIVOS, S.A. DE C.V. | 79
UPPECMN0693 | MONITOR | MONITOR LENOVO, TIPO LCD NÚMERO DE PARTE 5047HB2 THINK VISION L 1711 P 17" BLACK, 1280 X 1024, LCD, ANALOG/DIGITAL, 1000:1, 3 YW L1711P | LENOVO | THINK CENTRE | VNBAZ1R | 1925.484 | 515001 | 2011 | 2011-08-25 | 26739 | UPP/ FAM 2010 | PÉREZ VARGAS CLAUDIA | LABORATORIO DE ARQUITECTURA Y MICROPROCESADORES | TECNOPROGRAMACIÓN HUMANA ESPECIALIZADA EN SISTEMAS OPERATIVOS, S.A. DE C.V. | 226
UPPECMN0694 | MONITOR | MONITOR LENOVO, TIPO LCD NÚMERO DE PARTE 5047HB2 THINK VISION L 1711 P 17" BLACK, 1280 X 1024, LCD, ANALOG/DIGITAL, 1000:1, 3 YW L1711P | LENOVO | THINK CENTRE | VNBAYPM | 1925.484 | 515001 | 2011 | 2011-08-25 | 26739 | UPP/ FAM 2010 | EVANGELIO MIRANDA ÁNGEL EMMANUEL | LABORATORIO DE SISTEMAS OPERATIVOS L-SISGAF | TECNOPROGRAMACIÓN HUMANA ESPECIALIZADA EN SISTEMAS OPERATIVOS, S.A. DE C.V. | 79
UPPECMN0695 | MONITOR | MONITOR LENOVO, TIPO LCD NÚMERO DE PARTE 5047HB2 THINK VISION L 1711 P 17" BLACK, 1280 X 1024, LCD, ANALOG/DIGITAL, 1000:1, 3 YW L1711P | LENOVO | THINK CENTRE | VNBAZ0W | 1925.484 | 515001 | 2011 | 2011-08-25 | 26739 | UPP/ FAM 2010 | EVANGELIO MIRANDA ÁNGEL EMMANUEL | LABORATORIO DE SISTEMAS OPERATIVOS L-SISGAF | TECNOPROGRAMACIÓN HUMANA ESPECIALIZADA EN SISTEMAS OPERATIVOS, S.A. DE C.V. | 79
UPPECMN0696 | MONITOR | MONITOR LENOVO, TIPO LCD NÚMERO DE PARTE 5047HB2 THINK VISION L 1711 P 17" BLACK, 1280 X 1024, LCD, ANALOG/DIGITAL, 1000:1, 3 YW L1711P | LENOVO | THINK CENTRE | VNB9TGK | 1925.484 | 515001 | 2011 | 2011-08-25 | 26739 | UPP/ FAM 2010 | EVANGELIO MIRANDA ÁNGEL EMMANUEL | LABORATORIO DE SISTEMAS OPERATIVOS L-SISGAF | TECNOPROGRAMACIÓN HUMANA ESPECIALIZADA EN SISTEMAS OPERATIVOS, S.A. DE C.V. | 79
UPPECMN0697 | MONITOR | MONITOR LENOVO, TIPO LCD NÚMERO DE PARTE 5047HB2 THINK VISION L 1711 P 17" BLACK, 1280 X 1024, LCD, ANALOG/DIGITAL, 1000:1, 3 YW L1711P | LENOVO | THINK CENTRE | VNB9TF5 | 1925.484 | 515001 | 2011 | 2011-08-25 | 26739 | UPP/ FAM 2010 | EVANGELIO MIRANDA ÁNGEL EMMANUEL | LABORATORIO DE SISTEMAS OPERATIVOS L-SISGAF | TECNOPROGRAMACIÓN HUMANA ESPECIALIZADA EN SISTEMAS OPERATIVOS, S.A. DE C.V. | 79
UPPECMN0698 | MONITOR | MONITOR LENOVO, TIPO LCD NÚMERO DE PARTE 5047HB2 THINK VISION L 1711 P 17" BLACK, 1280 X 1024, LCD, ANALOG/DIGITAL, 1000:1, 3 YW L1711P | LENOVO | THINK CENTRE | VNB9TGR | 1925.484 | 515001 | 2011 | 2011-08-25 | 26739 | UPP/ FAM 2010 | PÉREZ VARGAS CLAUDIA | LABORATORIO DE ARQUITECTURA Y MICROPROCESADORES | TECNOPROGRAMACIÓN HUMANA ESPECIALIZADA EN SISTEMAS OPERATIVOS, S.A. DE C.V. | 226
UPPECMN0699 | MONITOR | MONITOR LENOVO, TIPO LCD NÚMERO DE PARTE 5047HB2 THINK VISION L 1711 P 17" BLACK, 1280 X 1024, LCD, ANALOG/DIGITAL, 1000:1, 3 YW L1711P | LENOVO | THINK CENTRE | VNB9TGT | 1925.484 | 515001 | 2011 | 2011-08-25 | 26739 | UPP/ FAM 2010 | PÉREZ VARGAS CLAUDIA | LABORATORIO DE ARQUITECTURA Y MICROPROCESADORES | TECNOPROGRAMACIÓN HUMANA ESPECIALIZADA EN SISTEMAS OPERATIVOS, S.A. DE C.V. | 226
UPPECMN0700 | MONITOR | MONITOR LENOVO, TIPO LCD NÚMERO DE PARTE 5047HB2 THINK VISION L 1711 P 17" BLACK, 1280 X 1024, LCD, ANALOG/DIGITAL, 1000:1, 3 YW L1711P | LENOVO | THINK CENTRE | VNBAZ6Y | 1925.484 | 515001 | 2011 | 2011-08-25 | 26739 | UPP/ FAM 2010 | EVANGELIO MIRANDA ÁNGEL EMMANUEL | LABORATORIO DE SIMULACIÓN FINANCIERA Y COMERCIO ELECTRÓNICO | TECNOPROGRAMACIÓN HUMANA ESPECIALIZADA EN SISTEMAS OPERATIVOS, S.A. DE C.V. | 79
UPPECPC0559 | CPU | CPU LENOVO ASSEMBLY DESKTOP CMP ASPEN | LENOVO | 5041A11 | MJAFHMC | 7260.44 | 515001 | 2011 | 2011-08-25 | 26738 | UPP/ FAM 2010 | PÉREZ VARGAS CLAUDIA | LABORATORIO DE ARQUITECTURA Y MICROPROCESADORES | TECNOPROGRAMACIÓN HUMANA ESPECIALIZADA EN SISTEMAS OPERATIVOS, S.A. DE C.V. | 226
UPPECPC0560 | CPU | CPU LENOVO ASSEMBLY DESKTOP CMP ASPEN | LENOVO | 5041A11 | MJAFHMD | 7260.44 | 515001 | 2011 | 2011-08-25 | 26738 | UPP/ FAM 2010 | PÉREZ VARGAS CLAUDIA | LABORATORIO DE ARQUITECTURA Y MICROPROCESADORES | TECNOPROGRAMACIÓN HUMANA ESPECIALIZADA EN SISTEMAS OPERATIVOS, S.A. DE C.V. | 226
UPPECPC0561 | CPU | CPU LENOVO ASSEMBLY DESKTOP CMP ASPEN | LENOVO | 5041A11 | MJAFHME | 7260.44 | 515001 | 2011 | 2011-08-25 | 26738 | UPP/ FAM 2010 | PÉREZ VARGAS CLAUDIA | LABORATORIO DE ARQUITECTURA Y MICROPROCESADORES | TECNOPROGRAMACIÓN HUMANA ESPECIALIZADA EN SISTEMAS OPERATIVOS, S.A. DE C.V. | 226
UPPECPC0562 | CPU | CPU LENOVO ASSEMBLY DESKTOP CMP ASPEN | LENOVO | 5041A11 | MJAHRVT | 7260.44 | 515001 | 2011 | 2011-08-25 | 26738 | UPP/ FAM 2010 | PÉREZ VARGAS CLAUDIA | LABORATORIO DE ARQUITECTURA Y MICROPROCESADORES | TECNOPROGRAMACIÓN HUMANA ESPECIALIZADA EN SISTEMAS OPERATIVOS, S.A. DE C.V. | 226
UPPECPC0563 | CPU | CPU LENOVO ASSEMBLY DESKTOP CMP ASPEN | LENOVO | 5041A11 | MJAHRVV | 7260.44 | 515001 | 2011 | 2011-08-25 | 26738 | UPP/ FAM 2010 | PÉREZ VARGAS CLAUDIA | LABORATORIO DE ARQUITECTURA Y MICROPROCESADORES | TECNOPROGRAMACIÓN HUMANA ESPECIALIZADA EN SISTEMAS OPERATIVOS, S.A. DE C.V. | 226
UPPECPC0564 | CPU | CPU LENOVO ASSEMBLY DESKTOP CMP ASPEN | LENOVO | 5041A11 | MJAHRVW | 7260.44 | 515001 | 2011 | 2011-08-25 | 26738 | UPP/ FAM 2010 | OLMOS BLANQUEL ELIZABETH | LABORATORIO DE SOFTWARE Y DISEÑO DE SISTEMAS | TECNOPROGRAMACIÓN HUMANA ESPECIALIZADA EN SISTEMAS OPERATIVOS, S.A. DE C.V. | 47
UPPECPC0565 | CPU | CPU LENOVO ASSEMBLY DESKTOP CMP ASPEN | LENOVO | 5041A11 | MJAHRVX | 7260.44 | 515001 | 2011 | 2011-08-25 | 26738 | UPP/ FAM 2010 | OLMOS BLANQUEL ELIZABETH | LABORATORIO DE ELECTRONICAS DIGITAL Y COMPUTO MOVIL | TECNOPROGRAMACIÓN HUMANA ESPECIALIZADA EN SISTEMAS OPERATIVOS, S.A. DE C.V. | 47
UPPECPC0566 | CPU | CPU LENOVO ASSEMBLY DESKTOP CMP ASPEN | LENOVO | 5041A11 | MJAHRVY | 7260.44 | 515001 | 2011 | 2011-08-25 | 26738 | UPP/ FAM 2010 | PÉREZ VARGAS CLAUDIA | LABORATORIO DE ARQUITECTURA Y MICROPROCESADORES | TECNOPROGRAMACIÓN HUMANA ESPECIALIZADA EN SISTEMAS OPERATIVOS, S.A. DE C.V. | 226
UPPECPC0567 | CPU | CPU LENOVO ASSEMBLY DESKTOP CMP ASPEN | LENOVO | 5041A11 | MJAHRVZ | 7260.44 | 515001 | 2011 | 2011-08-25 | 26738 | UPP/ FAM 2010 | OLMOS BLANQUEL ELIZABETH | LABORATORIO DE SOFTWARE Y DISEÑO DE SISTEMAS | TECNOPROGRAMACIÓN HUMANA ESPECIALIZADA EN SISTEMAS OPERATIVOS, S.A. DE C.V. | 47
UPPECPC0568 | CPU | CPU LENOVO ASSEMBLY DESKTOP CMP ASPEN | LENOVO | 5041A11 | MJAHRWB | 7260.44 | 515001 | 2011 | 2011-08-25 | 26738 | UPP/ FAM 2010 | PÉREZ VARGAS CLAUDIA | LABORATORIO DE ARQUITECTURA Y MICROPROCESADORES | TECNOPROGRAMACIÓN HUMANA ESPECIALIZADA EN SISTEMAS OPERATIVOS, S.A. DE C.V. | 226
UPPECPC0569 | CPU | CPU LENOVO ASSEMBLY DESKTOP CMP ASPEN | LENOVO | 5041A11 | MJAHRWL | 7260.44 | 515001 | 2011 | 2011-08-25 | 26738 | UPP/ FAM 2010 | PÉREZ VARGAS CLAUDIA | LABORATORIO DE ARQUITECTURA Y MICROPROCESADORES | TECNOPROGRAMACIÓN HUMANA ESPECIALIZADA EN SISTEMAS OPERATIVOS, S.A. DE C.V. | 226
UPPECPC0570 | CPU | CPU LENOVO ASSEMBLY DESKTOP CMP ASPEN | LENOVO | 5041A11 | MJAHRWR | 7260.44 | 515001 | 2011 | 2011-08-25 | 26738 | UPP/ FAM 2010 | EVANGELIO MIRANDA ÁNGEL EMMANUEL | LABORATORIO DE REDES Y TELECOMUNICACIONES | TECNOPROGRAMACIÓN HUMANA ESPECIALIZADA EN SISTEMAS OPERATIVOS, S.A. DE C.V. | 79
UPPECPC0571 | CPU | CPU LENOVO ASSEMBLY DESKTOP CMP ASPEN | LENOVO | 5041A11 | MJAHRWT | 7260.44 | 515001 | 2011 | 2011-08-25 | 26738 | UPP/ FAM 2010 | OLMOS BLANQUEL ELIZABETH | LABORATORIO | TECNOPROGRAMACIÓN HUMANA ESPECIALIZADA EN SISTEMAS OPERATIVOS, S.A. DE C.V. | 47
UPPECPC0572 | CPU | CPU LENOVO ASSEMBLY DESKTOP CMP ASPEN | LENOVO | 5041A11 | MJAHRYW | 7260.44 | 515001 | 2011 | 2011-08-25 | 26738 | UPP/ FAM 2010 | EVANGELIO MIRANDA ÁNGEL EMMANUEL | LABORATORIO DE SISTEMAS OPERATIVOS L-SISGAF | TECNOPROGRAMACIÓN HUMANA ESPECIALIZADA EN SISTEMAS OPERATIVOS, S.A. DE C.V. | 79
UPPECPC0573 | CPU | CPU LENOVO ASSEMBLY DESKTOP CMP ASPEN | LENOVO | 5041A11 | MJAHRWZ | 7260.44 | 515001 | 2011 | 2011-08-25 | 26738 | UPP/ FAM 2010 | OLMOS BLANQUEL ELIZABETH | LABORATORIO | TECNOPROGRAMACIÓN HUMANA ESPECIALIZADA EN SISTEMAS OPERATIVOS, S.A. DE C.V. | 47
UPPECPC0574 | CPU | CPU LENOVO ASSEMBLY DESKTOP CMP ASPEN | LENOVO | 5041A11 | MJAHRXA | 7260.44 | 515001 | 2011 | 2011-08-25 | 26738 | UPP/ FAM 2010 | OLMOS BLANQUEL ELIZABETH | LABORATORIO DE SOFTWARE Y DISEÑO DE SISTEMAS | TECNOPROGRAMACIÓN HUMANA ESPECIALIZADA EN SISTEMAS OPERATIVOS, S.A. DE C.V. | 47
UPPECPC0575 | CPU | CPU LENOVO ASSEMBLY DESKTOP CMP ASPEN | LENOVO | 5041A11 | MJAHRXB | 7260.44 | 515001 | 2011 | 2011-08-25 | 26738 | UPP/ FAM 2010 | PÉREZ VARGAS CLAUDIA | LABORATORIO DE ARQUITECTURA Y MICROPROCESADORES | TECNOPROGRAMACIÓN HUMANA ESPECIALIZADA EN SISTEMAS OPERATIVOS, S.A. DE C.V. | 226
UPPECPC0576 | CPU | CPU LENOVO ASSEMBLY DESKTOP CMP ASPEN | LENOVO | 5041A11 | MJAHRXC | 7260.44 | 515001 | 2011 | 2011-08-25 | 26738 | UPP/ FAM 2010 | OLMOS BLANQUEL ELIZABETH | LABORATORIO | TECNOPROGRAMACIÓN HUMANA ESPECIALIZADA EN SISTEMAS OPERATIVOS, S.A. DE C.V. | 47
UPPECPC0577 | CPU | CPU LENOVO ASSEMBLY DESKTOP CMP ASPEN | LENOVO | 5041A11 | MJAHRXD | 7260.44 | 515001 | 2011 | 2011-08-25 | 26738 | UPP/ FAM 2010 | EVANGELIO MIRANDA ÁNGEL EMMANUEL | LABORATORIO DE SISTEMAS OPERATIVOS L-SISGAF | TECNOPROGRAMACIÓN HUMANA ESPECIALIZADA EN SISTEMAS OPERATIVOS, S.A. DE C.V. | 79
UPPECPC0578 | CPU | CPU LENOVO ASSEMBLY DESKTOP CMP ASPEN | LENOVO | 5041A11 | MJAHRXE | 7260.44 | 515001 | 2011 | 2011-08-25 | 26738 | UPP/ FAM 2010 | OLMOS BLANQUEL ELIZABETH | LABORATORIO DE SOFTWARE Y DISEÑO DE SISTEMAS | TECNOPROGRAMACIÓN HUMANA ESPECIALIZADA EN SISTEMAS OPERATIVOS, S.A. DE C.V. | 47
UPPECPC0579 | CPU | CPU LENOVO ASSEMBLY DESKTOP CMP ASPEN | LENOVO | 5041A11 | MJAHRXF | 7260.44 | 515001 | 2011 | 2011-08-25 | 26738 | UPP/ FAM 2010 | OLMOS BLANQUEL ELIZABETH | LABORATORIO DE SOFTWARE Y DISEÑO DE SISTEMAS | TECNOPROGRAMACIÓN HUMANA ESPECIALIZADA EN SISTEMAS OPERATIVOS, S.A. DE C.V. | 47
UPPECPC0580 | CPU | CPU LENOVO ASSEMBLY DESKTOP CMP ASPEN | LENOVO | 5041A11 | MJAHRXG | 7260.44 | 515001 | 2011 | 2011-08-25 | 26738 | UPP/ FAM 2010 | PÉREZ VARGAS CLAUDIA | LABORATORIO DE ARQUITECTURA Y MICROPROCESADORES | TECNOPROGRAMACIÓN HUMANA ESPECIALIZADA EN SISTEMAS OPERATIVOS, S.A. DE C.V. | 226
UPPECPC0581 | CPU | CPU LENOVO ASSEMBLY DESKTOP CMP ASPEN | LENOVO | 5041A11 | MJAHRXH | 7260.44 | 515001 | 2011 | 2011-08-25 | 26738 | UPP/ FAM 2010 | PÉREZ VARGAS CLAUDIA | LABORATORIO DE ARQUITECTURA Y MICROPROCESADORES | TECNOPROGRAMACIÓN HUMANA ESPECIALIZADA EN SISTEMAS OPERATIVOS, S.A. DE C.V. | 226
UPPECPC0582 | CPU | CPU LENOVO ASSEMBLY DESKTOP CMP ASPEN | LENOVO | 5041A11 | MJAHRXK | 7260.44 | 515001 | 2011 | 2011-08-25 | 26738 | UPP/ FAM 2010 | OLMOS BLANQUEL ELIZABETH | LABORATORIO DE SOFTWARE Y DISEÑO DE SISTEMAS | TECNOPROGRAMACIÓN HUMANA ESPECIALIZADA EN SISTEMAS OPERATIVOS, S.A. DE C.V. | 47
UPPECPC0583 | CPU | CPU LENOVO ASSEMBLY DESKTOP CMP ASPEN | LENOVO | 5041A11 | MJAHRXL | 7260.44 | 515001 | 2011 | 2011-08-25 | 26738 | UPP/ FAM 2010 | PÉREZ VARGAS CLAUDIA | LABORATORIO DE ARQUITECTURA Y MICROPROCESADORES | TECNOPROGRAMACIÓN HUMANA ESPECIALIZADA EN SISTEMAS OPERATIVOS, S.A. DE C.V. | 226
UPPECPC0584 | CPU | CPU LENOVO ASSEMBLY DESKTOP CMP ASPEN | LENOVO | 5041A11 | MJAHRXM | 7260.44 | 515001 | 2011 | 2011-08-25 | 26738 | UPP/ FAM 2010 | PÉREZ VARGAS CLAUDIA | LABORATORIO DE ARQUITECTURA Y MICROPROCESADORES | TECNOPROGRAMACIÓN HUMANA ESPECIALIZADA EN SISTEMAS OPERATIVOS, S.A. DE C.V. | 226
UPPECPC0585 | CPU | CPU LENOVO ASSEMBLY DESKTOP CMP ASPEN | LENOVO | 5041A11 | MJAHRXN | 7260.44 | 515001 | 2011 | 2011-08-25 | 26738 | UPP/ FAM 2010 | OLMOS BLANQUEL ELIZABETH | LABORATORIO DE SOFTWARE Y DISEÑO DE SISTEMAS | TECNOPROGRAMACIÓN HUMANA ESPECIALIZADA EN SISTEMAS OPERATIVOS, S.A. DE C.V. | 47
UPPECPC0586 | CPU | CPU LENOVO ASSEMBLY DESKTOP CMP ASPEN | LENOVO | 5041A11 | MJAHRXP | 7260.44 | 515001 | 2011 | 2011-08-25 | 26738 | UPP/ FAM 2010 | EVANGELIO MIRANDA ÁNGEL EMMANUEL | LABORATORIO DE SISTEMAS OPERATIVOS L-SISGAF | TECNOPROGRAMACIÓN HUMANA ESPECIALIZADA EN SISTEMAS OPERATIVOS, S.A. DE C.V. | 79
UPPECPC0587 | CPU | CPU LENOVO ASSEMBLY DESKTOP CMP ASPEN | LENOVO | 5041A11 | MJAHRXR | 7260.44 | 515001 | 2011 | 2011-08-25 | 26738 | UPP/ FAM 2010 | PÉREZ VARGAS CLAUDIA | LABORATORIO DE ARQUITECTURA Y MICROPROCESADORES | TECNOPROGRAMACIÓN HUMANA ESPECIALIZADA EN SISTEMAS OPERATIVOS, S.A. DE C.V. | 226
UPPECPC0588 | CPU | CPU LENOVO ASSEMBLY DESKTOP CMP ASPEN | LENOVO | 5041A11 | MJAHRXT | 7260.44 | 515001 | 2011 | 2011-08-25 | 26738 | UPP/ FAM 2010 | OLMOS BLANQUEL ELIZABETH | LABORATORIO DE SOFTWARE Y DISEÑO DE SISTEMAS | TECNOPROGRAMACIÓN HUMANA ESPECIALIZADA EN SISTEMAS OPERATIVOS, S.A. DE C.V. | 47
UPPECPC0589 | CPU | CPU LENOVO ASSEMBLY DESKTOP CMP ASPEN | LENOVO | 5041A11 | MJAHRXV | 7260.44 | 515001 | 2011 | 2011-08-25 | 26738 | UPP/ FAM 2010 | PÉREZ VARGAS CLAUDIA | LABORATORIO DE ARQUITECTURA Y MICROPROCESADORES | TECNOPROGRAMACIÓN HUMANA ESPECIALIZADA EN SISTEMAS OPERATIVOS, S.A. DE C.V. | 226
UPPECPC0590 | CPU | CPU LENOVO ASSEMBLY DESKTOP CMP ASPEN | LENOVO | 5041A11 | MJAHRXW | 7260.44 | 515001 | 2011 | 2011-08-25 | 26738 | UPP/ FAM 2010 | OLMOS BLANQUEL ELIZABETH | LABORATORIO DE SOFTWARE Y DISEÑO DE SISTEMAS | TECNOPROGRAMACIÓN HUMANA ESPECIALIZADA EN SISTEMAS OPERATIVOS, S.A. DE C.V. | 47
UPPECPC0591 | CPU | CPU LENOVO ASSEMBLY DESKTOP CMP ASPEN | LENOVO | 5041A11 | MJAHRXX | 7260.44 | 515001 | 2011 | 2011-08-25 | 26738 | UPP/ FAM 2010 | OLMOS BLANQUEL ELIZABETH | LABORATORIO DE SOFTWARE Y DISEÑO DE SISTEMAS | TECNOPROGRAMACIÓN HUMANA ESPECIALIZADA EN SISTEMAS OPERATIVOS, S.A. DE C.V. | 47
UPPECPC0592 | CPU | CPU LENOVO ASSEMBLY DESKTOP CMP ASPEN | LENOVO | 5041A11 | MJAHRXY | 7260.44 | 515001 | 2011 | 2011-08-25 | 26738 | UPP/ FAM 2010 | OLMOS BLANQUEL ELIZABETH | LABORATORIO DE SOFTWARE Y DISEÑO DE SISTEMAS | TECNOPROGRAMACIÓN HUMANA ESPECIALIZADA EN SISTEMAS OPERATIVOS, S.A. DE C.V. | 47
UPPECPC0593 | CPU | CPU LENOVO ASSEMBLY DESKTOP CMP ASPEN | LENOVO | 5041A11 | MJAHRXZ | 7260.44 | 515001 | 2011 | 2011-08-25 | 26738 | UPP/ FAM 2010 | PÉREZ VARGAS CLAUDIA | LABORATORIO DE SOFTWARE Y DISEÑO DE SISTEMAS | TECNOPROGRAMACIÓN HUMANA ESPECIALIZADA EN SISTEMAS OPERATIVOS, S.A. DE C.V. | 226
UPPECPC0594 | CPU | CPU LENOVO ASSEMBLY DESKTOP CMP ASPEN | LENOVO | 5041A11 | MJAHRYA | 7260.44 | 515001 | 2011 | 2011-08-25 | 26738 | UPP/ FAM 2010 | OLMOS BLANQUEL ELIZABETH | LABORATORIO | TECNOPROGRAMACIÓN HUMANA ESPECIALIZADA EN SISTEMAS OPERATIVOS, S.A. DE C.V. | 47
UPPECPC0595 | CPU | CPU LENOVO ASSEMBLY DESKTOP CMP ASPEN | LENOVO | 5041A11 | MJAHRYB | 7260.44 | 515001 | 2011 | 2011-08-25 | 26738 | UPP/ FAM 2010 | OLMOS BLANQUEL ELIZABETH | LABORATORIO DE SOFTWARE Y DISEÑO DE SISTEMAS | TECNOPROGRAMACIÓN HUMANA ESPECIALIZADA EN SISTEMAS OPERATIVOS, S.A. DE C.V. | 47
UPPECPC0596 | CPU | CPU LENOVO ASSEMBLY DESKTOP CMP ASPEN | LENOVO | 5041A11 | MJAHRYC | 7260.44 | 515001 | 2011 | 2011-08-25 | 26738 | UPP/ FAM 2010 | OLMOS BLANQUEL ELIZABETH | LABORATORIO DE SOFTWARE Y DISEÑO DE SISTEMAS | TECNOPROGRAMACIÓN HUMANA ESPECIALIZADA EN SISTEMAS OPERATIVOS, S.A. DE C.V. | 47
UPPECPC0597 | CPU | CPU LENOVO ASSEMBLY DESKTOP CMP ASPEN | LENOVO | 5041A11 | MJAHRYD | 7260.44 | 515001 | 2011 | 2011-08-25 | 26738 | UPP/ FAM 2010 | PÉREZ VARGAS CLAUDIA | LABORATORIO DE ARQUITECTURA Y MICROPROCESADORES | TECNOPROGRAMACIÓN HUMANA ESPECIALIZADA EN SISTEMAS OPERATIVOS, S.A. DE C.V. | 226
UPPECPC0598 | CPU | CPU LENOVO ASSEMBLY DESKTOP CMP ASPEN | LENOVO | 5041A11 | MJAHRYE | 7260.44 | 515001 | 2011 | 2011-08-25 | 26738 | UPP/ FAM 2010 | OLMOS BLANQUEL ELIZABETH | LABORATORIO DE SOFTWARE Y DISEÑO DE SISTEMAS | TECNOPROGRAMACIÓN HUMANA ESPECIALIZADA EN SISTEMAS OPERATIVOS, S.A. DE C.V. | 47
UPPECPC0599 | CPU | CPU LENOVO ASSEMBLY DESKTOP CMP ASPEN | LENOVO | 5041A11 | MJAHRYF | 7260.44 | 515001 | 2011 | 2011-08-25 | 26738 | UPP/ FAM 2010 | OLMOS BLANQUEL ELIZABETH | LABORATORIO DE SOFTWARE Y DISEÑO DE SISTEMAS | TECNOPROGRAMACIÓN HUMANA ESPECIALIZADA EN SISTEMAS OPERATIVOS, S.A. DE C.V. | 47
UPPECPC0600 | CPU | CPU LENOVO ASSEMBLY DESKTOP CMP ASPEN | LENOVO | 5041A11 | MJAHRYG | 7260.44 | 515001 | 2011 | 2011-08-25 | 26738 | UPP/ FAM 2010 | PÉREZ VARGAS CLAUDIA | LABORATORIO DE ARQUITECTURA Y MICROPROCESADORES | TECNOPROGRAMACIÓN HUMANA ESPECIALIZADA EN SISTEMAS OPERATIVOS, S.A. DE C.V. | 226
UPPECPC0601 | CPU | CPU LENOVO ASSEMBLY DESKTOP CMP ASPEN | LENOVO | 5041A11 | MJAHRYH | 7260.44 | 515001 | 2011 | 2011-08-25 | 26738 | UPP/ FAM 2010 | PÉREZ VARGAS CLAUDIA | LABORATORIO DE ARQUITECTURA Y MICROPROCESADORES | TECNOPROGRAMACIÓN HUMANA ESPECIALIZADA EN SISTEMAS OPERATIVOS, S.A. DE C.V. | 226
UPPECPC0602 | CPU | CPU LENOVO ASSEMBLY DESKTOP CMP ASPEN | LENOVO | 5041A11 | MJAHRYK | 7260.44 | 515001 | 2011 | 2011-08-25 | 26738 | UPP/ FAM 2010 | OLMOS BLANQUEL ELIZABETH | LABORATORIO | TECNOPROGRAMACIÓN HUMANA ESPECIALIZADA EN SISTEMAS OPERATIVOS, S.A. DE C.V. | 47
UPPECPC0603 | CPU | CPU LENOVO ASSEMBLY DESKTOP CMP ASPEN | LENOVO | 5041A11 | MJAHRYL | 7260.44 | 515001 | 2011 | 2011-08-25 | 26738 | UPP/ FAM 2010 | PÉREZ VARGAS CLAUDIA | LABORATORIO DE ARQUITECTURA Y MICROPROCESADORES | TECNOPROGRAMACIÓN HUMANA ESPECIALIZADA EN SISTEMAS OPERATIVOS, S.A. DE C.V. | 226
UPPECPC0604 | CPU | CPU LENOVO ASSEMBLY DESKTOP CMP ASPEN | LENOVO | 5041A11 | MJAHRYM | 7260.44 | 515001 | 2011 | 2011-08-25 | 26739 | UPP/ FAM 2010 | OLMOS BLANQUEL ELIZABETH | LABORATORIO DE SOFTWARE Y DISEÑO DE SISTEMAS | TECNOPROGRAMACIÓN HUMANA ESPECIALIZADA EN SISTEMAS OPERATIVOS, S.A. DE C.V. | 47
UPPECPC0605 | CPU | CPU LENOVO ASSEMBLY DESKTOP CMP ASPEN | LENOVO | 5041A11 | MJAHRYN | 7260.44 | 515001 | 2011 | 2011-08-25 | 26739 | UPP/ FAM 2010 | OLMOS BLANQUEL ELIZABETH | LABORATORIO DE SOFTWARE Y DISEÑO DE SISTEMAS | TECNOPROGRAMACIÓN HUMANA ESPECIALIZADA EN SISTEMAS OPERATIVOS, S.A. DE C.V. | 47
UPPECPC0606 | CPU | CPU LENOVO ASSEMBLY DESKTOP CMP ASPEN | LENOVO | 5041A11 | MJAHRYP | 7260.44 | 515001 | 2011 | 2011-08-25 | 26739 | UPP/ FAM 2010 | PÉREZ VARGAS CLAUDIA | LABORATORIO DE ARQUITECTURA Y MICROPROCESADORES | TECNOPROGRAMACIÓN HUMANA ESPECIALIZADA EN SISTEMAS OPERATIVOS, S.A. DE C.V. | 226
UPPECPC0607 | CPU | CPU LENOVO ASSEMBLY DESKTOP CMP ASPEN | LENOVO | 5041A11 | MJAHRYR | 7260.44 | 515001 | 2011 | 2011-08-25 | 26739 | UPP/ FAM 2010 | OLMOS BLANQUEL ELIZABETH | LABORATORIO | TECNOPROGRAMACIÓN HUMANA ESPECIALIZADA EN SISTEMAS OPERATIVOS, S.A. DE C.V. | 47
UPPECPC0608 | CPU | CPU LENOVO ASSEMBLY DESKTOP CMP ASPEN | LENOVO | 5041A11 | MJAHRYT | 7260.44 | 515001 | 2011 | 2011-08-25 | 26739 | UPP/ FAM 2010 | OLMOS BLANQUEL ELIZABETH | LABORATORIO DE SOFTWARE Y DISEÑO DE SISTEMAS | TECNOPROGRAMACIÓN HUMANA ESPECIALIZADA EN SISTEMAS OPERATIVOS, S.A. DE C.V. | 47
UPPECPC0609 | CPU | CPU LENOVO ASSEMBLY DESKTOP CMP ASPEN | LENOVO | 5041A11 | MJAHRYW | 7260.44 | 515001 | 2011 | 2011-08-25 | 26739 | UPP/ FAM 2010 | EVANGELIO MIRANDA ÁNGEL EMMANUEL | LABORATORIO DE SISTEMAS OPERATIVOS L-SISGAF | TECNOPROGRAMACIÓN HUMANA ESPECIALIZADA EN SISTEMAS OPERATIVOS, S.A. DE C.V. | 79
UPPECPC0610 | CPU | CPU LENOVO ASSEMBLY DESKTOP CMP ASPEN | LENOVO | 5041A11 | MJAHRYX | 7260.44 | 515001 | 2011 | 2011-08-25 | 26739 | UPP/ FAM 2010 | GARCÍA BAUTISTA MARÍA EUGENIA | COORDINACIÓN DE TELAMÁTICA | TECNOPROGRAMACIÓN HUMANA ESPECIALIZADA EN SISTEMAS OPERATIVOS, S.A. DE C.V. | 228
UPPECPC0611 | CPU | CPU LENOVO ASSEMBLY DESKTOP CMP ASPEN | LENOVO | 5041A11 | MJAHRYZ | 7260.44 | 515001 | 2011 | 2011-08-25 | 26739 | UPP/ FAM 2010 | PÉREZ VARGAS CLAUDIA | LABORATORIO DE ARQUITECTURA Y MICROPROCESADORES | TECNOPROGRAMACIÓN HUMANA ESPECIALIZADA EN SISTEMAS OPERATIVOS, S.A. DE C.V. | 226
UPPECPC0612 | CPU | CPU LENOVO ASSEMBLY DESKTOP CMP ASPEN | LENOVO | 5041A11 | MJAHRZA | 7260.44 | 515001 | 2011 | 2011-08-25 | 26739 | UPP/ FAM 2010 | OLMOS BLANQUEL ELIZABETH | LABORATORIO DE SOFTWARE Y DISEÑO DE SISTEMAS | TECNOPROGRAMACIÓN HUMANA ESPECIALIZADA EN SISTEMAS OPERATIVOS, S.A. DE C.V. | 47
UPPECPC0613 | CPU | CPU LENOVO ASSEMBLY DESKTOP CMP ASPEN | LENOVO | 5041A11 | MJXPPG8 | 7260.44 | 515001 | 2011 | 2011-08-25 | 26739 | UPP/ FAM 2010 | EVANGELIO MIRANDA ÁNGEL EMMANUEL | LABORATORIO DE SISTEMAS OPERATIVOS L-SISGAF | TECNOPROGRAMACIÓN HUMANA ESPECIALIZADA EN SISTEMAS OPERATIVOS, S.A. DE C.V. | 79
UPPECPC0614 | CPU | CPU LENOVO ASSEMBLY DESKTOP CMP ASPEN | LENOVO | 5041A11 | MJXPPH1 | 7260.44 | 515001 | 2011 | 2011-08-25 | 26739 | UPP/ FAM 2010 | OLMOS BLANQUEL ELIZABETH | LABORATORIO DE SOFTWARE Y DISEÑO DE SISTEMAS | TECNOPROGRAMACIÓN HUMANA ESPECIALIZADA EN SISTEMAS OPERATIVOS, S.A. DE C.V. | 47
UPPECPC0615 | CPU | CPU LENOVO ASSEMBLY DESKTOP CMP ASPEN | LENOVO | 5041A11 | MJXPPH2 | 7260.44 | 515001 | 2011 | 2011-08-25 | 26739 | UPP/ FAM 2010 | EVANGELIO MIRANDA ÁNGEL EMMANUEL | LABORATORIO DE REDES Y TELECOMUNICACIONES | TECNOPROGRAMACIÓN HUMANA ESPECIALIZADA EN SISTEMAS OPERATIVOS, S.A. DE C.V. | 79
UPPECPC0616 | CPU | CPU LENOVO ASSEMBLY DESKTOP CMP ASPEN | LENOVO | 5041A11 | MJXPPH3 | 7260.44 | 515001 | 2011 | 2011-08-25 | 26739 | UPP/ FAM 2010 | OLMOS BLANQUEL ELIZABETH | LABORATORIO | TECNOPROGRAMACIÓN HUMANA ESPECIALIZADA EN SISTEMAS OPERATIVOS, S.A. DE C.V. | 47
UPPECPC0617 | CPU | CPU LENOVO ASSEMBLY DESKTOP CMP ASPEN | LENOVO | 5041A11 | MJXPPH5 | 7260.44 | 515001 | 2011 | 2011-08-25 | 26739 | UPP/ FAM 2010 | OLMOS BLANQUEL ELIZABETH | LABORATORIO | TECNOPROGRAMACIÓN HUMANA ESPECIALIZADA EN SISTEMAS OPERATIVOS, S.A. DE C.V. | 47
UPPECPC0618 | CPU | CPU LENOVO ASSEMBLY DESKTOP CMP ASPEN | LENOVO | 5041A11 | MJXPPH9 | 7260.44 | 515001 | 2011 | 2011-08-25 | 26739 | UPP/ FAM 2010 | EVANGELIO MIRANDA ÁNGEL EMMANUEL | LABORATORIO DE SISTEMAS OPERATIVOS L-SISGAF | TECNOPROGRAMACIÓN HUMANA ESPECIALIZADA EN SISTEMAS OPERATIVOS, S.A. DE C.V. | 79
UPPECPC0619 | CPU | CPU LENOVO ASSEMBLY DESKTOP CMP ASPEN | LENOVO | 5041A11 | MJXPPK0 | 7260.44 | 515001 | 2011 | 2011-08-25 | 26739 | UPP/ FAM 2010 | OLMOS BLANQUEL ELIZABETH | LABORATORIO DE SOFTWARE Y DISEÑO DE SISTEMAS | TECNOPROGRAMACIÓN HUMANA ESPECIALIZADA EN SISTEMAS OPERATIVOS, S.A. DE C.V. | 47
UPPECPC0620 | CPU | CPU LENOVO ASSEMBLY DESKTOP CMP ASPEN | LENOVO | 5041A11 | MJXPPK6 | 7260.44 | 515001 | 2011 | 2011-08-25 | 26739 | UPP/ FAM 2010 | PÉREZ VARGAS CLAUDIA | LABORATORIO DE ARQUITECTURA Y MICROPROCESADORES | TECNOPROGRAMACIÓN HUMANA ESPECIALIZADA EN SISTEMAS OPERATIVOS, S.A. DE C.V. | 226
UPPECPC0621 | CPU | CPU LENOVO ASSEMBLY DESKTOP CMP ASPEN | LENOVO | 5041A11 | MJXPPK8 | 7260.44 | 515001 | 2011 | 2011-08-25 | 26739 | UPP/ FAM 2010 | EVANGELIO MIRANDA ÁNGEL EMMANUEL | LABORATORIO DE SISTEMAS OPERATIVOS L-SISGAF | TECNOPROGRAMACIÓN HUMANA ESPECIALIZADA EN SISTEMAS OPERATIVOS, S.A. DE C.V. | 79
UPPECPC0622 | CPU | CPU LENOVO ASSEMBLY DESKTOP CMP ASPEN | LENOVO | 5041A11 | MJXPPK9 | 7260.44 | 515001 | 2011 | 2011-08-25 | 26739 | UPP/ FAM 2010 | EVANGELIO MIRANDA ÁNGEL EMMANUEL | LABORATORIO DE SISTEMAS OPERATIVOS L-SISGAF | TECNOPROGRAMACIÓN HUMANA ESPECIALIZADA EN SISTEMAS OPERATIVOS, S.A. DE C.V. | 79
UPPECPC0623 | CPU | CPU LENOVO ASSEMBLY DESKTOP CMP ASPEN | LENOVO | 5041A11 | MJXPPL2 | 7260.44 | 515001 | 2011 | 2011-08-25 | 26739 | UPP/ FAM 2010 | EVANGELIO MIRANDA ÁNGEL EMMANUEL | LABORATORIO DE SISTEMAS OPERATIVOS L-SISGAF | TECNOPROGRAMACIÓN HUMANA ESPECIALIZADA EN SISTEMAS OPERATIVOS, S.A. DE C.V. | 79
UPPECPC0624 | CPU | CPU LENOVO ASSEMBLY DESKTOP CMP ASPEN | LENOVO | 5041A11 | MJXPPL3 | 7260.44 | 515001 | 2011 | 2011-08-25 | 26739 | UPP/ FAM 2010 | OLMOS BLANQUEL ELIZABETH | LABORATORIO DE SOFTWARE Y DISEÑO DE SISTEMAS | TECNOPROGRAMACIÓN HUMANA ESPECIALIZADA EN SISTEMAS OPERATIVOS, S.A. DE C.V. | 47
UPPECPC0625 | CPU | CPU LENOVO ASSEMBLY DESKTOP CMP ASPEN | LENOVO | 5041A11 | MJXPPL4 | 7260.44 | 515001 | 2011 | 2011-08-25 | 26739 | UPP/ FAM 2010 | PÉREZ VARGAS CLAUDIA | LABORATORIO DE ARQUITECTURA Y MICROPROCESADORES | TECNOPROGRAMACIÓN HUMANA ESPECIALIZADA EN SISTEMAS OPERATIVOS, S.A. DE C.V. | 226
UPPECPC0626 | CPU | CPU LENOVO ASSEMBLY DESKTOP CMP ASPEN | LENOVO | 5041A11 | MJXPPL5 | 7260.44 | 515001 | 2011 | 2011-08-25 | 26739 | UPP/ FAM 2010 | EVANGELIO MIRANDA ÁNGEL EMMANUEL | LABORATORIO DE SISTEMAS OPERATIVOS L-SISGAF | TECNOPROGRAMACIÓN HUMANA ESPECIALIZADA EN SISTEMAS OPERATIVOS, S.A. DE C.V. | 79
UPPECPC0627 | CPU | CPU LENOVO ASSEMBLY DESKTOP CMP ASPEN | LENOVO | 5041A11 | MJXPPL6 | 7260.44 | 515001 | 2011 | 2011-08-25 | 26739 | UPP/ FAM 2010 | DÍAZ TAMAYO MARÍA DIONICIA | OFICINA CASA AMARILLA | TECNOPROGRAMACIÓN HUMANA ESPECIALIZADA EN SISTEMAS OPERATIVOS, S.A. DE C.V. | 9
UPPECPC0628 | CPU | CPU LENOVO ASSEMBLY DESKTOP CMP ASPEN | LENOVO | 5041A11 | MJXPPL8 | 7260.44 | 515001 | 2011 | 2011-08-25 | 26739 | UPP/ FAM 2010 | EVANGELIO MIRANDA ÁNGEL EMMANUEL | LABORATORIO DE REDES Y TELECOMUNICACIONES | TECNOPROGRAMACIÓN HUMANA ESPECIALIZADA EN SISTEMAS OPERATIVOS, S.A. DE C.V. | 79
UPPECPC0629 | CPU | CPU LENOVO ASSEMBLY DESKTOP CMP ASPEN | LENOVO | 5041A11 | MJXPPL9 | 7260.44 | 515001 | 2011 | 2011-08-25 | 26739 | UPP/ FAM 2010 | OLMOS BLANQUEL ELIZABETH | LABORATORIO DE SOFTWARE Y DISEÑO DE SISTEMAS | TECNOPROGRAMACIÓN HUMANA ESPECIALIZADA EN SISTEMAS OPERATIVOS, S.A. DE C.V. | 47
UPPECPC0630 | CPU | CPU LENOVO ASSEMBLY DESKTOP CMP ASPEN | LENOVO | 5041A11 | MJXPPN1 | 7260.44 | 515001 | 2011 | 2011-08-25 | 26739 | UPP/ FAM 2010 | EVANGELIO MIRANDA ÁNGEL EMMANUEL | LABORATORIO DE SISTEMAS OPERATIVOS L-SISGAF | TECNOPROGRAMACIÓN HUMANA ESPECIALIZADA EN SISTEMAS OPERATIVOS, S.A. DE C.V. | 79
UPPECPC0631 | CPU | CPU LENOVO ASSEMBLY DESKTOP CMP ASPEN | LENOVO | 5041A11 | MJXPPN2 | 7260.44 | 515001 | 2011 | 2011-08-25 | 26739 | UPP/ FAM 2010 | EVANGELIO MIRANDA ÁNGEL EMMANUEL | LABORATORIO DE SISTEMAS OPERATIVOS L-SISGAF | TECNOPROGRAMACIÓN HUMANA ESPECIALIZADA EN SISTEMAS OPERATIVOS, S.A. DE C.V. | 79
UPPECPC0632 | CPU | CPU LENOVO ASSEMBLY DESKTOP CMP ASPEN | LENOVO | 5041A11 | MJXPPN3 | 7260.44 | 515001 | 2011 | 2011-08-25 | 26739 | UPP/ FAM 2010 | EVANGELIO MIRANDA ÁNGEL EMMANUEL | LABORATORIO DE SISTEMAS OPERATIVOS L-SISGAF | TECNOPROGRAMACIÓN HUMANA ESPECIALIZADA EN SISTEMAS OPERATIVOS, S.A. DE C.V. | 79
UPPECPC0633 | CPU | CPU LENOVO ASSEMBLY DESKTOP CMP ASPEN | LENOVO | 5041A11 | MJXPPN4 | 7260.44 | 515001 | 2011 | 2011-08-25 | 26739 | UPP/ FAM 2010 | PÉREZ VARGAS CLAUDIA | LABORATORIO DE ARQUITECTURA Y MICROPROCESADORES | TECNOPROGRAMACIÓN HUMANA ESPECIALIZADA EN SISTEMAS OPERATIVOS, S.A. DE C.V. | 226
UPPECPC0634 | CPU | CPU LENOVO ASSEMBLY DESKTOP CMP ASPEN | LENOVO | 5041A11 | MJXPPN5 | 7260.44 | 515001 | 2011 | 2011-08-25 | 26739 | UPP/ FAM 2010 | OLMOS BLANQUEL ELIZABETH | LABORATORIO | TECNOPROGRAMACIÓN HUMANA ESPECIALIZADA EN SISTEMAS OPERATIVOS, S.A. DE C.V. | 47
UPPECPC0635 | CPU | CPU LENOVO ASSEMBLY DESKTOP CMP ASPEN | LENOVO | 5041A11 | MJXPPN6 | 7260.44 | 515001 | 2011 | 2011-08-25 | 26739 | UPP/ FAM 2010 | EVANGELIO MIRANDA ÁNGEL EMMANUEL | LABORATORIO DE SISTEMAS OPERATIVOS L-SISGAF | TECNOPROGRAMACIÓN HUMANA ESPECIALIZADA EN SISTEMAS OPERATIVOS, S.A. DE C.V. | 79
UPPECPC0636 | CPU | CPU LENOVO ASSEMBLY DESKTOP CMP ASPEN | LENOVO | 5041A11 | MJXPPN9 | 7260.44 | 515001 | 2011 | 2011-08-25 | 26739 | UPP/ FAM 2010 | EVANGELIO MIRANDA ÁNGEL EMMANUEL | LABORATORIO DE SISTEMAS OPERATIVOS L-SISGAF | TECNOPROGRAMACIÓN HUMANA ESPECIALIZADA EN SISTEMAS OPERATIVOS, S.A. DE C.V. | 79
UPPECPC0637 | CPU | CPU LENOVO ASSEMBLY DESKTOP CMP ASPEN | LENOVO | 5041A11 | MJXPPP0 | 7260.44 | 515001 | 2011 | 2011-08-25 | 26739 | UPP/ FAM 2010 | OLMOS BLANQUEL ELIZABETH | LABORATORIO | TECNOPROGRAMACIÓN HUMANA ESPECIALIZADA EN SISTEMAS OPERATIVOS, S.A. DE C.V. | 47
UPPECPC0638 | CPU | CPU LENOVO ASSEMBLY DESKTOP CMP ASPEN | LENOVO | 5041A11 | MJXPPP1 | 7260.44 | 515001 | 2011 | 2011-08-25 | 26739 | UPP/ FAM 2010 | EVANGELIO MIRANDA ÁNGEL EMMANUEL | LABORATORIO DE REDES Y TELECOMUNICACIONES | TECNOPROGRAMACIÓN HUMANA ESPECIALIZADA EN SISTEMAS OPERATIVOS, S.A. DE C.V. | 79
UPPECPC0639 | CPU | CPU LENOVO ASSEMBLY DESKTOP CMP ASPEN | LENOVO | 5041A11 | MJXPPP5 | 7260.44 | 515001 | 2011 | 2011-08-25 | 26739 | UPP/ FAM 2010 | EVANGELIO MIRANDA ÁNGEL EMMANUEL | LABORATORIO DE SISTEMAS OPERATIVOS L-SISGAF | TECNOPROGRAMACIÓN HUMANA ESPECIALIZADA EN SISTEMAS OPERATIVOS, S.A. DE C.V. | 79
UPPECPC0640 | CPU | CPU LENOVO ASSEMBLY DESKTOP CMP ASPEN | LENOVO | 5041A11 | MJXPPP7 | 7260.44 | 515001 | 2011 | 2011-08-25 | 26739 | UPP/ FAM 2010 | EVANGELIO MIRANDA ÁNGEL EMMANUEL | LABORATORIO DE SISTEMAS OPERATIVOS L-SISGAF | TECNOPROGRAMACIÓN HUMANA ESPECIALIZADA EN SISTEMAS OPERATIVOS, S.A. DE C.V. | 79
UPPECPC0641 | CPU | CPU LENOVO ASSEMBLY DESKTOP CMP ASPEN | LENOVO | 5041A11 | MJXPPP8 | 7260.44 | 515001 | 2011 | 2011-08-25 | 26739 | UPP/ FAM 2010 | PÉREZ VARGAS CLAUDIA | LABORATORIO DE ARQUITECTURA Y MICROPROCESADORES | TECNOPROGRAMACIÓN HUMANA ESPECIALIZADA EN SISTEMAS OPERATIVOS, S.A. DE C.V. | 226
UPPECPC0642 | CPU | CPU LENOVO ASSEMBLY DESKTOP CMP ASPEN | LENOVO | 5041A11 | MJXPPR1 | 7260.44 | 515001 | 2011 | 2011-08-25 | 26739 | UPP/ FAM 2010 | PÉREZ VARGAS CLAUDIA | LABORATORIO DE ARQUITECTURA Y MICROPROCESADORES | TECNOPROGRAMACIÓN HUMANA ESPECIALIZADA EN SISTEMAS OPERATIVOS, S.A. DE C.V. | 226
UPPECPC0643 | CPU | CPU LENOVO ASSEMBLY DESKTOP CMP ASPEN | LENOVO | 5041A11 | MJXPPR2 | 7260.44 | 515001 | 2011 | 2011-08-25 | 26739 | UPP/ FAM 2010 | OLMOS BLANQUEL ELIZABETH | LABORATORIO | TECNOPROGRAMACIÓN HUMANA ESPECIALIZADA EN SISTEMAS OPERATIVOS, S.A. DE C.V. | 47
UPPECPC0644 | CPU | CPU LENOVO ASSEMBLY DESKTOP CMP ASPEN | LENOVO | 5041A11 | MJXPPR3 | 7260.44 | 515001 | 2011 | 2011-08-25 | 26739 | UPP/ FAM 2010 | EVANGELIO MIRANDA ÁNGEL EMMANUEL | LABORATORIO DE SISTEMAS OPERATIVOS L-SISGAF | TECNOPROGRAMACIÓN HUMANA ESPECIALIZADA EN SISTEMAS OPERATIVOS, S.A. DE C.V. | 79
UPPECPC0645 | CPU | CPU LENOVO ASSEMBLY DESKTOP CMP ASPEN | LENOVO | 5041A11 | MJXPPR4 | 7260.44 | 515001 | 2011 | 2011-08-25 | 26739 | UPP/ FAM 2010 | EVANGELIO MIRANDA ÁNGEL EMMANUEL | LABORATORIO DE SISTEMAS OPERATIVOS L-SISGAF | TECNOPROGRAMACIÓN HUMANA ESPECIALIZADA EN SISTEMAS OPERATIVOS, S.A. DE C.V. | 79
UPPECPC0646 | CPU | CPU LENOVO ASSEMBLY DESKTOP CMP ASPEN | LENOVO | 5041A11 | MJXPPR5 | 7260.44 | 515001 | 2011 | 2011-08-25 | 26739 | UPP/ FAM 2010 | OLMOS BLANQUEL ELIZABETH | LABORATORIO DE ELECTRONICAS DIGITAL Y COMPUTO MOVIL | TECNOPROGRAMACIÓN HUMANA ESPECIALIZADA EN SISTEMAS OPERATIVOS, S.A. DE C.V. | 47
UPPECPC0647 | CPU | CPU LENOVO ASSEMBLY DESKTOP CMP ASPEN | LENOVO | 5041A11 | MJXPPR6 | 7260.44 | 515001 | 2011 | 2011-08-25 | 26739 | UPP/ FAM 2010 | OLMOS BLANQUEL ELIZABETH | LABORATORIO DE SOFTWARE Y DISEÑO DE SISTEMAS | TECNOPROGRAMACIÓN HUMANA ESPECIALIZADA EN SISTEMAS OPERATIVOS, S.A. DE C.V. | 47
UPPECPC0648 | CPU | CPU LENOVO ASSEMBLY DESKTOP CMP ASPEN | LENOVO | 5041A11 | MJXPPV5 | 7260.44 | 515001 | 2011 | 2011-08-25 | 26739 | UPP/ FAM 2010 | OLMOS BLANQUEL ELIZABETH | LABORATORIO DE ELECTRONICAS DIGITAL Y COMPUTO MOVIL | TECNOPROGRAMACIÓN HUMANA ESPECIALIZADA EN SISTEMAS OPERATIVOS, S.A. DE C.V. | 47
UPPECPC0649 | CPU | CPU LENOVO ASSEMBLY DESKTOP CMP ASPEN | LENOVO | 5041A11 | MJXPPV6 | 7260.44 | 515001 | 2011 | 2011-08-25 | 26739 | UPP/ FAM 2010 | PÉREZ VARGAS CLAUDIA | LABORATORIO DE ARQUITECTURA Y MICROPROCESADORES | TECNOPROGRAMACIÓN HUMANA ESPECIALIZADA EN SISTEMAS OPERATIVOS, S.A. DE C.V. | 226
UPPECPC0650 | CPU | CPU LENOVO ASSEMBLY DESKTOP CMP ASPEN | LENOVO | 5041A11 | MJXPPV7 | 7260.44 | 515001 | 2011 | 2011-08-25 | 26739 | UPP/ FAM 2010 | OLMOS BLANQUEL ELIZABETH | LABORATORIO DE SOFTWARE Y DISEÑO DE SISTEMAS | TECNOPROGRAMACIÓN HUMANA ESPECIALIZADA EN SISTEMAS OPERATIVOS, S.A. DE C.V. | 47
UPPECPC0651 | CPU | CPU LENOVO ASSEMBLY DESKTOP CMP ASPEN | LENOVO | 5041A11 | MJXPPV8 | 7260.44 | 515001 | 2011 | 2011-08-25 | 26739 | UPP/ FAM 2010 | OLMOS BLANQUEL ELIZABETH | LABORATORIO | TECNOPROGRAMACIÓN HUMANA ESPECIALIZADA EN SISTEMAS OPERATIVOS, S.A. DE C.V. | 47
UPPECPC0652 | CPU | CPU LENOVO ASSEMBLY DESKTOP CMP ASPEN | LENOVO | 5041A11 | MJXPPV9 | 7260.44 | 515001 | 2011 | 2011-08-25 | 26739 | UPP/ FAM 2010 | OLMOS BLANQUEL ELIZABETH | LABORATORIO DE SOFTWARE Y DISEÑO DE SISTEMAS | TECNOPROGRAMACIÓN HUMANA ESPECIALIZADA EN SISTEMAS OPERATIVOS, S.A. DE C.V. | 47
UPPECPC0653 | CPU | CPU LENOVO ASSEMBLY DESKTOP CMP ASPEN | LENOVO | 5041A11 | MJXPPW0 | 7260.44 | 515001 | 2011 | 2011-08-25 | 26739 | UPP/ FAM 2010 | EVANGELIO MIRANDA ÁNGEL EMMANUEL | LABORATORIO DE SISTEMAS OPERATIVOS L-SISGAF | TECNOPROGRAMACIÓN HUMANA ESPECIALIZADA EN SISTEMAS OPERATIVOS, S.A. DE C.V. | 79
UPPECPC0654 | CPU | THINK CENTRE M 75e ATHLON II X 2 B 24 PROCESSOR, 2GB, 500 GB 720 PRM S-ATA HDD, NO DISKETTE DRIVE, PCI/PCIe SMALL FORM FACTOR (4X2), ATI RADEON 3000, DVD RECORDABLE, GIGABIT ETHERNET, CARD READER 8 EN 1, WINDOWS 7 PROFESSIONAL 32 ENERGY STAR | LENOVO | 5042A19 | MJZAPP6 | 7260.44 | 515001 | 2011 | 2011-08-15 | 26660 | UPP/ FAM 2010 | EVANGELIO MIRANDA ÁNGEL EMMANUEL | LABORATORIO DE SIMULACIÓN FINANCIERA Y COMERCIO ELECTRÓNICO | TECNOPROGRAMACIÓN HUMANA ESPECIALIZADA EN SISTEMAS OPERATIVOS, S.A. DE C.V. | 79
UPPECPC0655 | CPU | THINK CENTRE M 75e ATHLON II X 2 B 24 PROCESSOR, 2GB, 500 GB 720 PRM S-ATA HDD, NO DISKETTE DRIVE, PCI/PCIe SMALL FORM FACTOR (4X2), ATI RADEON 3000, DVD RECORDABLE, GIGABIT ETHERNET, CARD READER 8 EN 1, WINDOWS 7 PROFESSIONAL 32 ENERGY STAR | LENOVO | 5042A19 | MJANWMF | 7260.44 | 515001 | 2011 | 2011-08-15 | 26660 | UPP/ FAM 2010 | EVANGELIO MIRANDA ÁNGEL EMMANUEL | LABORATORIO DE SIMULACIÓN FINANCIERA Y COMERCIO ELECTRÓNICO | TECNOPROGRAMACIÓN HUMANA ESPECIALIZADA EN SISTEMAS OPERATIVOS, S.A. DE C.V. | 79
UPPECPC0656 | CPU | THINK CENTRE M 75e ATHLON II X 2 B 24 PROCESSOR, 2GB, 500 GB 720 PRM S-ATA HDD, NO DISKETTE DRIVE, PCI/PCIe SMALL FORM FACTOR (4X2), ATI RADEON 3000, DVD RECORDABLE, GIGABIT ETHERNET, CARD READER 8 EN 1, WINDOWS 7 PROFESSIONAL 32 ENERGY STAR | LENOVO | 5042A19 | MJANWNR | 7260.44 | 515001 | 2011 | 2011-08-15 | 26660 | UPP/ FAM 2010 | EVANGELIO MIRANDA ÁNGEL EMMANUEL | LABORATORIO DE SIMULACIÓN FINANCIERA Y COMERCIO ELECTRÓNICO | TECNOPROGRAMACIÓN HUMANA ESPECIALIZADA EN SISTEMAS OPERATIVOS, S.A. DE C.V. | 79
UPPECPC0657 | CPU | THINK CENTRE M 75e ATHLON II X 2 B 24 PROCESSOR, 2GB, 500 GB 720 PRM S-ATA HDD, NO DISKETTE DRIVE, PCI/PCIe SMALL FORM FACTOR (4X2), ATI RADEON 3000, DVD RECORDABLE, GIGABIT ETHERNET, CARD READER 8 EN 1, WINDOWS 7 PROFESSIONAL 32 ENERGY STAR | LENOVO | 5042A19 | MJANWMX | 7260.44 | 515001 | 2011 | 2011-08-15 | 26660 | UPP/ FAM 2010 | EVANGELIO MIRANDA ÁNGEL EMMANUEL | LABORATORIO DE SIMULACIÓN FINANCIERA Y COMERCIO ELECTRÓNICO | TECNOPROGRAMACIÓN HUMANA ESPECIALIZADA EN SISTEMAS OPERATIVOS, S.A. DE C.V. | 79
UPPECPC0658 | CPU | THINK CENTRE M 75e ATHLON II X 2 B 24 PROCESSOR, 2GB, 500 GB 720 PRM S-ATA HDD, NO DISKETTE DRIVE, PCI/PCIe SMALL FORM FACTOR (4X2), ATI RADEON 3000, DVD RECORDABLE, GIGABIT ETHERNET, CARD READER 8 EN 1, WINDOWS 7 PROFESSIONAL 32 ENERGY STAR | LENOVO | 5042A19 | MJANWNN | 7260.44 | 515001 | 2011 | 2011-08-15 | 26660 | UPP/ FAM 2010 | EVANGELIO MIRANDA ÁNGEL EMMANUEL | LABORATORIO DE SIMULACIÓN FINANCIERA Y COMERCIO ELECTRÓNICO | TECNOPROGRAMACIÓN HUMANA ESPECIALIZADA EN SISTEMAS OPERATIVOS, S.A. DE C.V. | 79
UPPECPC0659 | CPU | THINK CENTRE M 75e ATHLON II X 2 B 24 PROCESSOR, 2GB, 500 GB 720 PRM S-ATA HDD, NO DISKETTE DRIVE, PCI/PCIe SMALL FORM FACTOR (4X2), ATI RADEON 3000, DVD RECORDABLE, GIGABIT ETHERNET, CARD READER 8 EN 1, WINDOWS 7 PROFESSIONAL 32 ENERGY STAR | LENOVO | 5042A19 | MJANWNM | 7260.44 | 515001 | 2011 | 2011-08-15 | 26660 | UPP/ FAM 2010 | EVANGELIO MIRANDA ÁNGEL EMMANUEL | LABORATORIO DE SIMULACIÓN FINANCIERA Y COMERCIO ELECTRÓNICO | TECNOPROGRAMACIÓN HUMANA ESPECIALIZADA EN SISTEMAS OPERATIVOS, S.A. DE C.V. | 79
UPPECPC0660 | CPU | THINK CENTRE M 75e ATHLON II X 2 B 24 PROCESSOR, 2GB, 500 GB 720 PRM S-ATA HDD, NO DISKETTE DRIVE, PCI/PCIe SMALL FORM FACTOR (4X2), ATI RADEON 3000, DVD RECORDABLE, GIGABIT ETHERNET, CARD READER 8 EN 1, WINDOWS 7 PROFESSIONAL 32 ENERGY STAR | LENOVO | 5042A19 | MJANWMG | 7260.44 | 515001 | 2011 | 2011-08-15 | 26660 | UPP/ FAM 2010 | EVANGELIO MIRANDA ÁNGEL EMMANUEL | LABORATORIO DE SIMULACIÓN FINANCIERA Y COMERCIO ELECTRÓNICO | TECNOPROGRAMACIÓN HUMANA ESPECIALIZADA EN SISTEMAS OPERATIVOS, S.A. DE C.V. | 79
UPPECPC0661 | CPU | THINK CENTRE M 75e ATHLON II X 2 B 24 PROCESSOR, 2GB, 500 GB 720 PRM S-ATA HDD, NO DISKETTE DRIVE, PCI/PCIe SMALL FORM FACTOR (4X2), ATI RADEON 3000, DVD RECORDABLE, GIGABIT ETHERNET, CARD READER 8 EN 1, WINDOWS 7 PROFESSIONAL 32 ENERGY STAR | LENOVO | 5042A19 | MJANWMT | 7260.44 | 515001 | 2011 | 2011-08-15 | 26660 | UPP/ FAM 2010 | EVANGELIO MIRANDA ÁNGEL EMMANUEL | LABORATORIO DE SIMULACIÓN FINANCIERA Y COMERCIO ELECTRÓNICO | TECNOPROGRAMACIÓN HUMANA ESPECIALIZADA EN SISTEMAS OPERATIVOS, S.A. DE C.V. | 79
UPPECPC0662 | CPU | THINK CENTRE M 75e ATHLON II X 2 B 24 PROCESSOR, 2GB, 500 GB 720 PRM S-ATA HDD, NO DISKETTE DRIVE, PCI/PCIe SMALL FORM FACTOR (4X2), ATI RADEON 3000, DVD RECORDABLE, GIGABIT ETHERNET, CARD READER 8 EN 1, WINDOWS 7 PROFESSIONAL 32 ENERGY STAR | LENOVO | 5042A19 | MJANWNP | 7260.44 | 515001 | 2011 | 2011-08-15 | 26660 | UPP/ FAM 2010 | EVANGELIO MIRANDA ÁNGEL EMMANUEL | LABORATORIO DE REDES Y TELECOMUNICACIONES | TECNOPROGRAMACIÓN HUMANA ESPECIALIZADA EN SISTEMAS OPERATIVOS, S.A. DE C.V. | 79
UPPECPC0663 | CPU | THINK CENTRE M 75e ATHLON II X 2 B 24 PROCESSOR, 2GB, 500 GB 720 PRM S-ATA HDD, NO DISKETTE DRIVE, PCI/PCIe SMALL FORM FACTOR (4X2), ATI RADEON 3000, DVD RECORDABLE, GIGABIT ETHERNET, CARD READER 8 EN 1, WINDOWS 7 PROFESSIONAL 32 ENERGY STAR | LENOVO | 5042A19 | MJZAPN9 | 7260.44 | 515001 | 2011 | 2011-08-15 | 26660 | UPP/ FAM 2010 | EVANGELIO MIRANDA ÁNGEL EMMANUEL | LABORATORIO DE SIMULACIÓN FINANCIERA Y COMERCIO ELECTRÓNICO | TECNOPROGRAMACIÓN HUMANA ESPECIALIZADA EN SISTEMAS OPERATIVOS, S.A. DE C.V. | 79
UPPECPC0664 | CPU | THINK CENTRE M 75e ATHLON II X 2 B 24 PROCESSOR, 2GB, 500 GB 720 PRM S-ATA HDD, NO DISKETTE DRIVE, PCI/PCIe SMALL FORM FACTOR (4X2), ATI RADEON 3000, DVD RECORDABLE, GIGABIT ETHERNET, CARD READER 8 EN 1, WINDOWS 7 PROFESSIONAL 32 ENERGY STAR | LENOVO | 5042A19 | MJACYCF | 7260.44 | 515001 | 2011 | 2011-08-15 | 26660 | UPP/ FAM 2010 | EVANGELIO MIRANDA ÁNGEL EMMANUEL | LABORATORIO DE SIMULACIÓN FINANCIERA Y COMERCIO ELECTRÓNICO | TECNOPROGRAMACIÓN HUMANA ESPECIALIZADA EN SISTEMAS OPERATIVOS, S.A. DE C.V. | 79
UPPECPC0665 | CPU | THINK CENTRE M 75e ATHLON II X 2 B 24 PROCESSOR, 2GB, 500 GB 720 PRM S-ATA HDD, NO DISKETTE DRIVE, PCI/PCIe SMALL FORM FACTOR (4X2), ATI RADEON 3000, DVD RECORDABLE, GIGABIT ETHERNET, CARD READER 8 EN 1, WINDOWS 7 PROFESSIONAL 32 ENERGY STAR | LENOVO | 5042A19 | MJAMBBL | 7260.44 | 515001 | 2011 | 2011-08-15 | 26660 | UPP/ FAM 2010 | EVANGELIO MIRANDA ÁNGEL EMMANUEL | LABORATORIO DE SIMULACIÓN FINANCIERA Y COMERCIO ELECTRÓNICO | TECNOPROGRAMACIÓN HUMANA ESPECIALIZADA EN SISTEMAS OPERATIVOS, S.A. DE C.V. | 79
UPPECPC0666 | CPU | THINK CENTRE M 75e ATHLON II X 2 B 24 PROCESSOR, 2GB, 500 GB 720 PRM S-ATA HDD, NO DISKETTE DRIVE, PCI/PCIe SMALL FORM FACTOR (4X2), ATI RADEON 3000, DVD RECORDABLE, GIGABIT ETHERNET, CARD READER 8 EN 1, WINDOWS 7 PROFESSIONAL 32 ENERGY STAR | LENOVO | 5042A19 | MJANWNE | 7260.44 | 515001 | 2011 | 2011-08-15 | 26660 | UPP/ FAM 2010 | EVANGELIO MIRANDA ÁNGEL EMMANUEL | LABORATORIO DE SIMULACIÓN FINANCIERA Y COMERCIO ELECTRÓNICO | TECNOPROGRAMACIÓN HUMANA ESPECIALIZADA EN SISTEMAS OPERATIVOS, S.A. DE C.V. | 79
UPPECPC0667 | CPU | THINK CENTRE M 75e ATHLON II X 2 B 24 PROCESSOR, 2GB, 500 GB 720 PRM S-ATA HDD, NO DISKETTE DRIVE, PCI/PCIe SMALL FORM FACTOR (4X2), ATI RADEON 3000, DVD RECORDABLE, GIGABIT ETHERNET, CARD READER 8 EN 1, WINDOWS 7 PROFESSIONAL 32 ENERGY STAR | LENOVO | 5042A19 | MJANWMK | 7260.44 | 515001 | 2011 | 2011-08-15 | 26660 | UPP/ FAM 2010 | EVANGELIO MIRANDA ÁNGEL EMMANUEL | LABORATORIO DE SIMULACIÓN FINANCIERA Y COMERCIO ELECTRÓNICO | TECNOPROGRAMACIÓN HUMANA ESPECIALIZADA EN SISTEMAS OPERATIVOS, S.A. DE C.V. | 79
UPPECPC0668 | CPU | THINK CENTRE M 75e ATHLON II X 2 B 24 PROCESSOR, 2GB, 500 GB 720 PRM S-ATA HDD, NO DISKETTE DRIVE, PCI/PCIe SMALL FORM FACTOR (4X2), ATI RADEON 3000, DVD RECORDABLE, GIGABIT ETHERNET, CARD READER 8 EN 1, WINDOWS 7 PROFESSIONAL 32 ENERGY STAR | LENOVO | 5042A19 | MJANWNK | 7260.44 | 515001 | 2011 | 2011-08-15 | 26660 | UPP/ FAM 2010 | EVANGELIO MIRANDA ÁNGEL EMMANUEL | LABORATORIO DE SIMULACIÓN FINANCIERA Y COMERCIO ELECTRÓNICO | TECNOPROGRAMACIÓN HUMANA ESPECIALIZADA EN SISTEMAS OPERATIVOS, S.A. DE C.V. | 79
UPPECPC0669 | CPU | THINK CENTRE M 75e ATHLON II X 2 B 24 PROCESSOR, 2GB, 500 GB 720 PRM S-ATA HDD, NO DISKETTE DRIVE, PCI/PCIe SMALL FORM FACTOR (4X2), ATI RADEON 3000, DVD RECORDABLE, GIGABIT ETHERNET, CARD READER 8 EN 1, WINDOWS 7 PROFESSIONAL 32 ENERGY STAR | LENOVO | 5042A19 | MJANWNA | 7260.44 | 515001 | 2011 | 2011-08-15 | 26660 | UPP/ FAM 2010 | EVANGELIO MIRANDA ÁNGEL EMMANUEL | LABORATORIO DE SIMULACIÓN FINANCIERA Y COMERCIO ELECTRÓNICO | TECNOPROGRAMACIÓN HUMANA ESPECIALIZADA EN SISTEMAS OPERATIVOS, S.A. DE C.V. | 79
UPPECPC0670 | CPU | THINK CENTRE M 75e ATHLON II X 2 B 24 PROCESSOR, 2GB, 500 GB 720 PRM S-ATA HDD, NO DISKETTE DRIVE, PCI/PCIe SMALL FORM FACTOR (4X2), ATI RADEON 3000, DVD RECORDABLE, GIGABIT ETHERNET, CARD READER 8 EN 1, WINDOWS 7 PROFESSIONAL 32 ENERGY STAR | LENOVO | 5042A19 | MJANAYN | 7260.44 | 515001 | 2011 | 2011-08-15 | 26660 | UPP/ FAM 2010 | EVANGELIO MIRANDA ÁNGEL EMMANUEL | LABORATORIO DE SIMULACIÓN FINANCIERA Y COMERCIO ELECTRÓNICO | TECNOPROGRAMACIÓN HUMANA ESPECIALIZADA EN SISTEMAS OPERATIVOS, S.A. DE C.V. | 79
UPPECPC0671 | CPU | THINK CENTRE M 75e ATHLON II X 2 B 24 PROCESSOR, 2GB, 500 GB 720 PRM S-ATA HDD, NO DISKETTE DRIVE, PCI/PCIe SMALL FORM FACTOR (4X2), ATI RADEON 3000, DVD RECORDABLE, GIGABIT ETHERNET, CARD READER 8 EN 1, WINDOWS 7 PROFESSIONAL 32 ENERGY STAR | LENOVO | 5042A19 | MJANWMP | 7260.44 | 515001 | 2011 | 2011-08-15 | 26660 | UPP/ FAM 2010 | EVANGELIO MIRANDA ÁNGEL EMMANUEL | LABORATORIO DE SIMULACIÓN FINANCIERA Y COMERCIO ELECTRÓNICO | TECNOPROGRAMACIÓN HUMANA ESPECIALIZADA EN SISTEMAS OPERATIVOS, S.A. DE C.V. | 79
UPPECPC0672 | CPU | THINK CENTRE M 75e ATHLON II X 2 B 24 PROCESSOR, 2GB, 500 GB 720 PRM S-ATA HDD, NO DISKETTE DRIVE, PCI/PCIe SMALL FORM FACTOR (4X2), ATI RADEON 3000, DVD RECORDABLE, GIGABIT ETHERNET, CARD READER 8 EN 1, WINDOWS 7 PROFESSIONAL 32 ENERGY STAR | LENOVO | 5042A19 | MJANWMMV | 7260.44 | 515001 | 2011 | 2011-08-15 | 26660 | UPP/ FAM 2010 | EVANGELIO MIRANDA ÁNGEL EMMANUEL | LABORATORIO DE REDES Y TELECOMUNICACIONES | TECNOPROGRAMACIÓN HUMANA ESPECIALIZADA EN SISTEMAS OPERATIVOS, S.A. DE C.V. | 79
UPPECPC0673 | CPU | THINK CENTRE M 75e ATHLON II X 2 B 24 PROCESSOR, 2GB, 500 GB 720 PRM S-ATA HDD, NO DISKETTE DRIVE, PCI/PCIe SMALL FORM FACTOR (4X2), ATI RADEON 3000, DVD RECORDABLE, GIGABIT ETHERNET, CARD READER 8 EN 1, WINDOWS 7 PROFESSIONAL 32 ENERGY STAR | LENOVO | 5042A19 | MJANWME | 7260.44 | 515001 | 2011 | 2011-08-15 | 26660 | UPP/ FAM 2010 | EVANGELIO MIRANDA ÁNGEL EMMANUEL | LABORATORIO DE SIMULACIÓN FINANCIERA Y COMERCIO ELECTRÓNICO | TECNOPROGRAMACIÓN HUMANA ESPECIALIZADA EN SISTEMAS OPERATIVOS, S.A. DE C.V. | 79
UPPECPC0674 | CPU | THINK CENTRE M 75e ATHLON II X 2 B 24 PROCESSOR, 2GB, 500 GB 720 PRM S-ATA HDD, NO DISKETTE DRIVE, PCI/PCIe SMALL FORM FACTOR (4X2), ATI RADEON 3000, DVD RECORDABLE, GIGABIT ETHERNET, CARD READER 8 EN 1, WINDOWS 7 PROFESSIONAL 32 ENERGY STAR | LENOVO | 5042A19 | MJANWNV | 7260.44 | 515001 | 2011 | 2011-08-15 | 26660 | UPP/ FAM 2010 | EVANGELIO MIRANDA ÁNGEL EMMANUEL | LABORATORIO DE REDES Y TELECOMUNICACIONES | TECNOPROGRAMACIÓN HUMANA ESPECIALIZADA EN SISTEMAS OPERATIVOS, S.A. DE C.V. | 79
UPPECPC0675 | CPU | THINK CENTRE M 75e ATHLON II X 2 B 24 PROCESSOR, 2GB, 500 GB 720 PRM S-ATA HDD, NO DISKETTE DRIVE, PCI/PCIe SMALL FORM FACTOR (4X2), ATI RADEON 3000, DVD RECORDABLE, GIGABIT ETHERNET, CARD READER 8 EN 1, WINDOWS 7 PROFESSIONAL 32 ENERGY STAR | LENOVO | 5042A19 | MJANAYM | 7260.44 | 515001 | 2011 | 2011-08-15 | 26660 | UPP/ FAM 2010 | EVANGELIO MIRANDA ÁNGEL EMMANUEL | LABORATORIO DE SIMULACIÓN FINANCIERA Y COMERCIO ELECTRÓNICO | TECNOPROGRAMACIÓN HUMANA ESPECIALIZADA EN SISTEMAS OPERATIVOS, S.A. DE C.V. | 79
UPPECPC0676 | CPU | THINK CENTRE M 75e ATHLON II X 2 B 24 PROCESSOR, 2GB, 500 GB 720 PRM S-ATA HDD, NO DISKETTE DRIVE, PCI/PCIe SMALL FORM FACTOR (4X2), ATI RADEON 3000, DVD RECORDABLE, GIGABIT ETHERNET, CARD READER 8 EN 1, WINDOWS 7 PROFESSIONAL 32 ENERGY STAR | LENOVO | 5042A19 | MJANWNF | 7260.44 | 515001 | 2011 | 2011-08-15 | 26660 | UPP/ FAM 2010 | EVANGELIO MIRANDA ÁNGEL EMMANUEL | LABORATORIO DE SIMULACIÓN FINANCIERA Y COMERCIO ELECTRÓNICO | TECNOPROGRAMACIÓN HUMANA ESPECIALIZADA EN SISTEMAS OPERATIVOS, S.A. DE C.V. | 79
UPPECPC0677 | CPU | THINK CENTRE M 75e ATHLON II X 2 B 24 PROCESSOR, 2GB, 500 GB 720 PRM S-ATA HDD, NO DISKETTE DRIVE, PCI/PCIe SMALL FORM FACTOR (4X2), ATI RADEON 3000, DVD RECORDABLE, GIGABIT ETHERNET, CARD READER 8 EN 1, WINDOWS 7 PROFESSIONAL 32 ENERGY STAR | LENOVO | 5042A19 | MJANWNH | 7260.44 | 515001 | 2011 | 2011-08-15 | 26660 | UPP/ FAM 2010 | EVANGELIO MIRANDA ÁNGEL EMMANUEL | LABORATORIO DE SIMULACIÓN FINANCIERA Y COMERCIO ELECTRÓNICO | TECNOPROGRAMACIÓN HUMANA ESPECIALIZADA EN SISTEMAS OPERATIVOS, S.A. DE C.V. | 79
UPPECPC0678 | CPU | THINK CENTRE M 75e ATHLON II X 2 B 24 PROCESSOR, 2GB, 500 GB 720 PRM S-ATA HDD, NO DISKETTE DRIVE, PCI/PCIe SMALL FORM FACTOR (4X2), ATI RADEON 3000, DVD RECORDABLE, GIGABIT ETHERNET, CARD READER 8 EN 1, WINDOWS 7 PROFESSIONAL 32 ENERGY STAR | LENOVO | 5042A19 | MJANWNT | 7260.44 | 515001 | 2011 | 2011-08-15 | 26660 | UPP/ FAM 2010 | EVANGELIO MIRANDA ÁNGEL EMMANUEL | LABORATORIO DE SIMULACIÓN FINANCIERA Y COMERCIO ELECTRÓNICO | TECNOPROGRAMACIÓN HUMANA ESPECIALIZADA EN SISTEMAS OPERATIVOS, S.A. DE C.V. | 79
UPPECPC0679 | CPU | THINK CENTRE M 75e ATHLON II X 2 B 24 PROCESSOR, 2GB, 500 GB 720 PRM S-ATA HDD, NO DISKETTE DRIVE, PCI/PCIe SMALL FORM FACTOR (4X2), ATI RADEON 3000, DVD RECORDABLE, GIGABIT ETHERNET, CARD READER 8 EN 1, WINDOWS 7 PROFESSIONAL 32 ENERGY STAR | LENOVO | 5042A19 | MJANWND | 7260.44 | 515001 | 2011 | 2011-08-15 | 26660 | UPP/ FAM 2010 | EVANGELIO MIRANDA ÁNGEL EMMANUEL | LABORATORIO DE SIMULACIÓN FINANCIERA Y COMERCIO ELECTRÓNICO | TECNOPROGRAMACIÓN HUMANA ESPECIALIZADA EN SISTEMAS OPERATIVOS, S.A. DE C.V. | 79
UPPECPC0680 | CPU | THINK CENTRE M 75e ATHLON II X 2 B 24 PROCESSOR, 2GB, 500 GB 720 PRM S-ATA HDD, NO DISKETTE DRIVE, PCI/PCIe SMALL FORM FACTOR (4X2), ATI RADEON 3000, DVD RECORDABLE, GIGABIT ETHERNET, CARD READER 8 EN 1, WINDOWS 7 PROFESSIONAL 32 ENERGY STAR | LENOVO | 5042A19 | MJANWMW | 7260.44 | 515001 | 2011 | 2011-08-15 | 26660 | UPP/ FAM 2010 | EVANGELIO MIRANDA ÁNGEL EMMANUEL | LABORATORIO DE SIMULACIÓN FINANCIERA Y COMERCIO ELECTRÓNICO | TECNOPROGRAMACIÓN HUMANA ESPECIALIZADA EN SISTEMAS OPERATIVOS, S.A. DE C.V. | 79
UPPECPC0681 | CPU | THINK CENTRE M 75e ATHLON II X 2 B 24 PROCESSOR, 2GB, 500 GB 720 PRM S-ATA HDD, NO DISKETTE DRIVE, PCI/PCIe SMALL FORM FACTOR (4X2), ATI RADEON 3000, DVD RECORDABLE, GIGABIT ETHERNET, CARD READER 8 EN 1, WINDOWS 7 PROFESSIONAL 32 ENERGY STAR | LENOVO | 5042A19 | MJANWNW | 7260.44 | 515001 | 2011 | 2011-08-15 | 26660 | UPP/ FAM 2010 | EVANGELIO MIRANDA ÁNGEL EMMANUEL | LABORATORIO DE SIMULACIÓN FINANCIERA Y COMERCIO ELECTRÓNICO | TECNOPROGRAMACIÓN HUMANA ESPECIALIZADA EN SISTEMAS OPERATIVOS, S.A. DE C.V. | 79
UPPECPC0682 | CPU | THINK CENTRE M 75e ATHLON II X 2 B 24 PROCESSOR, 2GB, 500 GB 720 PRM S-ATA HDD, NO DISKETTE DRIVE, PCI/PCIe SMALL FORM FACTOR (4X2), ATI RADEON 3000, DVD RECORDABLE, GIGABIT ETHERNET, CARD READER 8 EN 1, WINDOWS 7 PROFESSIONAL 32 ENERGY STAR | LENOVO | 5042A19 | MJANWNG | 7260.44 | 515001 | 2011 | 2011-08-15 | 26660 | UPP/ FAM 2010 | EVANGELIO MIRANDA ÁNGEL EMMANUEL | LABORATORIO DE SIMULACIÓN FINANCIERA Y COMERCIO ELECTRÓNICO | TECNOPROGRAMACIÓN HUMANA ESPECIALIZADA EN SISTEMAS OPERATIVOS, S.A. DE C.V. | 79
UPPECPC0683 | CPU | THINK CENTRE M 75e ATHLON II X 2 B 24 PROCESSOR, 2GB, 500 GB 720 PRM S-ATA HDD, NO DISKETTE DRIVE, PCI/PCIe SMALL FORM FACTOR (4X2), ATI RADEON 3000, DVD RECORDABLE, GIGABIT ETHERNET, CARD READER 8 EN 1, WINDOWS 7 PROFESSIONAL 32 ENERGY STAR | LENOVO | 5042A19 | MJANWMC | 7260.44 | 515001 | 2011 | 2011-08-15 | 26660 | UPP/ FAM 2010 | EVANGELIO MIRANDA ÁNGEL EMMANUEL | LABORATORIO DE SIMULACIÓN FINANCIERA Y COMERCIO ELECTRÓNICO | TECNOPROGRAMACIÓN HUMANA ESPECIALIZADA EN SISTEMAS OPERATIVOS, S.A. DE C.V. | 79
UPPECPC0684 | CPU | THINK CENTRE M 75e ATHLON II X 2 B 24 PROCESSOR, 2GB, 500 GB 720 PRM S-ATA HDD, NO DISKETTE DRIVE, PCI/PCIe SMALL FORM FACTOR (4X2), ATI RADEON 3000, DVD RECORDABLE, GIGABIT ETHERNET, CARD READER 8 EN 1, WINDOWS 7 PROFESSIONAL 32 ENERGY STAR | LENOVO | 5042A19 | MJANWMD | 7260.44 | 515001 | 2011 | 2011-08-15 | 26660 | UPP/ FAM 2010 | EVANGELIO MIRANDA ÁNGEL EMMANUEL | LABORATORIO DE SIMULACIÓN FINANCIERA Y COMERCIO ELECTRÓNICO | TECNOPROGRAMACIÓN HUMANA ESPECIALIZADA EN SISTEMAS OPERATIVOS, S.A. DE C.V. | 79
UPPECPC0685 | CPU | THINK CENTRE M 75e ATHLON II X 2 B 24 PROCESSOR, 2GB, 500 GB 720 PRM S-ATA HDD, NO DISKETTE DRIVE, PCI/PCIe SMALL FORM FACTOR (4X2), ATI RADEON 3000, DVD RECORDABLE, GIGABIT ETHERNET, CARD READER 8 EN 1, WINDOWS 7 PROFESSIONAL 32 ENERGY STAR | LENOVO | 5042A19 | MJANWML | 7260.44 | 515001 | 2011 | 2011-08-15 | 26660 | UPP/ FAM 2010 | EVANGELIO MIRANDA ÁNGEL EMMANUEL | LABORATORIO DE SIMULACIÓN FINANCIERA Y COMERCIO ELECTRÓNICO | TECNOPROGRAMACIÓN HUMANA ESPECIALIZADA EN SISTEMAS OPERATIVOS, S.A. DE C.V. | 79
UPPECPC0686 | CPU | THINK CENTRE M 75e ATHLON II X 2 B 24 PROCESSOR, 2GB, 500 GB 720 PRM S-ATA HDD, NO DISKETTE DRIVE, PCI/PCIe SMALL FORM FACTOR (4X2), ATI RADEON 3000, DVD RECORDABLE, GIGABIT ETHERNET, CARD READER 8 EN 1, WINDOWS 7 PROFESSIONAL 32 ENERGY STAR | LENOVO | 5042A19 | MJANWNC | 7260.44 | 515001 | 2011 | 2011-08-15 | 26660 | UPP/ FAM 2010 | EVANGELIO MIRANDA ÁNGEL EMMANUEL | LABORATORIO DE SIMULACIÓN FINANCIERA Y COMERCIO ELECTRÓNICO | TECNOPROGRAMACIÓN HUMANA ESPECIALIZADA EN SISTEMAS OPERATIVOS, S.A. DE C.V. | 79
UPPECPC0687 | CPU | THINK CENTRE M 75e ATHLON II X 2 B 24 PROCESSOR, 2GB, 500 GB 720 PRM S-ATA HDD, NO DISKETTE DRIVE, PCI/PCIe SMALL FORM FACTOR (4X2), ATI RADEON 3000, DVD RECORDABLE, GIGABIT ETHERNET, CARD READER 8 EN 1, WINDOWS 7 PROFESSIONAL 32 ENERGY STAR | LENOVO | 5042A19 | MJANAYT | 7260.44 | 515001 | 2011 | 2011-08-15 | 26660 | UPP/ FAM 2010 | EVANGELIO MIRANDA ÁNGEL EMMANUEL | LABORATORIO DE SIMULACIÓN FINANCIERA Y COMERCIO ELECTRÓNICO | TECNOPROGRAMACIÓN HUMANA ESPECIALIZADA EN SISTEMAS OPERATIVOS, S.A. DE C.V. | 79
UPPECPC0688 | CPU | THINK CENTRE M 75e ATHLON II X 2 B 24 PROCESSOR, 2GB, 500 GB 720 PRM S-ATA HDD, NO DISKETTE DRIVE, PCI/PCIe SMALL FORM FACTOR (4X2), ATI RADEON 3000, DVD RECORDABLE, GIGABIT ETHERNET, CARD READER 8 EN 1, WINDOWS 7 PROFESSIONAL 32 ENERGY STAR | LENOVO | 5042A19 | MJANAYR | 7260.44 | 515001 | 2011 | 2011-08-15 | 26660 | UPP/ FAM 2010 | EVANGELIO MIRANDA ÁNGEL EMMANUEL | LABORATORIO DE SIMULACIÓN FINANCIERA Y COMERCIO ELECTRÓNICO | TECNOPROGRAMACIÓN HUMANA ESPECIALIZADA EN SISTEMAS OPERATIVOS, S.A. DE C.V. | 79
UPPECPC0689 | CPU | THINK CENTRE M 75e ATHLON II X 2 B 24 PROCESSOR, 2GB, 500 GB 720 PRM S-ATA HDD, NO DISKETTE DRIVE, PCI/PCIe SMALL FORM FACTOR (4X2), ATI RADEON 3000, DVD RECORDABLE, GIGABIT ETHERNET, CARD READER 8 EN 1, WINDOWS 7 PROFESSIONAL 32 ENERGY STAR | LENOVO | 5042A19 | MJANAYV | 7260.44 | 515001 | 2011 | 2011-08-15 | 26660 | UPP/ FAM 2010 | EVANGELIO MIRANDA ÁNGEL EMMANUEL | LABORATORIO DE SIMULACIÓN FINANCIERA Y COMERCIO ELECTRÓNICO | TECNOPROGRAMACIÓN HUMANA ESPECIALIZADA EN SISTEMAS OPERATIVOS, S.A. DE C.V. | 79
UPPECPC0690 | CPU | THINK CENTRE M 75e ATHLON II X 2 B 24 PROCESSOR, 2GB, 500 GB 720 PRM S-ATA HDD, NO DISKETTE DRIVE, PCI/PCIe SMALL FORM FACTOR (4X2), ATI RADEON 3000, DVD RECORDABLE, GIGABIT ETHERNET, CARD READER 8 EN 1, WINDOWS 7 PROFESSIONAL 32 ENERGY STAR | LENOVO | 5042A19 | MJANWMR | 7260.44 | 515001 | 2011 | 2011-08-15 | 26660 | UPP/ FAM 2010 | EVANGELIO MIRANDA ÁNGEL EMMANUEL | LABORATORIO DE SIMULACIÓN FINANCIERA Y COMERCIO ELECTRÓNICO | TECNOPROGRAMACIÓN HUMANA ESPECIALIZADA EN SISTEMAS OPERATIVOS, S.A. DE C.V. | 79
UPPECPC0691 | CPU | THINK CENTRE M 75e ATHLON II X 2 B 24 PROCESSOR, 2GB, 500 GB 720 PRM S-ATA HDD, NO DISKETTE DRIVE, PCI/PCIe SMALL FORM FACTOR (4X2), ATI RADEON 3000, DVD RECORDABLE, GIGABIT ETHERNET, CARD READER 8 EN 1, WINDOWS 7 PROFESSIONAL 32 ENERGY STAR | LENOVO | 5042A19 | MJANWNB | 7260.44 | 515001 | 2011 | 2011-08-15 | 26660 | UPP/ FAM 2010 | EVANGELIO MIRANDA ÁNGEL EMMANUEL | LABORATORIO DE SIMULACIÓN FINANCIERA Y COMERCIO ELECTRÓNICO | TECNOPROGRAMACIÓN HUMANA ESPECIALIZADA EN SISTEMAS OPERATIVOS, S.A. DE C.V. | 79
UPPECPC0692 | CPU | THINK CENTRE M 75e ATHLON II X 2 B 24 PROCESSOR, 2GB, 500 GB 720 PRM S-ATA HDD, NO DISKETTE DRIVE, PCI/PCIe SMALL FORM FACTOR (4X2), ATI RADEON 3000, DVD RECORDABLE, GIGABIT ETHERNET, CARD READER 8 EN 1, WINDOWS 7 PROFESSIONAL 32 ENERGY STAR | LENOVO | 5042A19 | MJAMBBK | 7260.44 | 515001 | 2011 | 2011-08-15 | 26660 | UPP/ FAM 2010 | EVANGELIO MIRANDA ÁNGEL EMMANUEL | LABORATORIO DE SIMULACIÓN FINANCIERA Y COMERCIO ELECTRÓNICO | TECNOPROGRAMACIÓN HUMANA ESPECIALIZADA EN SISTEMAS OPERATIVOS, S.A. DE C.V. | 79
UPPECPC0693 | CPU | THINK CENTRE M 75e ATHLON II X 2 B 24 PROCESSOR, 2GB, 500 GB 720 PRM S-ATA HDD, NO DISKETTE DRIVE, PCI/PCIe SMALL FORM FACTOR (4X2), ATI RADEON 3000, DVD RECORDABLE, GIGABIT ETHERNET, CARD READER 8 EN 1, WINDOWS 7 PROFESSIONAL 32 ENERGY STAR | LENOVO | 5042A19 | MJAMBBH | 7260.44 | 515001 | 2011 | 2011-08-15 | 26660 | UPP/ FAM 2010 | EVANGELIO MIRANDA ÁNGEL EMMANUEL | LABORATORIO DE SIMULACIÓN FINANCIERA Y COMERCIO ELECTRÓNICO | TECNOPROGRAMACIÓN HUMANA ESPECIALIZADA EN SISTEMAS OPERATIVOS, S.A. DE C.V. | 79
UPPECPC0694 | CPU | THINK CENTRE M 75e ATHLON II X 2 B 24 PROCESSOR, 2GB, 500 GB 720 PRM S-ATA HDD, NO DISKETTE DRIVE, PCI/PCIe SMALL FORM FACTOR (4X2), ATI RADEON 3000, DVD RECORDABLE, GIGABIT ETHERNET, CARD READER 8 EN 1, WINDOWS 7 PROFESSIONAL 32 ENERGY STAR | LENOVO | 5042A19 | MJANWMN | 7260.44 | 515001 | 2011 | 2011-08-15 | 26660 | UPP/ FAM 2010 | EVANGELIO MIRANDA ÁNGEL EMMANUEL | LABORATORIO DE SIMULACIÓN FINANCIERA Y COMERCIO ELECTRÓNICO | TECNOPROGRAMACIÓN HUMANA ESPECIALIZADA EN SISTEMAS OPERATIVOS, S.A. DE C.V. | 79
UPPECPC0695 | CPU | THINK CENTRE M 75e ATHLON II X 2 B 24 PROCESSOR, 2GB, 500 GB 720 PRM S-ATA HDD, NO DISKETTE DRIVE, PCI/PCIe SMALL FORM FACTOR (4X2), ATI RADEON 3000, DVD RECORDABLE, GIGABIT ETHERNET, CARD READER 8 EN 1, WINDOWS 7 PROFESSIONAL 32 ENERGY STAR | LENOVO | 5042A19 | MJANWMY | 7260.44 | 515001 | 2011 | 2011-08-15 | 26660 | UPP/ FAM 2010 | EVANGELIO MIRANDA ÁNGEL EMMANUEL | LABORATORIO DE REDES Y TELECOMUNICACIONES | TECNOPROGRAMACIÓN HUMANA ESPECIALIZADA EN SISTEMAS OPERATIVOS, S.A. DE C.V. | 79
UPPECPC0696 | CPU | THINK CENTRE M 75e ATHLON II X 2 B 24 PROCESSOR, 2GB, 500 GB 720 PRM S-ATA HDD, NO DISKETTE DRIVE, PCI/PCIe SMALL FORM FACTOR (4X2), ATI RADEON 3000, DVD RECORDABLE, GIGABIT ETHERNET, CARD READER 8 EN 1, WINDOWS 7 PROFESSIONAL 32 ENERGY STAR | LENOVO | 5042A19 | MJZAPM4 | 7260.44 | 515001 | 2011 | 2011-08-15 | 26660 | UPP/ FAM 2010 | EVANGELIO MIRANDA ÁNGEL EMMANUEL | LABORATORIO DE REDES Y TELECOMUNICACIONES | TECNOPROGRAMACIÓN HUMANA ESPECIALIZADA EN SISTEMAS OPERATIVOS, S.A. DE C.V. | 79
UPPECPC0697 | CPU | THINK CENTRE M 75e ATHLON II X 2 B 24 PROCESSOR, 2GB, 500 GB 720 PRM S-ATA HDD, NO DISKETTE DRIVE, PCI/PCIe SMALL FORM FACTOR (4X2), ATI RADEON 3000, DVD RECORDABLE, GIGABIT ETHERNET, CARD READER 8 EN 1, WINDOWS 7 PROFESSIONAL 32 ENERGY STAR | LENOVO | 5042A19 | MJANWMH | 7260.44 | 515001 | 2011 | 2011-08-15 | 26660 | UPP/ FAM 2010 | EVANGELIO MIRANDA ÁNGEL EMMANUEL | LABORATORIO DE SIMULACIÓN FINANCIERA Y COMERCIO ELECTRÓNICO | TECNOPROGRAMACIÓN HUMANA ESPECIALIZADA EN SISTEMAS OPERATIVOS, S.A. DE C.V. | 79
UPPECPC0698 | CPU | THINK CENTRE M 75e ATHLON II X 2 B 24 PROCESSOR, 2GB, 500 GB 720 PRM S-ATA HDD, NO DISKETTE DRIVE, PCI/PCIe SMALL FORM FACTOR (4X2), ATI RADEON 3000, DVD RECORDABLE, GIGABIT ETHERNET, CARD READER 8 EN 1, WINDOWS 7 PROFESSIONAL 32 ENERGY STAR | LENOVO | 5042A19 | MJANAYP | 7260.44 | 515001 | 2011 | 2011-08-15 | 26660 | UPP/ FAM 2010 | EVANGELIO MIRANDA ÁNGEL EMMANUEL | LABORATORIO DE SIMULACIÓN FINANCIERA Y COMERCIO ELECTRÓNICO | TECNOPROGRAMACIÓN HUMANA ESPECIALIZADA EN SISTEMAS OPERATIVOS, S.A. DE C.V. | 79
UPPMQCA0045 | CAMARA | CAMARA SONY DSC-W350 ROSA (MEMORY SANDISK PRO DUO 4GB | SONY | S/N | S/N | 2798.0012 | 523001 | 2011 | 2011-03-25 | 52715 | UPP/ FAM 2010 | FERNÁNDEZ SÁNCHEZ ALDA NELLY | OFICINA RECTORÍA | UNIVERSAL PHOTO | 8
UPPERPRO0063 | PROYECTOR | PROYECTOR MARCA EPSON POWERWLITE 93 x GA MODELO V11H382020 | EPSON | H382A | P94F114187L | 8439 | 521001 | 2011-08-22 | 2011-08-22 | 1588 | UPP/PROMEP | DOMÍNGUEZ TOVAR JULIO CESAR | OFICINA CENTRO MULTIDICIPLINARIO | ISMAEL CHAVEZ CRUZ | 277
UPPMOLI0043 | LIBRERO | LIBRERO DE CINCO ESPACIOS LAMINADO COLOR CEREZO ALTO 180,8 CM, ANCHO 62,4 CM. PROFUNDIDAD 29,2 CM | SITECSA | S/N | S/N | 2016.0104 | 511001 | 2011-08-17 | 2011-08-17 | 25212 | UPP/PROMEP | DOMÍNGUEZ TOVAR JULIO CESAR | OFICINA CENTRO MULTIDICIPLINARIO | SITECSA DE HIDALGO, S.A. DE C.V. | 277
UPPMOMO0067 | ESCRITORIO TIPO "L" | ESCRITORIO DE TRABAJO TIPO L EN LAMINADO COLOR CEREZO CUENTA CON POTENCIADO DESLIZABLE UN CAJON PARA ACCESORIOS PARA ARCHIVO PLATAFORMA PARA CPU DIMENSIONES ALTURA 75 ANCHO 135 PROFUNDIDAD Y 151 CM. | SITECSA | S/N | S/N | 2800.0196 | 511001 | 2011-08-17 | 2011-08-17 | 25212 | UPP/PROMEP | DOMÍNGUEZ TOVAR JULIO CESAR | OFICINA CENTRO MULTIDICIPLINARIO | SITECSA DE HIDALGO, S.A. DE C.V. | 277
UPPERPRO0064 | PROYECTOR | PROYECTOR DE IMÁGENES (CAÑON) BRILLANTEZ DE 3700 LUMENES, CONTRASTE DE 2800:1 Y LÁMPARA LARGA VIDA PARA 4000 HRS ENTRADAS OVI RBG (IN/OUT), S, VIDEO, COMPUESTO Y RS232C, CONTROL REMOTO MOD. PJD-6251 | EPSON | H382A | NE6K1200298 | 7996.6108 | 521001 | 2011-08-25 | 2011-08-25 | 15 | UPP/ FAM 2008 | ESPEJEL FLORES PORFIRIO | LABORATORIO DE BIOINSTRUMENTACIÓN | DISTRIBUIDORA BEST SUPPLIES J&A, S.A. DE C.V. | 15
UPPERPRO0065 | PROYECTOR | PROYECTOR DE IMÁGENES (CAÑON) BRILLANTEZ DE 3700 LUMENES, CONTRASTE DE 2800:1 Y LÁMPARA LARGA VIDA PARA 4000 HRS ENTRADAS OVI RBG (IN/OUT), S, VIDEO, COMPUESTO Y RS232C, CONTROL REMOTO MOD. PJD-6251 | EPSON | H382A | NE6K1200277 | 7996.6108 | 521001 | 2011-08-25 | 2011-08-25 | 15 | UPP/ FAM 2008 | ESPEJEL FLORES PORFIRIO | LABORATORIO DE BIOINSTRUMENTACIÓN | DISTRIBUIDORA BEST SUPPLIES J&A, S.A. DE C.V. | 15
UPPERPRO0066 | PROYECTOR | PROYECTOR DE IMÁGENES (CAÑON) BRILLANTEZ DE 3700 LUMENES, CONTRASTE DE 2800:1 Y LÁMPARA LARGA VIDA PARA 4000 HRS ENTRADAS OVI RBG (IN/OUT), S, VIDEO, COMPUESTO Y RS232C, CONTROL REMOTO MOD. PJD-6251 | EPSON | H382A | NE6K1200278 | 7996.6108 | 521001 | 2011-08-25 | 2011-08-25 | 15 | UPP/ FAM 2008 | PÉREZ VARGAS CLAUDIA | LABORATORIO DE ARQUITECTURA Y MICROPROCESADORES | DISTRIBUIDORA BEST SUPPLIES J&A, S.A. DE C.V. | 226
UPPERPRO0067 | PROYECTOR | PROYECTOR DE IMÁGENES (CAÑON) BRILLANTEZ DE 3700 LUMENES, CONTRASTE DE 2800:1 Y LÁMPARA LARGA VIDA PARA 4000 HRS ENTRADAS OVI RBG (IN/OUT), S, VIDEO, COMPUESTO Y RS232C, CONTROL REMOTO MOD. PJD-6251 | EPSON | H382A | NE6K1200285 | 7996.6108 | 521001 | 2011-08-25 | 2011-08-25 | 15 | UPP/ FAM 2008 | ESPEJEL FLORES PORFIRIO | LABORATORIO DE BIOINSTRUMENTACIÓN | DISTRIBUIDORA BEST SUPPLIES J&A, S.A. DE C.V. | 15
UPPERPRO0068 | PROYECTOR | PROYECTOR DE IMÁGENES (CAÑON) BRILLANTEZ DE 3700 LUMENES, CONTRASTE DE 2800:1 Y LÁMPARA LARGA VIDA PARA 4000 HRS ENTRADAS OVI RBG (IN/OUT), S, VIDEO, COMPUESTO Y RS232C, CONTROL REMOTO MOD. PJD-6251 | EPSON | H382A | NE6K1600308 | 7996.6108 | 521001 | 2011-08-25 | 2011-08-25 | 15 | UPP/ FAM 2008 | ESPEJEL FLORES PORFIRIO | LABORATORIO DE BIOINSTRUMENTACIÓN | DISTRIBUIDORA BEST SUPPLIES J&A, S.A. DE C.V. | 15
UPPERPRO0069 | PROYECTOR | PROYECTOR DE IMÁGENES (CAÑON) BRILLANTEZ DE 3700 LUMENES, CONTRASTE DE 2800:1 Y LÁMPARA LARGA VIDA PARA 4000 HRS ENTRADAS OVI RBG (IN/OUT), S, VIDEO, COMPUESTO Y RS232C, CONTROL REMOTO MOD. PJD-6251 | EPSON | H382A | NE6K1200328 | 7996.6108 | 521001 | 2011-08-25 | 2011-08-25 | 15 | UPP/ FAM 2008 | ESPEJEL FLORES PORFIRIO | LABORATORIO DE BIOINSTRUMENTACIÓN | DISTRIBUIDORA BEST SUPPLIES J&A, S.A. DE C.V. | 15
UPPERPRO0070 | PROYECTOR | PROYECTOR DE IMÁGENES (CAÑON) BRILLANTEZ DE 3700 LUMENES, CONTRASTE DE 2800:1 Y LÁMPARA LARGA VIDA PARA 4000 HRS ENTRADAS OVI RBG (IN/OUT), S, VIDEO, COMPUESTO Y RS232C, CONTROL REMOTO MOD. PJD-6251 | EPSON | H382A | NE6K1300874 | 7996.6108 | 521001 | 2011-08-25 | 2011-08-25 | 15 | UPP/ FAM 2008 | ESPEJEL FLORES PORFIRIO | LABORATORIO DE BIOINSTRUMENTACIÓN | DISTRIBUIDORA BEST SUPPLIES J&A, S.A. DE C.V. | 15
UPPERPRO0071 | PROYECTOR | PROYECTOR DE IMÁGENES (CAÑON) BRILLANTEZ DE 3700 LUMENES, CONTRASTE DE 2800:1 Y LÁMPARA LARGA VIDA PARA 4000 HRS ENTRADAS OVI RBG (IN/OUT), S, VIDEO, COMPUESTO Y RS232C, CONTROL REMOTO MOD. PJD-6251 | EPSON | H382A | NE6K1300945 | 7996.6108 | 521001 | 2011-08-25 | 2011-08-25 | 15 | UPP/ FAM 2008 | ORTÍZ MONTES ALICIA | OFICINA | DISTRIBUIDORA BEST SUPPLIES J&A, S.A. DE C.V. | 125
UPPERPRO0072 | PROYECTOR | PROYECTOR DE IMÁGENES (CAÑON) BRILLANTEZ DE 3700 LUMENES, CONTRASTE DE 2800:1 Y LÁMPARA LARGA VIDA PARA 4000 HRS ENTRADAS OVI RBG (IN/OUT), S, VIDEO, COMPUESTO Y RS232C, CONTROL REMOTO MOD. PJD-6251 | EPSON | H382A | NE6K1600323 | 7996.6108 | 521001 | 2011-08-25 | 2011-08-25 | 15 | UPP/ FAM 2008 | LEZAMA LEÓN ARTURO | OFICINA | DISTRIBUIDORA BEST SUPPLIES J&A, S.A. DE C.V. | 130
UPPERPRO0073 | PROYECTOR | PROYECTOR DE IMÁGENES (CAÑON) BRILLANTEZ DE 3700 LUMENES, CONTRASTE DE 2800:1 Y LÁMPARA LARGA VIDA PARA 4000 HRS ENTRADAS OVI RBG (IN/OUT), S, VIDEO, COMPUESTO Y RS232C, CONTROL REMOTO MOD. PJD-6251 | EPSON | H382A | NE6K1200293 | 7996.6108 | 521001 | 2011-08-25 | 2011-08-25 | 15 | UPP/ FAM 2008 | RODRÍGUEZ FLORES JAZMIN | OFICINA | DISTRIBUIDORA BEST SUPPLIES J&A, S.A. DE C.V. | 202
UPPERPRO0074 | PROYECTOR | PROYECTOR DE IMÁGENES (CAÑON) BRILLANTEZ DE 3700 LUMENES, CONTRASTE DE 2800:1 Y LÁMPARA LARGA VIDA PARA 4000 HRS ENTRADAS OVI RBG (IN/OUT), S, VIDEO, COMPUESTO Y RS232C, CONTROL REMOTO MOD. PJD-6251 | EPSON | H382A | NE6K1200304 | 7996.6108 | 521001 | 2011-08-25 | 2011-08-25 | 15 | UPP/ FAM 2008 | ZARATE CORONA JOSÉ JUAN | OFICINA | DISTRIBUIDORA BEST SUPPLIES J&A, S.A. DE C.V. | 244
UPPERPRO0075 | PROYECTOR | PROYECTOR DE IMÁGENES (CAÑON) BRILLANTEZ DE 3700 LUMENES, CONTRASTE DE 2800:1 Y LÁMPARA LARGA VIDA PARA 4000 HRS ENTRADAS OVI RBG (IN/OUT), S, VIDEO, COMPUESTO Y RS232C, CONTROL REMOTO MOD. PJD-6251 | EPSON | H382A | NE6K1200288 | 7996.6108 | 521001 | 2011-08-25 | 2011-08-25 | 15 | UPP/ FAM 2008 | LICEAGA ORTIZ DE LA PEÑA JOSÉ MIGUEL | OFICINA | DISTRIBUIDORA BEST SUPPLIES J&A, S.A. DE C.V. | 133
UPPERPRO0076 | PROYECTOR | PROYECTOR DE IMÁGENES (CAÑON) BRILLANTEZ DE 3700 LUMENES, CONTRASTE DE 2800:1 Y LÁMPARA LARGA VIDA PARA 4000 HRS ENTRADAS OVI RBG (IN/OUT), S, VIDEO, COMPUESTO Y RS232C, CONTROL REMOTO MOD. PJD-6251 | EPSON | H382A | NE6K12003110 | 7996.6108 | 521001 | 2011-08-25 | 2011-08-25 | 15 | UPP/ FAM 2008 | GARCÍA MÁRQUEZ MARCO ANTONIO | OFICINA | DISTRIBUIDORA BEST SUPPLIES J&A, S.A. DE C.V. | 100
UPPERPRO0077 | PROYECTOR | PROYECTOR DE IMÁGENES (CAÑON) BRILLANTEZ DE 3700 LUMENES, CONTRASTE DE 2800:1 Y LÁMPARA LARGA VIDA PARA 4000 HRS ENTRADAS OVI RBG (IN/OUT), S, VIDEO, COMPUESTO Y RS232C, CONTROL REMOTO MOD. PJD-6251 | EPSON | H382A | NE6K12003118 | 7996.6108 | 521001 | 2011-08-25 | 2011-08-25 | 15 | UPP/ FAM 2008 | ROBLES CAMARILLO DANIEL | OFICINA | DISTRIBUIDORA BEST SUPPLIES J&A, S.A. DE C.V. | 105
UPPERPRO0078 | PROYECTOR | PROYECTOR DE IMÁGENES (CAÑON) BRILLANTEZ DE 3700 LUMENES, CONTRASTE DE 2800:1 Y LÁMPARA LARGA VIDA PARA 4000 HRS ENTRADAS OVI RBG (IN/OUT), S, VIDEO, COMPUESTO Y RS232C, CONTROL REMOTO MOD. PJD-6251 | EPSON | H382A | NE6K1504831 | 7996.6108 | 521001 | 2011-08-25 | 2011-08-25 | 15 | UPP/ FAM 2008 | ESPEJEL FLORES PORFIRIO | LABORATORIO DE BIOINSTRUMENTACIÓN | DISTRIBUIDORA BEST SUPPLIES J&A, S.A. DE C.V. | 15
UPPECIPD002 | IPAD 2 | IPAD 2 DISPOSITIVO PERSONAL IPAD 2 MEMORIA DE 16GB, MODELO WI-FI UMTS/HSDPA/HSUUPA (850,900,1900,2100 MHZ); GSM/EDGE (850,900,1800,1900 MHZ) SOLO DATOS 3 WIFI (802,11 A/0/G/N) TEC.BLOETOOTH 21 + EDR | APPLE | MC979E/A | DLXG52N8DKPH | 9391.5688 | 511001 | 2011 | 2011-08-25 | 16 | UPP/ FAM 2010 | PÉREZ VARGAS CLAUDIA | LABORATORIO DE ARQUITECTURA Y MICROPROCESADORES | DISTRIBUIDORA BEST SUPPLIES J&A, S.A. DE C.V. | 226
UPPECIPD003 | IPAD 2 | IPAD 2 DISPOSITIVO PERSONAL IPAD 2 MEMORIA DE 16GB, MODELO WI-FI UMTS/HSDPA/HSUUPA (850,900,1900,2100 MHZ); GSM/EDGE (850,900,1800,1900 MHZ) SOLO DATOS 3 WIFI (802,11 A/0/G/N) TEC.BLOETOOTH 21 + EDR | APPLE | MC979E/A | DLXG564CDKPH | 9391.5688 | 511001 | 2011 | 2011-08-25 | 16 | UPP/ FAM 2010 | PÉREZ VARGAS CLAUDIA | LABORATORIO DE ARQUITECTURA Y MICROPROCESADORES | DISTRIBUIDORA BEST SUPPLIES J&A, S.A. DE C.V. | 226
UPPECIPD004 | IPAD 2 | IPAD 2 DISPOSITIVO PERSONAL IPAD 2 MEMORIA DE 16GB, MODELO WI-FI UMTS/HSDPA/HSUUPA (850,900,1900,2100 MHZ); GSM/EDGE (850,900,1800,1900 MHZ) SOLO DATOS 3 WIFI (802,11 A/0/G/N) TEC.BLOETOOTH 21 + EDR | APPLE | A1395 | DN6GF1KCDKPH | 9391.5688 | 511001 | 2011 | 2011-08-25 | 16 | UPP/ FAM 2010 | ESPEJEL FLORES PORFIRIO | GALERÓN I | DISTRIBUIDORA BEST SUPPLIES J&A, S.A. DE C.V. | 15
UPPECIPD005 | IPAD 2 | IPAD 2 DISPOSITIVO PERSONAL IPAD 2 MEMORIA DE 16GB, MODELO WI-FI UMTS/HSDPA/HSUUPA (850,900,1900,2100 MHZ); GSM/EDGE (850,900,1800,1900 MHZ) SOLO DATOS 3 WIFI (802,11 A/0/G/N) TEC.BLOETOOTH 21 + EDR | APPLE | MC979E/A | DLXG55NZDKPH | 9391.5688 | 511001 | 2011 | 2011-08-25 | 16 | UPP/ FAM 2010 | ESPEJEL FLORES PORFIRIO | GALERÓN I | DISTRIBUIDORA BEST SUPPLIES J&A, S.A. DE C.V. | 15
UPPECIPD006 | IPAD 2 | IPAD 2 DISPOSITIVO PERSONAL IPAD 2 MEMORIA DE 16GB, MODELO WI-FI UMTS/HSDPA/HSUUPA (850,900,1900,2100 MHZ); GSM/EDGE (850,900,1800,1900 MHZ) SOLO DATOS 3 WIFI (802,11 A/0/G/N) TEC.BLOETOOTH 21 + EDR | APPLE | MC979E/A | DLXFJ234DFHW | 9391.5688 | 511001 | 2011 | 2011-08-25 | 16 | UPP/ FAM 2010 | ESPEJEL FLORES PORFIRIO | GALERÓN I | DISTRIBUIDORA BEST SUPPLIES J&A, S.A. DE C.V. | 15
UPPECIPD007 | IPAD 2 | IPAD 2 DISPOSITIVO PERSONAL IPAD 2 MEMORIA DE 16GB, MODELO WI-FI UMTS/HSDPA/HSUUPA (850,900,1900,2100 MHZ); GSM/EDGE (850,900,1800,1900 MHZ) SOLO DATOS 3 WIFI (802,11 A/0/G/N) TEC.BLOETOOTH 21 + EDR | APPLE | MC979E/A | DLXG5LUSDKPH | 9391.5688 | 511001 | 2011 | 2011-08-25 | 16 | UPP/ FAM 2010 | PÉREZ VARGAS CLAUDIA | LABORATORIO DE ARQUITECTURA Y MICROPROCESADORES | DISTRIBUIDORA BEST SUPPLIES J&A, S.A. DE C.V. | 226
UPPACSW0049 | SWITCH | SWITCH POWER CONNECT CONMUTADOR 48 PUERTOS GIGABIT DE COBRE NIVEL 3 COM 4 PUERTOS COMBO (SPF 10/100/1000) ESPACIO Y CAPACIDADES DE APILA FLEXIBLE Y 10 GIGABITE ETHERNET, NIVEL 3 MOD: 3500YL-48G-PWR. | 3COM | V1910-48G | CN15BX5356 | 16039.32 | 511001 | 2011 | 2011-08-25 | 16 | UPP/ FAM 2010 | ESPEJEL FLORES PORFIRIO | LABORATORIO DE BIOINSTRUMENTACIÓN | DISTRIBUIDORA BEST SUPPLIES J&A, S.A. DE C.V. | 15
UPPACSW0050 | SWITCH | SWITCH POWER CONNECT CONMUTADOR 48 PUERTOS GIGABIT DE COBRE NIVEL 3 COM 4 PUERTOS COMBO (SPF 10/100/1000) ESPACIO Y CAPACIDADES DE APILA FLEXIBLE Y 10 GIGABITE ETHERNET, NIVEL 3 MOD: 3500YL-48G-PWR. | 3COM | V1910-48G | CN15BX537K | 16039.32 | 511001 | 2011 | 2011-08-25 | 16 | UPP/ FAM 2010 | EVANGELIO MIRANDA ÁNGEL EMMANUEL | LABORATORIO DE REDES Y TELECOMUNICACIONES | DISTRIBUIDORA BEST SUPPLIES J&A, S.A. DE C.V. | 79
UPPACSW0051 | SWITCH | SWITCH POWER CONNECT CONMUTADOR 48 PUERTOS GIGABIT DE COBRE NIVEL 3 COM 4 PUERTOS COMBO (SPF 10/100/1000) ESPACIO Y CAPACIDADES DE APILA FLEXIBLE Y 10 GIGABITE ETHERNET, NIVEL 3 MOD: 3500YL-48G-PWR. | 3COM | V1910-48G | CN15BX538G | 16039.32 | 511001 | 2011 | 2011-08-25 | 16 | UPP/ FAM 2010 | EVANGELIO MIRANDA ÁNGEL EMMANUEL | LABORATORIO DE REDES Y TELECOMUNICACIONES | DISTRIBUIDORA BEST SUPPLIES J&A, S.A. DE C.V. | 79
UPPACSW0052 | SWITCH | SWITCH POWER CONNECT CONMUTADOR 48 PUERTOS GIGABIT DE COBRE NIVEL 3 COM 4 PUERTOS COMBO (SPF 10/100/1000) ESPACIO Y CAPACIDADES DE APILA FLEXIBLE Y 10 GIGABITE ETHERNET, NIVEL 3 MOD: 3500YL-48G-PWR. | 3COM | V1910-48G | CN15BX5370 | 16039.32 | 511001 | 2011 | 2011-08-25 | 16 | UPP/ FAM 2010 | EVANGELIO MIRANDA ÁNGEL EMMANUEL | LABORATORIO DE REDES Y TELECOMUNICACIONES | DISTRIBUIDORA BEST SUPPLIES J&A, S.A. DE C.V. | 79
UPPACSW0053 | SWITCH | SWITCH POWER CONNECT CONMUTADOR 48 PUERTOS GIGABIT DE COBRE NIVEL 3 COM 4 PUERTOS COMBO (SPF 10/100/1000) ESPACIO Y CAPACIDADES DE APILA FLEXIBLE Y 10 GIGABITE ETHERNET, NIVEL 3 MOD: 3500YL-48G-PWR. | 3COM | V1910-48G | CN15BX533T | 16039.32 | 511001 | 2011 | 2011-08-25 | 16 | UPP/ FAM 2010 | EVANGELIO MIRANDA ÁNGEL EMMANUEL | LABORATORIO DE REDES Y TELECOMUNICACIONES | DISTRIBUIDORA BEST SUPPLIES J&A, S.A. DE C.V. | 79
UPPACSW0054 | SWITCH | SWITCH POWER CONNECT CONMUTADOR 48 PUERTOS GIGABIT DE COBRE NIVEL 3 COM 4 PUERTOS COMBO (SPF 10/100/1000) ESPACIO Y CAPACIDADES DE APILA FLEXIBLE Y 10 GIGABITE ETHERNET, NIVEL 3 MOD: 3500YL-48G-PWR. | 3COM | V1910-48G | CN15BX537Z | 16039.32 | 511001 | 2011 | 2011-08-25 | 16 | UPP/ FAM 2010 | EVANGELIO MIRANDA ÁNGEL EMMANUEL | LABORATORIO DE REDES Y TELECOMUNICACIONES | DISTRIBUIDORA BEST SUPPLIES J&A, S.A. DE C.V. | 79
UPPACSW0055 | SWITCH | SWITCH POWER CONNECT CONMUTADOR 48 PUERTOS GIGABIT DE COBRE NIVEL 3 COM 4 PUERTOS COMBO (SPF 10/100/1000) ESPACIO Y CAPACIDADES DE APILA FLEXIBLE Y 10 GIGABITE ETHERNET, NIVEL 3 MOD: 3500YL-48G-PWR. | 3COM | V1910-48G | CN15BX536V | 16039.32 | 511001 | 2011 | 2011-08-25 | 16 | UPP/ FAM 2010 | EVANGELIO MIRANDA ÁNGEL EMMANUEL | LABORATORIO DE REDES Y TELECOMUNICACIONES | DISTRIBUIDORA BEST SUPPLIES J&A, S.A. DE C.V. | 79
UPPACSW0056 | SWITCH | SWITCH POWER CONNECT CONMUTADOR 48 PUERTOS GIGABIT DE COBRE NIVEL 3 COM 4 PUERTOS COMBO (SPF 10/100/1000) ESPACIO Y CAPACIDADES DE APILA FLEXIBLE Y 10 GIGABITE ETHERNET, NIVEL 3 MOD: 3500YL-48G-PWR. | 3COM | V1910-48G | CN15BX538D | 16039.32 | 511001 | 2011 | 2011-08-25 | 16 | UPP/ FAM 2010 | EVANGELIO MIRANDA ÁNGEL EMMANUEL | LABORATORIO DE REDES Y TELECOMUNICACIONES | DISTRIBUIDORA BEST SUPPLIES J&A, S.A. DE C.V. | 79
UPPACSW0057 | SWITCH | SWITCH POWER CONNECT CONMUTADOR 48 PUERTOS GIGABIT DE COBRE NIVEL 3 COM 4 PUERTOS COMBO (SPF 10/100/1000) ESPACIO Y CAPACIDADES DE APILA FLEXIBLE Y 10 GIGABITE ETHERNET, NIVEL 3 MOD: 3500YL-48G-PWR. | 3COM | V1910-48G | CN15BX535C | 16039.32 | 511001 | 2011 | 2011-08-25 | 16 | UPP/ FAM 2010 | EVANGELIO MIRANDA ÁNGEL EMMANUEL | LABORATORIO DE REDES Y TELECOMUNICACIONES | DISTRIBUIDORA BEST SUPPLIES J&A, S.A. DE C.V. | 79
UPPACTL0139 | TELÉFONO | TELEFÓNO PANASONIC CON SISTEMA TELEFÓNICO INTEGRADO | PANASONIC | KX-TS500ME | 0LAKB031045 | 162.4464 | 511001 | 2011 | 2011-08-25 | 16 | UPP/ FAM 2010 | OLMOS BLANQUEL ELIZABETH | OFICINA EDIFICIO DOCENCIA | DISTRIBUIDORA BEST SUPPLIES J&A, S.A. DE C.V. | 47
UPPACTL0140 | TELÉFONO | TELEFÓNO PANASONIC CON SISTEMA TELEFÓNICO INTEGRADO | PANASONIC | KX-TS500ME | 0LAKB028377 | 162.4464 | 511001 | 2011 | 2011-08-25 | 16 | UPP/ FAM 2010 | GONZÁLEZ CALLEJAS ALEJANDRA | OFICINA FINANCIERA | DISTRIBUIDORA BEST SUPPLIES J&A, S.A. DE C.V. | 213
UPPACTL0141 | TELÉFONO | TELEFÓNO PANASONIC CON SISTEMA TELEFÓNICO INTEGRADO | PANASONIC | KX-TS500ME | 0LAKB028378 | 162.4464 | 511001 | 2011 | 2011-08-25 | 16 | UPP/ FAM 2010 | DÍAZ TAMAYO MARÍA DIONICIA | OFICINA CASA AMARILLA | DISTRIBUIDORA BEST SUPPLIES J&A, S.A. DE C.V. | 9
UPPACTL0142 | TELÉFONO | TELEFÓNO PANASONIC CON SISTEMA TELEFÓNICO INTEGRADO | PANASONIC | KX-TS500ME | 0LAKB028379 | 162.4464 | 511001 | 2011 | 2011-08-25 | 16 | UPP/ FAM 2010 | RODRÍGUEZ RUIZ JANNET MARÍA TERESA | OFICINA UPINNEM | DISTRIBUIDORA BEST SUPPLIES J&A, S.A. DE C.V. | 41
UPPERPRO0079 | PROYECTOR | PROYECTOR LUMINOSIDAD DE 2600 LÚMENES RESOLUCIÓN NATIA SVGA, RESOLUCIÓN MAX. 800 X 600, TECLOGÍA LSC CHIPS, RANGO DE CONTRASTE 2000 1 TIPO DE PROYECCIÓN HABILITADA Y VÍA SOPORTE PARA TECHO, PROYECCIÓN MÁXIMA HASTA 200 PULGADAS, CON MALETÍN. MARCA EPSON MOD. S10+LCD POWERLITE | EPSON | S10+LCD POWERLITE | NE6K1200263 | 7995.88 | 521001 | 2011-08-25 | 2011-08-25 | 147 | CONVENIO MARCO DE COORDINACIÓN SEP Y UPP(CENTRO ACCESO UNIVERSITARIO) | ROBLES GUTIÉRREZ MARTHA PATRICIA | AULA NO. A 07 | JULIO CÉSAR VELÁZQUEZ CANCHOLA | 63
UPPERPRO0080 | PROYECTOR | PROYECTOR LUMINOSIDAD DE 2600 LÚMENES RESOLUCIÓN NATIA SVGA, RESOLUCIÓN MAX. 800 X 600, TECLOGÍA LSC CHIPS, RANGO DE CONTRASTE 2000 1 TIPO DE PROYECCIÓN HABILITADA Y VÍA SOPORTE PARA TECHO, PROYECCIÓN MÁXIMA HASTA 200 PULGADAS, CON MALETÍN. MARCA EPSON MOD. S10+LCD POWERLITE | EPSON | S10+LCD POWERLITE | NE6K1200320 | 7995.88 | 521001 | 2011-08-25 | 2011-08-25 | 147 | CONVENIO MARCO DE COORDINACIÓN SEP Y UPP(CENTRO ACCESO UNIVERSITARIO) | ROBLES GUTIÉRREZ MARTHA PATRICIA | AULA NO. A 07 | JULIO CÉSAR VELÁZQUEZ CANCHOLA | 63
UPPBIIPT0001 | IPOD TOUCH | IPOD TOUCH 4A. GENERACIÓN CON MEMORIA DE 32 GB. | APPLE | MC544E/A | C3LG3X38DCP9 | 5484.2944 | 521001 | 2011-08-25 | 2011-08-25 | 147 | CONVENIO MARCO DE COORDINACIÓN SEP Y UPP(CENTRO ACCESO UNIVERSITARIO) | ROBLES GUTIÉRREZ MARTHA PATRICIA | AULA NO. A 07 | JULIO CÉSAR VELÁZQUEZ CANCHOLA | 63
UPPBIIPT0002 | IPOD TOUCH | IPOD TOUCH 4A. GENERACIÓN CON MEMORIA DE 32 GB. | APPLE | MC544E/A | C3RG3492DCP9 | 5484.2944 | 521001 | 2011-08-25 | 2011-08-25 | 147 | CONVENIO MARCO DE COORDINACIÓN SEP Y UPP(CENTRO ACCESO UNIVERSITARIO) | ROBLES GUTIÉRREZ MARTHA PATRICIA | AULA NO. A 07 | JULIO CÉSAR VELÁZQUEZ CANCHOLA | 63
UPPBIIPT0003 | IPOD TOUCH | IPOD TOUCH 4A. GENERACIÓN CON MEMORIA DE 64 GB. | APPLE | MC544E/A | CCOFWADVDCPC | 7184.8196 | 521001 | 2011-08-25 | 2011-08-25 | 147 | CONVENIO MARCO DE COORDINACIÓN SEP Y UPP(CENTRO ACCESO UNIVERSITARIO) | ROBLES GUTIÉRREZ MARTHA PATRICIA | AULA NO. A 07 | JULIO CÉSAR VELÁZQUEZ CANCHOLA | 63
UPPBIIPT0004 | IPOD TOUCH | IPOD TOUCH 4A. GENERACIÓN CON MEMORIA DE 64 GB. | APPLE | MC544E/A | CCQG4744DCPC | 7184.8196 | 521001 | 2011-08-25 | 2011-08-25 | 147 | CONVENIO MARCO DE COORDINACIÓN SEP Y UPP(CENTRO ACCESO UNIVERSITARIO) | ROBLES GUTIÉRREZ MARTHA PATRICIA | AULA NO. A 07 | JULIO CÉSAR VELÁZQUEZ CANCHOLA | 63
UPPEACTR002 | ROUTER | ROUTER MARCA LINKSYS MOD. DIR-655 | D-LINK | DIR-655 | F37J5B5000161 | 2278.3328 | 521001 | 2011-08-25 | 2011-08-25 | 147 | CONVENIO MARCO DE COORDINACIÓN SEP Y UPP(CENTRO ACCESO UNIVERSITARIO) | LUNA CRUZ DAVID | OFICINA SITE-1 | JULIO CÉSAR VELÁZQUEZ CANCHOLA | 260
UPPEACTR003 | ROUTER | ROUTER MARCA LINKSYS MOD. DIR-655 | D-LINK | DIR-655 | F37J5B5000162 | 2278.3328 | 521001 | 2011-08-25 | 2011-08-25 | 147 | CONVENIO MARCO DE COORDINACIÓN SEP Y UPP(CENTRO ACCESO UNIVERSITARIO) | LUNA CRUZ DAVID | OFICINA SITE-1 | JULIO CÉSAR VELÁZQUEZ CANCHOLA | 260
UPPEACTR004 | ROUTER | ROUTER MARCA LINKSYS MOD. DIR-655 | D-LINK | DIR-655 | F37J5B5000164 | 2278.3328 | 521001 | 2011-08-25 | 2011-08-25 | 147 | CONVENIO MARCO DE COORDINACIÓN SEP Y UPP(CENTRO ACCESO UNIVERSITARIO) | LUNA CRUZ DAVID | OFICINA SITE-1 | JULIO CÉSAR VELÁZQUEZ CANCHOLA | 260
UPPECAP0024 | ACCESS POINT | MODELO: WAP54G-LA: ESTANDARES (IEEE802,3U, 802.11G, 802.11B, 802.11A, VERSIÓN 80211.N, PUERTOS ETHERNET ALIMENTACIÓN TIPO DE CATEGORIAS 5 O SUPERIOR, NÚMERO DE ANTENAS 2. MODULACIONES 802,.. A:OFDM/BPSK, QPSK, 16-QAM-64-QAM. 802,11B:CCK/QPSK, BPSK 802,11G: OFMD/BPSK, QPSK, 16-QAM-64-QAM | CISCO | WRT54GL | CL7C1L512940 | 1122.88 | 521001 | 2011-08-25 | 2011-08-25 | 147 | CONVENIO MARCO DE COORDINACIÓN SEP Y UPP(CENTRO ACCESO UNIVERSITARIO) | ROBLES GUTIÉRREZ MARTHA PATRICIA | AULA NO. A 07 | JULIO CÉSAR VELÁZQUEZ CANCHOLA | 63
UPPECAP0025 | ACCESS POINT | MODELO: WAP54G-LA: ESTANDARES (IEEE802,3U, 802.11G, 802.11B, 802.11A, VERSIÓN 80211.N, PUERTOS ETHERNET ALIMENTACIÓN TIPO DE CATEGORIAS 5 O SUPERIOR, NÚMERO DE ANTENAS 2. MODULACIONES 802,.. A:OFDM/BPSK, QPSK, 16-QAM-64-QAM. 802,11B:CCK/QPSK, BPSK 802,11G: OFMD/BPSK, QPSK, 16-QAM-64-QAM | CISCO | WRT54GL | CL7C1L513471 | 1122.88 | 521001 | 2011-08-25 | 2011-08-25 | 147 | CONVENIO MARCO DE COORDINACIÓN SEP Y UPP(CENTRO ACCESO UNIVERSITARIO) | ROBLES GUTIÉRREZ MARTHA PATRICIA | AULA NO. A 07 | JULIO CÉSAR VELÁZQUEZ CANCHOLA | 63
UPPMOPZ0154 | PIZARRÓN BLANCO | PIZARRÓN BLANCO PARA PLUMOGIS 9MM DE ESPESOR MARCO DE ALUMINIO NATURAL, GISERA A TODO LO LARGO DE 120 X 240 CM. | ARIES | S/N | S/N | 1560.2 | 511001 | 2011-08-26 | 2011-08-26 | 1522 | UPP/ POA 2011 | EVANGELIO MIRANDA ÁNGEL EMMANUEL | LABORATORIO DE REDES Y TELECOMUNICACIONES | MONZALVO CORTEZ FRANCISCO DAMIÁN | 79
UPPMOPZ0155 | PIZARRÓN BLANCO | PIZARRÓN BLANCO PARA PLUMOGIS 9MM DE ESPESOR MARCO DE ALUMINIO NATURAL, GISERA A TODO LO LARGO DE 120 X 240 CM. | ARIES | S/N | S/N | 1560.2 | 511001 | 2011-08-26 | 2011-08-26 | 1522 | UPP/ POA 2011 | ESPEJEL FLORES PORFIRIO | LABORATORIO DE BIOINSTRUMENTACIÓN | MONZALVO CORTEZ FRANCISCO DAMIÁN | 15
UPPMOPZ0156 | PIZARRÓN BLANCO | PIZARRÓN BLANCO PARA PLUMOGIS 9MM DE ESPESOR MARCO DE ALUMINIO NATURAL, GISERA A TODO LO LARGO DE 120 X 240 CM. | ARIES | S/N | S/N | 1560.2 | 511001 | 2011-08-26 | 2011-08-26 | 1522 | UPP/ POA 2011 | EVANGELIO MIRANDA ÁNGEL EMMANUEL | LABORATORIO DE REDES Y TELECOMUNICACIONES | MONZALVO CORTEZ FRANCISCO DAMIÁN | 79
UPPMOPZ0157 | PIZARRÓN BLANCO | PIZARRÓN BLANCO PARA PLUMOGIS 9MM DE ESPESOR MARCO DE ALUMINIO NATURAL, GISERA A TODO LO LARGO DE 120 X 240 CM. | ARIES | S/N | S/N | 1560.2 | 511001 | 2011-08-26 | 2011-08-26 | 1522 | UPP/ POA 2011 | ESPEJEL FLORES PORFIRIO | LABORATORIO DE BIOINSTRUMENTACIÓN | MONZALVO CORTEZ FRANCISCO DAMIÁN | 15
UPPMOPZ0158 | PIZARRÓN BLANCO | PIZARRÓN BLANCO PARA PLUMOGIS 9MM DE ESPESOR MARCO DE ALUMINIO NATURAL, GISERA A TODO LO LARGO DE 120 X 240 CM. | ARIES | S/N | S/N | 1560.2 | 511001 | 2011-08-26 | 2011-08-26 | 1522 | UPP/ POA 2011 | ESPEJEL FLORES PORFIRIO | LABORATORIO DE BIOINSTRUMENTACIÓN | MONZALVO CORTEZ FRANCISCO DAMIÁN | 15
UPPMOPZ0159 | PIZARRÓN BLANCO | PIZARRÓN BLANCO PARA PLUMOGIS 9MM DE ESPESOR MARCO DE ALUMINIO NATURAL, GISERA A TODO LO LARGO DE 120 X 240 CM. | ARIES | S/N | S/N | 1560.2 | 511001 | 2011-08-26 | 2011-08-26 | 1522 | UPP/ POA 2011 | ESPEJEL FLORES PORFIRIO | LABORATORIO DE BIOINSTRUMENTACIÓN | MONZALVO CORTEZ FRANCISCO DAMIÁN | 15
UPPMOPZ0160 | PIZARRÓN BLANCO | PIZARRÓN BLANCO PARA PLUMOGIS 9MM DE ESPESOR MARCO DE ALUMINIO NATURAL, GISERA A TODO LO LARGO DE 120 X 240 CM. | ARIES | S/N | S/N | 1560.2 | 511001 | 2011-08-26 | 2011-08-26 | 1522 | UPP/ POA 2011 | EVANGELIO MIRANDA ÁNGEL EMMANUEL | LABORATORIO DE SISTEMAS OPERATIVOS L-SISGAF | MONZALVO CORTEZ FRANCISCO DAMIÁN | 79
UPPMOPZ0161 | PIZARRÓN BLANCO | PIZARRÓN BLANCO PARA PLUMOGIS 9MM DE ESPESOR MARCO DE ALUMINIO NATURAL, GISERA A TODO LO LARGO DE 120 X 240 CM. | ARIES | S/N | S/N | 1560.2 | 511001 | 2011-08-26 | 2011-08-26 | 1522 | UPP/ POA 2011 | ESPEJEL FLORES PORFIRIO | LABORATORIO DE BIOINSTRUMENTACIÓN | MONZALVO CORTEZ FRANCISCO DAMIÁN | 15
UPPMOPZ0162 | PIZARRÓN BLANCO | PIZARRÓN BLANCO PARA PLUMOGIS 9MM DE ESPESOR MARCO DE ALUMINIO NATURAL, GISERA A TODO LO LARGO DE 120 X 240 CM. | ARIES | S/N | S/N | 1560.2 | 511001 | 2011-08-26 | 2011-08-26 | 1522 | UPP/ POA 2011 | EVANGELIO MIRANDA ÁNGEL EMMANUEL | LABORATORIO DE SISTEMAS OPERATIVOS L-SISGAF | MONZALVO CORTEZ FRANCISCO DAMIÁN | 79
UPPMOPZ0163 | PIZARRÓN BLANCO | PIZARRÓN BLANCO PARA PLUMOGIS 9MM DE ESPESOR MARCO DE ALUMINIO NATURAL, GISERA A TODO LO LARGO DE 120 X 240 CM. | ARIES | S/N | S/N | 1560.2 | 511001 | 2011-08-26 | 2011-08-26 | 1522 | UPP/ POA 2011 | ESPEJEL FLORES PORFIRIO | LABORATORIO DE BIOINSTRUMENTACIÓN | MONZALVO CORTEZ FRANCISCO DAMIÁN | 15
UPPECLT0111 | COMPUTADORA PORTATIL | COMPUTADORA PORTATIL HP PROBOOK 4720S OFFICE/500 GB/CORE 17 | HEWLETT PACKARD | PROBOOK 4720S | 2CE1150L1X | 22980.01 | 515001 | 2011 | 2011-08-31 | 1665 | UPP/ FAM 2010 | GARRIDO CASTRO GREGORIO | OFICINA HUMANIDADES | ISMAEL CHAVEZ CRUZ | 136
UPPECPC0699 | CPU | THINK CENTRE M 75e ATHLON II X 2 B 24 PROCESSOR, 2GB, 500 GB 720 PRM S-ATA HDD, NO DISKETTE DRIVE, PCI/PCIe SMALL FORM FACTOR (4X2), ATI RADEON 3000, DVD RECORDABLE, GIGABIT ETHERNET, CARD READER 8 EN 1, WINDOWS 7 PROFESSIONAL 32 ENERGY STAR | LENOVO | 5042A19 | MJAHRWA | 7260.44 | 515001 | 2011 | 2011-08-25 | 26739 | UPP/ FAM 2010 | ESPEJEL FLORES PORFIRIO | LABORATORIO DE BIOINSTRUMENTACIÓN | TECNOPROGRAMACIÓN HUMANA ESPECIALIZADA EN SISTEMAS OPERATIVOS, S.A. DE C.V. | 15
UPPECPC0700 | CPU | THINK CENTRE M 75e ATHLON II X 2 B 24 PROCESSOR, 2GB, 500 GB 720 PRM S-ATA HDD, NO DISKETTE DRIVE, PCI/PCIe SMALL FORM FACTOR (4X2), ATI RADEON 3000, DVD RECORDABLE, GIGABIT ETHERNET, CARD READER 8 EN 1, WINDOWS 7 PROFESSIONAL 32 ENERGY STAR | LENOVO | 5042A19 | MJAHRWD | 7260.44 | 515001 | 2011 | 2011-08-25 | 26739 | UPP/ FAM 2010 | ESPEJEL FLORES PORFIRIO | LABORATORIO DE BIOINSTRUMENTACIÓN | TECNOPROGRAMACIÓN HUMANA ESPECIALIZADA EN SISTEMAS OPERATIVOS, S.A. DE C.V. | 15
UPPECPC0701 | CPU | THINK CENTRE M 75e ATHLON II X 2 B 24 PROCESSOR, 2GB, 500 GB 720 PRM S-ATA HDD, NO DISKETTE DRIVE, PCI/PCIe SMALL FORM FACTOR (4X2), ATI RADEON 3000, DVD RECORDABLE, GIGABIT ETHERNET, CARD READER 8 EN 1, WINDOWS 7 PROFESSIONAL 32 ENERGY STAR | LENOVO | 5042A19 | MJAHRWF | 7260.44 | 515001 | 2011 | 2011-08-25 | 26739 | UPP/ FAM 2010 | ESPEJEL FLORES PORFIRIO | LABORATORIO DE BIOINSTRUMENTACIÓN | TECNOPROGRAMACIÓN HUMANA ESPECIALIZADA EN SISTEMAS OPERATIVOS, S.A. DE C.V. | 15
UPPECPC0702 | CPU | THINK CENTRE M 75e ATHLON II X 2 B 24 PROCESSOR, 2GB, 500 GB 720 PRM S-ATA HDD, NO DISKETTE DRIVE, PCI/PCIe SMALL FORM FACTOR (4X2), ATI RADEON 3000, DVD RECORDABLE, GIGABIT ETHERNET, CARD READER 8 EN 1, WINDOWS 7 PROFESSIONAL 32 ENERGY STAR | LENOVO | 5042A19 | MJAHRWG | 7260.44 | 515001 | 2011 | 2011-08-25 | 26739 | UPP/ FAM 2010 | ESPEJEL FLORES PORFIRIO | LABORATORIO DE BIOINSTRUMENTACIÓN | TECNOPROGRAMACIÓN HUMANA ESPECIALIZADA EN SISTEMAS OPERATIVOS, S.A. DE C.V. | 15
UPPECPC0703 | CPU | THINK CENTRE M 75e ATHLON II X 2 B 24 PROCESSOR, 2GB, 500 GB 720 PRM S-ATA HDD, NO DISKETTE DRIVE, PCI/PCIe SMALL FORM FACTOR (4X2), ATI RADEON 3000, DVD RECORDABLE, GIGABIT ETHERNET, CARD READER 8 EN 1, WINDOWS 7 PROFESSIONAL 32 ENERGY STAR | LENOVO | 5042A19 | MJAHRWK | 7260.44 | 515001 | 2011 | 2011-08-25 | 26739 | UPP/ FAM 2010 | ESPEJEL FLORES PORFIRIO | LABORATORIO DE BIOINSTRUMENTACIÓN | TECNOPROGRAMACIÓN HUMANA ESPECIALIZADA EN SISTEMAS OPERATIVOS, S.A. DE C.V. | 15
UPPMOLI0044 | LIBRERO | LIBRERO DE CINCO REPISAS (ITEM #47298) | SAUDER | 47298 | 1668586 | 1000 | 511001 | 2011-09-01 | 2011-09-01 | 378 | UPP/PROMEP | MARTÍNEZ MIRELES JOSUÉ ROMÁN | GALERÓN I | CARLOS SAMPERIO PÉREZ | 152
UPPMOMO0088 | MODULO L EJECUTIVO | MODULO EJECUTIVO TIPO U CON ESCRITORIO TIPO PENINSULA DE 150 MTS. X 70 X 75 MTS. CON PORTA TECLADO Y PORTA PC INDEPENDIENTE, CREDENZA CON CAJONERA AL PISO CON CREDENZA. ETC. | SITECSA | S/N | S/N | 7839.686 | 511001 | 2011-07-13 | 2011-07-13 | 25154 | UPP/ FAM 2010 | ROBLES GUTIÉRREZ MARTHA PATRICIA | AULA NO. A 07 | SITECSA DE HIDALGO, S.A. DE C.V. | 63
UPPMOMO0089 | MODULO L EJECUTIVO | MODULO EJECUTIVO TIPO U CON ESCRITORIO TIPO PENINSULA DE 150 MTS. X 70 X 75 MTS. CON PORTA TECLADO Y PORTA PC INDEPENDIENTE, CREDENZA CON CAJONERA AL PISO CON CREDENZA. ETC. | SITECSA | S/N | S/N | 7839.686 | 511001 | 2011-07-13 | 2011-07-13 | 25154 | UPP/ FAM 2010 | ROBLES GUTIÉRREZ MARTHA PATRICIA | AULA NO. A 07 | SITECSA DE HIDALGO, S.A. DE C.V. | 63
UPPMOMO0090 | MODULO L EJECUTIVO | MODULO EJECUTIVO TIPO U CON ESCRITORIO TIPO PENINSULA DE 150 MTS. X 70 X 75 MTS. CON PORTA TECLADO Y PORTA PC INDEPENDIENTE, CREDENZA CON CAJONERA AL PISO CON CREDENZA. ETC. | SITECSA | S/N | S/N | 7839.686 | 511001 | 2011-07-13 | 2011-07-13 | 25154 | UPP/ FAM 2010 | ROBLES GUTIÉRREZ MARTHA PATRICIA | AULA NO. A 07 | SITECSA DE HIDALGO, S.A. DE C.V. | 63
UPPMOMO0091 | MODULO L EJECUTIVO | MODULO EJECUTIVO TIPO U CON ESCRITORIO TIPO PENINSULA DE 150 MTS. X 70 X 75 MTS. CON PORTA TECLADO Y PORTA PC INDEPENDIENTE, CREDENZA CON CAJONERA AL PISO CON CREDENZA. ETC. | SITECSA | S/N | S/N | 7839.686 | 511001 | 2011-07-13 | 2011-07-13 | 25154 | UPP/ FAM 2010 | ROBLES GUTIÉRREZ MARTHA PATRICIA | AULA NO. A 07 | SITECSA DE HIDALGO, S.A. DE C.V. | 63
UPPECPC0704 | CPU | CPU THINK CENTRE ASSEMBLY DESKTOP CMP M91pTOWER ES5-4472 | LENOVO | ES5-4472 | MJBGVBB | 15238.92 | 515001 | 2011 | 2011-08-15 | 26663 | UPP/ FAM 2010 | ORTÍZ HERNÁNDEZ IZTMITL | LABORATORIO DE BIOINGENIERÍA | TECNOPROGRAMACIÓN HUMANA ESPECIALIZADA EN SISTEMAS OPERATIVOS, S.A. DE C.V. | 256
UPPECPC0705 | CPU | CPU THINK CENTRE ASSEMBLY DESKTOP CMP M91pTOWER ES5-4472 | LENOVO | ES5-4472 | MJBGVBC | 15238.92 | 515001 | 2011 | 2011-08-15 | 26663 | UPP/ FAM 2010 | ORTÍZ HERNÁNDEZ IZTMITL | LABORATORIO DE BIOINGENIERÍA | TECNOPROGRAMACIÓN HUMANA ESPECIALIZADA EN SISTEMAS OPERATIVOS, S.A. DE C.V. | 256
UPPECPC0706 | CPU | CPU THINK CENTRE ASSEMBLY DESKTOP CMP M91pTOWER ES5-4472 | LENOVO | ES5-4472 | MJBGVBD | 15238.92 | 515001 | 2011 | 2011-08-15 | 26663 | UPP/ FAM 2010 | ORTÍZ HERNÁNDEZ IZTMITL | LABORATORIO DE BIOINGENIERÍA | TECNOPROGRAMACIÓN HUMANA ESPECIALIZADA EN SISTEMAS OPERATIVOS, S.A. DE C.V. | 256
UPPECPC0707 | CPU | CPU THINK CENTRE ASSEMBLY DESKTOP CMP M91pTOWER ES5-4472 | LENOVO | ES5-4472 | MJBGVBE | 15238.92 | 515001 | 2011 | 2011-08-15 | 26663 | UPP/ FAM 2010 | ORTÍZ HERNÁNDEZ IZTMITL | LABORATORIO DE BIOINGENIERÍA | TECNOPROGRAMACIÓN HUMANA ESPECIALIZADA EN SISTEMAS OPERATIVOS, S.A. DE C.V. | 256
UPPECPC0708 | CPU | CPU THINK CENTRE ASSEMBLY DESKTOP CMP M91pTOWER ES5-4472 | LENOVO | ES5-4472 | MJBGVBF | 15238.92 | 515001 | 2011 | 2011-08-15 | 26663 | UPP/ FAM 2010 | ORTÍZ HERNÁNDEZ IZTMITL | LABORATORIO DE BIOINGENIERÍA | TECNOPROGRAMACIÓN HUMANA ESPECIALIZADA EN SISTEMAS OPERATIVOS, S.A. DE C.V. | 256
UPPECPC0709 | CPU | CPU THINK CENTRE ASSEMBLY DESKTOP CMP M91pTOWER ES5-4472 | LENOVO | ES5-4472 | MJBGVBG | 15238.92 | 515001 | 2011 | 2011-08-15 | 26663 | UPP/ FAM 2010 | ORTÍZ HERNÁNDEZ IZTMITL | LABORATORIO DE BIOINGENIERÍA | TECNOPROGRAMACIÓN HUMANA ESPECIALIZADA EN SISTEMAS OPERATIVOS, S.A. DE C.V. | 256
UPPECPC0710 | CPU | CPU THINK CENTRE ASSEMBLY DESKTOP CMP M91pTOWER ES5-4472 | LENOVO | ES5-4472 | MJBGVBH | 15238.92 | 515001 | 2011 | 2011-08-15 | 26663 | UPP/ FAM 2010 | ORTÍZ HERNÁNDEZ IZTMITL | LABORATORIO DE BIOINGENIERÍA | TECNOPROGRAMACIÓN HUMANA ESPECIALIZADA EN SISTEMAS OPERATIVOS, S.A. DE C.V. | 256
UPPECPC0711 | CPU | CPU THINK CENTRE ASSEMBLY DESKTOP CMP M91pTOWER ES5-4472 | LENOVO | ES5-4472 | MJBGVBK | 15238.92 | 515001 | 2011 | 2011-08-15 | 26663 | UPP/ FAM 2010 | ORTÍZ HERNÁNDEZ IZTMITL | LABORATORIO DE BIOINGENIERÍA | TECNOPROGRAMACIÓN HUMANA ESPECIALIZADA EN SISTEMAS OPERATIVOS, S.A. DE C.V. | 256
UPPECPC0712 | CPU | CPU THINK CENTRE ASSEMBLY DESKTOP CMP M91pTOWER ES5-4472 | LENOVO | ES5-4472 | MJBGVBL | 15238.92 | 515001 | 2011 | 2011-08-15 | 26663 | UPP/ FAM 2010 | ORTÍZ HERNÁNDEZ IZTMITL | LABORATORIO DE BIOINGENIERÍA | TECNOPROGRAMACIÓN HUMANA ESPECIALIZADA EN SISTEMAS OPERATIVOS, S.A. DE C.V. | 256
UPPECPC0713 | CPU | CPU THINK CENTRE ASSEMBLY DESKTOP CMP M91pTOWER ES5-4472 | LENOVO | ES5-4472 | MJBGVBM | 15238.92 | 515001 | 2011 | 2011-08-15 | 26663 | UPP/ FAM 2010 | ORTÍZ HERNÁNDEZ IZTMITL | LABORATORIO DE BIOINGENIERÍA | TECNOPROGRAMACIÓN HUMANA ESPECIALIZADA EN SISTEMAS OPERATIVOS, S.A. DE C.V. | 256
UPPECPC0714 | CPU | CPU THINK CENTRE ASSEMBLY DESKTOP CMP M91pTOWER ES5-4472 | LENOVO | ES5-4472 | MJBGVBN | 15238.92 | 515001 | 2011 | 2011-08-15 | 26663 | UPP/ FAM 2010 | ORTÍZ HERNÁNDEZ IZTMITL | LABORATORIO DE BIOINGENIERÍA | TECNOPROGRAMACIÓN HUMANA ESPECIALIZADA EN SISTEMAS OPERATIVOS, S.A. DE C.V. | 256
UPPECPC0715 | CPU | CPU THINK CENTRE ASSEMBLY DESKTOP CMP M91pTOWER ES5-4472 | LENOVO | ES5-4472 | MJBGVBP | 15238.92 | 515001 | 2011 | 2011-08-15 | 26663 | UPP/ FAM 2010 | ORTÍZ HERNÁNDEZ IZTMITL | LABORATORIO DE BIOINGENIERÍA | TECNOPROGRAMACIÓN HUMANA ESPECIALIZADA EN SISTEMAS OPERATIVOS, S.A. DE C.V. | 256
UPPECPC0716 | CPU | CPU THINK CENTRE ASSEMBLY DESKTOP CMP M91pTOWER ES5-4472 | LENOVO | ES5-4472 | MJBGVBR | 15238.92 | 515001 | 2011 | 2011-08-15 | 26663 | UPP/ FAM 2010 | ORTÍZ HERNÁNDEZ IZTMITL | LABORATORIO DE BIOINGENIERÍA | TECNOPROGRAMACIÓN HUMANA ESPECIALIZADA EN SISTEMAS OPERATIVOS, S.A. DE C.V. | 256
UPPECPC0717 | CPU | CPU THINK CENTRE ASSEMBLY DESKTOP CMP M91pTOWER ES5-4472 | LENOVO | ES5-4472 | MJBGVBT | 15238.92 | 515001 | 2011 | 2011-08-15 | 26663 | UPP/ FAM 2010 | ORTÍZ HERNÁNDEZ IZTMITL | LABORATORIO DE BIOINGENIERÍA | TECNOPROGRAMACIÓN HUMANA ESPECIALIZADA EN SISTEMAS OPERATIVOS, S.A. DE C.V. | 256
UPPECPC0718 | CPU | CPU THINK CENTRE ASSEMBLY DESKTOP CMP M91pTOWER ES5-4472 | LENOVO | ES5-4472 | MJBGVBV | 15238.92 | 515001 | 2011 | 2011-08-15 | 26663 | UPP/ FAM 2010 | ORTÍZ HERNÁNDEZ IZTMITL | LABORATORIO DE BIOINGENIERÍA | TECNOPROGRAMACIÓN HUMANA ESPECIALIZADA EN SISTEMAS OPERATIVOS, S.A. DE C.V. | 256
UPPECMN0701 | MONITOR | MONITOR LENOVO, TIPO LCD MODELO THINK VISION L2251P, 22-IN, WIDE MONITOR L2250P. | LENOVO | L2250p | V8T9515 | 3257.6512 | 515001 | 2011 | 2011-08-15 | 26663 | UPP/ FAM 2010 | ORTÍZ HERNÁNDEZ IZTMITL | LABORATORIO DE BIOINGENIERÍA | TECNOPROGRAMACIÓN HUMANA ESPECIALIZADA EN SISTEMAS OPERATIVOS, S.A. DE C.V. | 256
UPPECMN0702 | MONITOR | MONITOR LENOVO, TIPO LCD NÚMERO DE PARTE 5047HB2 THINK VISION L 1711 P 17" BLACK, 1280 X 1024, LCD, ANALOG/DIGITAL, 1000:1, 3 YW L1711P | LENOVO | L2250p | V8T9513 | 3257.6512 | 515001 | 2011 | 2011-08-15 | 26663 | UPP/ FAM 2010 | ORTÍZ HERNÁNDEZ IZTMITL | LABORATORIO DE BIOINGENIERÍA | TECNOPROGRAMACIÓN HUMANA ESPECIALIZADA EN SISTEMAS OPERATIVOS, S.A. DE C.V. | 256
UPPECMN0703 | MONITOR | MONITOR LENOVO, TIPO LCD NÚMERO DE PARTE 5047HB2 THINK VISION L 1711 P 17" BLACK, 1280 X 1024, LCD, ANALOG/DIGITAL, 1000:1, 3 YW L1711P | LENOVO | L2250p | V8T9511 | 3257.6512 | 515001 | 2011 | 2011-08-15 | 26663 | UPP/ FAM 2010 | ORTÍZ HERNÁNDEZ IZTMITL | LABORATORIO DE BIOINGENIERÍA | TECNOPROGRAMACIÓN HUMANA ESPECIALIZADA EN SISTEMAS OPERATIVOS, S.A. DE C.V. | 256
UPPECMN0704 | MONITOR | MONITOR LENOVO, TIPO LCD NÚMERO DE PARTE 5047HB2 THINK VISION L 1711 P 17" BLACK, 1280 X 1024, LCD, ANALOG/DIGITAL, 1000:1, 3 YW L1711P | LENOVO | L2250p | V8T9510 | 3257.6512 | 515001 | 2011 | 2011-08-15 | 26663 | UPP/ FAM 2010 | ORTÍZ HERNÁNDEZ IZTMITL | LABORATORIO DE BIOINGENIERÍA | TECNOPROGRAMACIÓN HUMANA ESPECIALIZADA EN SISTEMAS OPERATIVOS, S.A. DE C.V. | 256
UPPECMN0705 | MONITOR | MONITOR LENOVO, TIPO LCD NÚMERO DE PARTE 5047HB2 THINK VISION L 1711 P 17" BLACK, 1280 X 1024, LCD, ANALOG/DIGITAL, 1000:1, 3 YW L1711P | LENOVO | L2250p | V8T9508 | 3257.6512 | 515001 | 2011 | 2011-08-15 | 26663 | UPP/ FAM 2010 | ORTÍZ HERNÁNDEZ IZTMITL | LABORATORIO DE BIOINGENIERÍA | TECNOPROGRAMACIÓN HUMANA ESPECIALIZADA EN SISTEMAS OPERATIVOS, S.A. DE C.V. | 256
UPPECMN0706 | MONITOR | MONITOR LENOVO, TIPO LCD NÚMERO DE PARTE 5047HB2 THINK VISION L 1711 P 17" BLACK, 1280 X 1024, LCD, ANALOG/DIGITAL, 1000:1, 3 YW L1711P | LENOVO | L2250p | V8T7438 | 3257.6512 | 515001 | 2011 | 2011-08-15 | 26663 | UPP/ FAM 2010 | ORTÍZ HERNÁNDEZ IZTMITL | LABORATORIO DE BIOINGENIERÍA | TECNOPROGRAMACIÓN HUMANA ESPECIALIZADA EN SISTEMAS OPERATIVOS, S.A. DE C.V. | 256
UPPECMN0707 | MONITOR | MONITOR LENOVO, TIPO LCD NÚMERO DE PARTE 5047HB2 THINK VISION L 1711 P 17" BLACK, 1280 X 1024, LCD, ANALOG/DIGITAL, 1000:1, 3 YW L1711P | LENOVO | L2250p | V802017 | 3257.6512 | 515001 | 2011 | 2011-08-15 | 26663 | UPP/ FAM 2010 | ORTÍZ HERNÁNDEZ IZTMITL | LABORATORIO DE BIOINGENIERÍA | TECNOPROGRAMACIÓN HUMANA ESPECIALIZADA EN SISTEMAS OPERATIVOS, S.A. DE C.V. | 256
UPPECMN0708 | MONITOR | MONITOR LENOVO, TIPO LCD NÚMERO DE PARTE 5047HB2 THINK VISION L 1711 P 17" BLACK, 1280 X 1024, LCD, ANALOG/DIGITAL, 1000:1, 3 YW L1711P | LENOVO | L2250p | V8V0360 | 3257.6512 | 515001 | 2011 | 2011-08-15 | 26663 | UPP/ FAM 2010 | ORTÍZ HERNÁNDEZ IZTMITL | LABORATORIO DE BIOINGENIERÍA | TECNOPROGRAMACIÓN HUMANA ESPECIALIZADA EN SISTEMAS OPERATIVOS, S.A. DE C.V. | 256
UPPECMN0709 | MONITOR | MONITOR LENOVO, TIPO LCD NÚMERO DE PARTE 5047HB2 THINK VISION L 1711 P 17" BLACK, 1280 X 1024, LCD, ANALOG/DIGITAL, 1000:1, 3 YW L1711P | LENOVO | L2250p | V8V0387 | 3257.6512 | 515001 | 2011 | 2011-08-15 | 26663 | UPP/ FAM 2010 | ORTÍZ HERNÁNDEZ IZTMITL | LABORATORIO DE BIOINGENIERÍA | TECNOPROGRAMACIÓN HUMANA ESPECIALIZADA EN SISTEMAS OPERATIVOS, S.A. DE C.V. | 256
UPPECMN0710 | MONITOR | MONITOR LENOVO, TIPO LCD NÚMERO DE PARTE 5047HB2 THINK VISION L 1711 P 17" BLACK, 1280 X 1024, LCD, ANALOG/DIGITAL, 1000:1, 3 YW L1711P | LENOVO | L2250p | V8V0376 | 3257.6512 | 515001 | 2011 | 2011-08-15 | 26663 | UPP/ FAM 2010 | ORTÍZ HERNÁNDEZ IZTMITL | LABORATORIO DE BIOINGENIERÍA | TECNOPROGRAMACIÓN HUMANA ESPECIALIZADA EN SISTEMAS OPERATIVOS, S.A. DE C.V. | 256
UPPECMN0711 | MONITOR | MONITOR LENOVO, TIPO LCD NÚMERO DE PARTE 5047HB2 THINK VISION L 1711 P 17" BLACK, 1280 X 1024, LCD, ANALOG/DIGITAL, 1000:1, 3 YW L1711P | LENOVO | L2250p | V8V0373 | 3257.6512 | 515001 | 2011 | 2011-08-15 | 26663 | UPP/ FAM 2010 | ORTÍZ HERNÁNDEZ IZTMITL | LABORATORIO DE BIOINGENIERÍA | TECNOPROGRAMACIÓN HUMANA ESPECIALIZADA EN SISTEMAS OPERATIVOS, S.A. DE C.V. | 256
UPPECMN0712 | MONITOR | MONITOR LENOVO, TIPO LCD NÚMERO DE PARTE 5047HB2 THINK VISION L 1711 P 17" BLACK, 1280 X 1024, LCD, ANALOG/DIGITAL, 1000:1, 3 YW L1711P | LENOVO | L2250p | V8V0370 | 3257.6512 | 515001 | 2011 | 2011-08-15 | 26663 | UPP/ FAM 2010 | ORTÍZ HERNÁNDEZ IZTMITL | LABORATORIO DE BIOINGENIERÍA | TECNOPROGRAMACIÓN HUMANA ESPECIALIZADA EN SISTEMAS OPERATIVOS, S.A. DE C.V. | 256
UPPECMN0713 | MONITOR | MONITOR LENOVO, TIPO LCD NÚMERO DE PARTE 5047HB2 THINK VISION L 1711 P 17" BLACK, 1280 X 1024, LCD, ANALOG/DIGITAL, 1000:1, 3 YW L1711P | LENOVO | L2250p | V8V0369 | 3257.6512 | 515001 | 2011 | 2011-08-15 | 26663 | UPP/ FAM 2010 | ORTÍZ HERNÁNDEZ IZTMITL | LABORATORIO DE BIOINGENIERÍA | TECNOPROGRAMACIÓN HUMANA ESPECIALIZADA EN SISTEMAS OPERATIVOS, S.A. DE C.V. | 256
UPPECMN0714 | MONITOR | MONITOR LENOVO, TIPO LCD NÚMERO DE PARTE 5047HB2 THINK VISION L 1711 P 17" BLACK, 1280 X 1024, LCD, ANALOG/DIGITAL, 1000:1, 3 YW L1711P | LENOVO | L2250p | V8V0368 | 3257.6512 | 515001 | 2011 | 2011-08-15 | 26663 | UPP/ FAM 2010 | ORTÍZ HERNÁNDEZ IZTMITL | LABORATORIO DE BIOINGENIERÍA | TECNOPROGRAMACIÓN HUMANA ESPECIALIZADA EN SISTEMAS OPERATIVOS, S.A. DE C.V. | 256
UPPECMN0715 | MONITOR | MONITOR LENOVO, TIPO LCD NÚMERO DE PARTE 5047HB2 THINK VISION L 1711 P 17" BLACK, 1280 X 1024, LCD, ANALOG/DIGITAL, 1000:1, 3 YW L1711P | LENOVO | L2250p | V8V0365 | 3257.6512 | 515001 | 2011 | 2011-08-15 | 26663 | UPP/ FAM 2010 | ORTÍZ HERNÁNDEZ IZTMITL | LABORATORIO DE BIOINGENIERÍA | TECNOPROGRAMACIÓN HUMANA ESPECIALIZADA EN SISTEMAS OPERATIVOS, S.A. DE C.V. | 256
UPPMOSL0128 | SILLON SEMIEJECUTIVO | SILLÓN SEMIEJECUTIVO PATY ROBLES | SITECSA | S/N | S/N | 1205.008 | 511001 | 2011-07-13 | 2011-07-13 | 25154 | UPP/ FAM 2010 | ROBLES GUTIÉRREZ MARTHA PATRICIA | AULA NO. A 07 | SITECSA DE HIDALGO, S.A. DE C.V. | 63
UPPMOSL0129 | SILLON SEMIEJECUTIVO | SILLÓN SEMIEJECUTIVO PATY ROBLES | SITECSA | S/N | S/N | 1205.008 | 511001 | 2011-07-13 | 2011-07-13 | 25154 | UPP/ FAM 2010 | ROBLES GUTIÉRREZ MARTHA PATRICIA | AULA NO. A 07 | SITECSA DE HIDALGO, S.A. DE C.V. | 63
UPPMOSL0130 | SILLON SEMIEJECUTIVO | SILLÓN SEMIEJECUTIVO PATY ROBLES | SITECSA | S/N | S/N | 1205.008 | 511001 | 2011-07-13 | 2011-07-13 | 25154 | UPP/ FAM 2010 | ROBLES GUTIÉRREZ MARTHA PATRICIA | AULA NO. A 07 | SITECSA DE HIDALGO, S.A. DE C.V. | 63
UPPMOSL0131 | SILLON SEMIEJECUTIVO | SILLÓN SEMIEJECUTIVO PATY ROBLES | SITECSA | S/N | S/N | 1205.008 | 511001 | 2011-07-13 | 2011-07-13 | 25154 | UPP/ FAM 2010 | ROBLES GUTIÉRREZ MARTHA PATRICIA | AULA NO. A 07 | SITECSA DE HIDALGO, S.A. DE C.V. | 63
UPPMOSL0132 | SILLON SEMIEJECUTIVO | SILLÓN SEMIEJECUTIVO PATY ROBLES | SITECSA | S/N | S/N | 1205.008 | 511001 | 2011-07-13 | 2011-07-13 | 25154 | UPP/ FAM 2010 | ROBLES GUTIÉRREZ MARTHA PATRICIA | AULA NO. A 07 | SITECSA DE HIDALGO, S.A. DE C.V. | 63
UPPMOSL0133 | SILLON SEMIEJECUTIVO | SILLÓN SEMIEJECUTIVO PATY ROBLES | SITECSA | S/N | S/N | 1205.008 | 511001 | 2011-07-13 | 2011-07-13 | 25154 | UPP/ FAM 2010 | ROBLES GUTIÉRREZ MARTHA PATRICIA | AULA NO. A 07 | SITECSA DE HIDALGO, S.A. DE C.V. | 63
UPPERVD0005 | VIDEOCAMARA | VIDEOCÁMARA PANASONIC, MODELO HDC-TM900PU, MEMORIA INTERNA DE 32MB AUDIO DE 5.1 CANALES ZOOM INTELIGENTE DE 20X | PANASONIC | HDC-TM900PU | A1HE00430 | 17998.0032 | 523001 | 2011-09-08 | 2011-09-08 | 638 | UPP/ POA 2011 | VALDIVIESO RODRÍGUEZ MIGUEL ÁNGEL | OFICINA COMUNICACIÓN | MARÍA ANTONIETA CAMPOS SANTILLAN | 87
UPPMQCA0046 | CAMARA | CÁMARA FOTOGRÁFICA REFLEX NIKON D3100 14.2 MEGAPIXELES | NIKON | D3100 | 2085429 | 11593.0052 | 523001 | 2011-09-08 | 2011-09-08 | 638 | UPP/ POA 2011 | VALDIVIESO RODRÍGUEZ MIGUEL ÁNGEL | OFICINA COMUNICACIÓN | MARÍA ANTONIETA CAMPOS SANTILLAN | 87
UPPMQEX0070 | EXTINTOR | EXTINTOR NUEVO CARGADO CON POLVO QUIMICO SECO ABC CERTIFICADAS, COLOR CAFÉ CLARO. 6 KG DE CAPACIDAD EQUIPADA CON MANOMETRO, INDICADOR DE PRESIÓN, MANGUERA DE DESCARGA Y SOPORTE PARA SU COLOCACIÓN. |  | S/N | S/N | 430.1 | 5207 | 2007-12-30 | 2007-12-30 | 1218 | UPP/POA | OLVERA BAUTISTA JULIO CÉSAR | BODEGA DE QUÍMICOS DE LA DRA. ROCÍO |  | 119
UPPMQEX0071 | EXTINTOR | EXTINTOR NUEVO CARGADO CON POLVO QUIMICO SECO ABC CERTIFICADAS, COLOR CAFÉ CLARO. 6 KG DE CAPACIDAD EQUIPADA CON MANOMETRO, INDICADOR DE PRESIÓN, MANGUERA DE DESCARGA Y SOPORTE PARA SU COLOCACIÓN. |  | S/N | S/N | 430.1 | 5207 | 2007-12-30 | 2007-12-30 | 1218 | UPP/POA | OLVERA BAUTISTA JULIO CÉSAR | BODEGA DE QUÍMICOS DE LA DRA. ROCÍO |  | 119
UPPMQEX0072 | EXTINTOR | EXTINTOR A BASE DE POLVO QUÍMICO SECO ABC CERTIFICADO COLOR VERDE CAPACIDAD 4.5 KG. CILINDRO ACERO AL CARBON ROLADO EN FIJO, PINTURA ORNEADA EN ALTA RESISTENCIA VÁLVULA DE PERFIL DE ALUMNINIO MANOMETRO INDICADOR DE PRESIÓN, SOPORTE Y MANGUERA DESCARGABLE. | ECI | S/N | S/N | 504.6 | 569001 | 2011-09-29 | 2011-09-29 | 2245 | UPP/ FAM 2010 | DOMÍNGUEZ TREJO DOMINGO | OFICINA PLANEACIÓN | ACOSTA ARANDILLAS MIGUEL ÁNGEL | 208
UPPMQEX0073 | EXTINTOR | EXTINTOR A BASE DE POLVO QUÍMICO SECO ABC CERTIFICADO COLOR VERDE CAPACIDAD 4.5 KG. CILINDRO ACERO AL CARBON ROLADO EN FIJO, PINTURA ORNEADA EN ALTA RESISTENCIA VÁLVULA DE PERFIL DE ALUMNINIO MANOMETRO INDICADOR DE PRESIÓN, SOPORTE Y MANGUERA DESCARGABLE. | ECI | S/N | S/N | 504.6 | 569001 | 2011-09-29 | 2011-09-29 | 2245 | UPP/ FAM 2010 | DOMÍNGUEZ TREJO DOMINGO | OFICINA PLANEACIÓN | ACOSTA ARANDILLAS MIGUEL ÁNGEL | 208
UPPMQEX0074 | EXTINTOR | EXTINTOR A BASE DE POLVO QUÍMICO SECO ABC CERTIFICADO COLOR VERDE CAPACIDAD 4.5 KG. CILINDRO ACERO AL CARBON ROLADO EN FIJO, PINTURA ORNEADA EN ALTA RESISTENCIA VÁLVULA DE PERFIL DE ALUMNINIO MANOMETRO INDICADOR DE PRESIÓN, SOPORTE Y MANGUERA DESCARGABLE. | ECI | S/N | S/N | 504.6 | 569001 | 2011-09-29 | 2011-09-29 | 2245 | UPP/ FAM 2010 | DOMÍNGUEZ TREJO DOMINGO | OFICINA PLANEACIÓN | ACOSTA ARANDILLAS MIGUEL ÁNGEL | 208
UPPMQEX0075 | EXTINTOR | EXTINTOR A BASE DE POLVO QUÍMICO SECO ABC CERTIFICADO COLOR VERDE CAPACIDAD 4.5 KG. CILINDRO ACERO AL CARBON ROLADO EN FIJO, PINTURA ORNEADA EN ALTA RESISTENCIA VÁLVULA DE PERFIL DE ALUMNINIO MANOMETRO INDICADOR DE PRESIÓN, SOPORTE Y MANGUERA DESCARGABLE. | ECI | S/N | S/N | 504.6 | 569001 | 2011-09-29 | 2011-09-29 | 2245 | UPP/ FAM 2010 | DOMÍNGUEZ TREJO DOMINGO | OFICINA PLANEACIÓN | ACOSTA ARANDILLAS MIGUEL ÁNGEL | 208
UPPMQEX0076 | EXTINTOR | EXTINTOR A BASE DE POLVO QUÍMICO SECO ABC CERTIFICADO COLOR VERDE CAPACIDAD 4.5 KG. CILINDRO ACERO AL CARBON ROLADO EN FIJO, PINTURA ORNEADA EN ALTA RESISTENCIA VÁLVULA DE PERFIL DE ALUMNINIO MANOMETRO INDICADOR DE PRESIÓN, SOPORTE Y MANGUERA DESCARGABLE. | ECI | S/N | S/N | 504.6 | 569001 | 2011-09-29 | 2011-09-29 | 2245 | UPP/ FAM 2010 | ORTÍZ HERNÁNDEZ IZTMITL | LABORATORIO DE BIOINGENIERÍA | ACOSTA ARANDILLAS MIGUEL ÁNGEL | 256
UPPMQEX0077 | EXTINTOR | EXTINTOR A BASE DE POLVO QUÍMICO SECO ABC CERTIFICADO COLOR VERDE CAPACIDAD 4.5 KG. CILINDRO ACERO AL CARBON ROLADO EN FIJO, PINTURA ORNEADA EN ALTA RESISTENCIA VÁLVULA DE PERFIL DE ALUMNINIO MANOMETRO INDICADOR DE PRESIÓN, SOPORTE Y MANGUERA DESCARGABLE. | ECI | S/N | S/N | 504.6 | 569001 | 2011-09-29 | 2011-09-29 | 2245 | UPP/ FAM 2010 | DOMÍNGUEZ TREJO DOMINGO | OFICINA PLANEACIÓN | ACOSTA ARANDILLAS MIGUEL ÁNGEL | 208
UPPMQEX0078 | EXTINTOR | EXTINTOR A BASE DE POLVO QUÍMICO SECO ABC CERTIFICADO COLOR VERDE CAPACIDAD 4.5 KG. CILINDRO ACERO AL CARBON ROLADO EN FIJO, PINTURA ORNEADA EN ALTA RESISTENCIA VÁLVULA DE PERFIL DE ALUMNINIO MANOMETRO INDICADOR DE PRESIÓN, SOPORTE Y MANGUERA DESCARGABLE. | ECI | S/N | S/N | 504.6 | 569001 | 2011-09-29 | 2011-09-29 | 2245 | UPP/ FAM 2010 | EVANGELIO MIRANDA ÁNGEL EMMANUEL | LABORATORIO DE REDES Y TELECOMUNICACIONES | ACOSTA ARANDILLAS MIGUEL ÁNGEL | 79
UPPECIM0106 | IMPRESORA | IMPRESORA HP COLOR LASER JET MODELO 1606DN IMPRIME 25PPM INCLUYE DUPLEX PUERTO USB COMPATIBLE CON LAS ESPECIFICACIONES USB 2,0 | HEWLETT PACKARD | 1606DN | VNB3G58627 | 5684 | 515001 | 2011 | 2011-08-22 | 400 | UPP/PROMEP | CERVANTES HERRERA NORMA YOLANDA | OFICINA COMPRAS | APPLEHOUSE DE MÉXICO, S.A. DE C.V. | 25
UPPMOME0031 | MESA REDONDA | MESA REDONDA DE PANELAR CON CUBIERTA DE MELAMINA Y RIVETE DE PVC DE 43" DE DIAMETRO 13/16" DE ESPESOR BASE DE ESTRUCTURA TUBULAR DE 2" X 3/4 X 23" DE LARGO DE 4 PATAS DE 1" Y CON REFUERZOS CRUZADOS DE TUBULAR DE 3/4" TERMINADA EN PINTURA EPOXICA COLOR. | SITECSA | S/N | S/N | 1650.0072 | 511001 | 2011-09-12 | 2011-09-12 | 25233 | UPP/ FAM 2010 | VALDIVIESO RODRÍGUEZ MIGUEL ÁNGEL | BIBLIOTECA | SITECSA DE HIDALGO, S.A. DE C.V. | 87
UPPMOME0032 | MESA REDONDA | MESA REDONDA DE PANELAR CON CUBIERTA DE MELAMINA Y RIVETE DE PVC DE 43" DE DIAMETRO 13/16" DE ESPESOR BASE DE ESTRUCTURA TUBULAR DE 2" X 3/4 X 23" DE LARGO DE 4 PATAS DE 1" Y CON REFUERZOS CRUZADOS DE TUBULAR DE 3/4" TERMINADA EN PINTURA EPOXICA COLOR. | SITECSA | S/N | S/N | 1650.0072 | 511001 | 2011-09-12 | 2011-09-12 | 25233 | UPP/ FAM 2010 | VALDIVIESO RODRÍGUEZ MIGUEL ÁNGEL | BIBLIOTECA | SITECSA DE HIDALGO, S.A. DE C.V. | 87
UPPMOME0033 | MESA REDONDA | MESA REDONDA DE PANELAR CON CUBIERTA DE MELAMINA Y RIVETE DE PVC DE 43" DE DIAMETRO 13/16" DE ESPESOR BASE DE ESTRUCTURA TUBULAR DE 2" X 3/4 X 23" DE LARGO DE 4 PATAS DE 1" Y CON REFUERZOS CRUZADOS DE TUBULAR DE 3/4" TERMINADA EN PINTURA EPOXICA COLOR. | SITECSA | S/N | S/N | 1650.0072 | 511001 | 2011-09-12 | 2011-09-12 | 25233 | UPP/ FAM 2010 | VALDIVIESO RODRÍGUEZ MIGUEL ÁNGEL | BIBLIOTECA | SITECSA DE HIDALGO, S.A. DE C.V. | 87
UPPMOME0034 | MESA REDONDA | MESA REDONDA DE PANELAR CON CUBIERTA DE MELAMINA Y RIVETE DE PVC DE 43" DE DIAMETRO 13/16" DE ESPESOR BASE DE ESTRUCTURA TUBULAR DE 2" X 3/4 X 23" DE LARGO DE 4 PATAS DE 1" Y CON REFUERZOS CRUZADOS DE TUBULAR DE 3/4" TERMINADA EN PINTURA EPOXICA COLOR. | SITECSA | S/N | S/N | 1650.0072 | 511001 | 2011-09-12 | 2011-09-12 | 25233 | UPP/ FAM 2010 | VALDIVIESO RODRÍGUEZ MIGUEL ÁNGEL | BIBLIOTECA | SITECSA DE HIDALGO, S.A. DE C.V. | 87
UPPMOME0035 | MESA REDONDA | MESA REDONDA DE PANELAR CON CUBIERTA DE MELAMINA Y RIVETE DE PVC DE 43" DE DIAMETRO 13/16" DE ESPESOR BASE DE ESTRUCTURA TUBULAR DE 2" X 3/4 X 23" DE LARGO DE 4 PATAS DE 1" Y CON REFUERZOS CRUZADOS DE TUBULAR DE 3/4" TERMINADA EN PINTURA EPOXICA COLOR. | SITECSA | S/N | S/N | 1650.0072 | 511001 | 2011-09-12 | 2011-09-12 | 25233 | UPP/ FAM 2010 | VALDIVIESO RODRÍGUEZ MIGUEL ÁNGEL | BIBLIOTECA | SITECSA DE HIDALGO, S.A. DE C.V. | 87
UPPMOME0036 | MESA REDONDA | MESA REDONDA DE PANELAR CON CUBIERTA DE MELAMINA Y RIVETE DE PVC DE 43" DE DIAMETRO 13/16" DE ESPESOR BASE DE ESTRUCTURA TUBULAR DE 2" X 3/4 X 23" DE LARGO DE 4 PATAS DE 1" Y CON REFUERZOS CRUZADOS DE TUBULAR DE 3/4" TERMINADA EN PINTURA EPOXICA COLOR. | SITECSA | S/N | S/N | 1650.0072 | 511001 | 2011-09-12 | 2011-09-12 | 25233 | UPP/ FAM 2010 | VALDIVIESO RODRÍGUEZ MIGUEL ÁNGEL | BIBLIOTECA | SITECSA DE HIDALGO, S.A. DE C.V. | 87
UPPMOME0037 | MESA REDONDA | MESA REDONDA DE PANELAR CON CUBIERTA DE MELAMINA Y RIVETE DE PVC DE 43" DE DIAMETRO 13/16" DE ESPESOR BASE DE ESTRUCTURA TUBULAR DE 2" X 3/4 X 23" DE LARGO DE 4 PATAS DE 1" Y CON REFUERZOS CRUZADOS DE TUBULAR DE 3/4" TERMINADA EN PINTURA EPOXICA COLOR. | SITECSA | S/N | S/N | 1650.0072 | 511001 | 2011-09-12 | 2011-09-12 | 25233 | UPP/ FAM 2010 | VALDIVIESO RODRÍGUEZ MIGUEL ÁNGEL | BIBLIOTECA | SITECSA DE HIDALGO, S.A. DE C.V. | 87
UPPMOME0038 | MESA REDONDA | MESA REDONDA DE PANELAR CON CUBIERTA DE MELAMINA Y RIVETE DE PVC DE 43" DE DIAMETRO 13/16" DE ESPESOR BASE DE ESTRUCTURA TUBULAR DE 2" X 3/4 X 23" DE LARGO DE 4 PATAS DE 1" Y CON REFUERZOS CRUZADOS DE TUBULAR DE 3/4" TERMINADA EN PINTURA EPOXICA COLOR. | SITECSA | S/N | S/N | 1650.0072 | 511001 | 2011-09-12 | 2011-09-12 | 25233 | UPP/ FAM 2010 | VALDIVIESO RODRÍGUEZ MIGUEL ÁNGEL | BIBLIOTECA | SITECSA DE HIDALGO, S.A. DE C.V. | 87
UPPMOME0039 | MESA REDONDA | MESA REDONDA DE PANELAR CON CUBIERTA DE MELAMINA Y RIVETE DE PVC DE 43" DE DIAMETRO 13/16" DE ESPESOR BASE DE ESTRUCTURA TUBULAR DE 2" X 3/4 X 23" DE LARGO DE 4 PATAS DE 1" Y CON REFUERZOS CRUZADOS DE TUBULAR DE 3/4" TERMINADA EN PINTURA EPOXICA COLOR. | SITECSA | S/N | S/N | 1650.0072 | 511001 | 2011-09-12 | 2011-09-12 | 25233 | UPP/ FAM 2010 | VALDIVIESO RODRÍGUEZ MIGUEL ÁNGEL | BIBLIOTECA | SITECSA DE HIDALGO, S.A. DE C.V. | 87
UPPMOME0040 | MESA REDONDA | MESA REDONDA DE PANELAR CON CUBIERTA DE MELAMINA Y RIVETE DE PVC DE 43" DE DIAMETRO 13/16" DE ESPESOR BASE DE ESTRUCTURA TUBULAR DE 2" X 3/4 X 23" DE LARGO DE 4 PATAS DE 1" Y CON REFUERZOS CRUZADOS DE TUBULAR DE 3/4" TERMINADA EN PINTURA EPOXICA COLOR. | SITECSA | S/N | S/N | 1650.0072 | 511001 | 2011-09-12 | 2011-09-12 | 25233 | UPP/ FAM 2010 | VALDIVIESO RODRÍGUEZ MIGUEL ÁNGEL | BIBLIOTECA | SITECSA DE HIDALGO, S.A. DE C.V. | 87
UPPMOSA1265 | SILLA APILABLE | SILLA APILABLE DE ESTRUCTURA TUBULAR APILABLES EN PLIANA COLOR GUINDA CON CONCHA DE PLASTICO EN RESPALDO Y ASIENTO, TIPO ISO | SITECSA | S/N | S/N | 355.0064 | 511001 | 2011-09-12 | 2011-09-12 | 25233 | UPP/ FAM 2010 | VALDIVIESO RODRÍGUEZ MIGUEL ÁNGEL | BIBLIOTECA | SITECSA DE HIDALGO, S.A. DE C.V. | 87
UPPMOSA1266 | SILLA APILABLE | SILLA APILABLE DE ESTRUCTURA TUBULAR APILABLES EN PLIANA COLOR GUINDA CON CONCHA DE PLASTICO EN RESPALDO Y ASIENTO, TIPO ISO | SITECSA | S/N | S/N | 355.0064 | 511001 | 2011-09-12 | 2011-09-12 | 25233 | UPP/ FAM 2010 | VALDIVIESO RODRÍGUEZ MIGUEL ÁNGEL | BIBLIOTECA | SITECSA DE HIDALGO, S.A. DE C.V. | 87
UPPMOSA1267 | SILLA APILABLE | SILLA APILABLE DE ESTRUCTURA TUBULAR APILABLES EN PLIANA COLOR GUINDA CON CONCHA DE PLASTICO EN RESPALDO Y ASIENTO, TIPO ISO | SITECSA | S/N | S/N | 355.0064 | 511001 | 2011-09-12 | 2011-09-12 | 25233 | UPP/ FAM 2010 | VALDIVIESO RODRÍGUEZ MIGUEL ÁNGEL | BIBLIOTECA | SITECSA DE HIDALGO, S.A. DE C.V. | 87
UPPMOSA1268 | SILLA APILABLE | SILLA APILABLE DE ESTRUCTURA TUBULAR APILABLES EN PLIANA COLOR GUINDA CON CONCHA DE PLASTICO EN RESPALDO Y ASIENTO, TIPO ISO | SITECSA | S/N | S/N | 355.0064 | 511001 | 2011-09-12 | 2011-09-12 | 25233 | UPP/ FAM 2010 | VALDIVIESO RODRÍGUEZ MIGUEL ÁNGEL | BIBLIOTECA | SITECSA DE HIDALGO, S.A. DE C.V. | 87
UPPMOSA1269 | SILLA APILABLE | SILLA APILABLE DE ESTRUCTURA TUBULAR APILABLES EN PLIANA COLOR GUINDA CON CONCHA DE PLASTICO EN RESPALDO Y ASIENTO, TIPO ISO | SITECSA | S/N | S/N | 355.0064 | 511001 | 2011-09-12 | 2011-09-12 | 25233 | UPP/ FAM 2010 | VALDIVIESO RODRÍGUEZ MIGUEL ÁNGEL | BIBLIOTECA | SITECSA DE HIDALGO, S.A. DE C.V. | 87
UPPMOSA1270 | SILLA APILABLE | SILLA APILABLE DE ESTRUCTURA TUBULAR APILABLES EN PLIANA COLOR GUINDA CON CONCHA DE PLASTICO EN RESPALDO Y ASIENTO, TIPO ISO | SITECSA | S/N | S/N | 355.0064 | 511001 | 2011-09-12 | 2011-09-12 | 25233 | UPP/ FAM 2010 | VALDIVIESO RODRÍGUEZ MIGUEL ÁNGEL | BIBLIOTECA | SITECSA DE HIDALGO, S.A. DE C.V. | 87
UPPMOSA1271 | SILLA APILABLE | SILLA APILABLE DE ESTRUCTURA TUBULAR APILABLES EN PLIANA COLOR GUINDA CON CONCHA DE PLASTICO EN RESPALDO Y ASIENTO, TIPO ISO | SITECSA | S/N | S/N | 355.0064 | 511001 | 2011-09-12 | 2011-09-12 | 25233 | UPP/ FAM 2010 | VALDIVIESO RODRÍGUEZ MIGUEL ÁNGEL | BIBLIOTECA | SITECSA DE HIDALGO, S.A. DE C.V. | 87
UPPMOSA1272 | SILLA APILABLE | SILLA APILABLE DE ESTRUCTURA TUBULAR APILABLES EN PLIANA COLOR GUINDA CON CONCHA DE PLASTICO EN RESPALDO Y ASIENTO, TIPO ISO | SITECSA | S/N | S/N | 355.0064 | 511001 | 2011-09-12 | 2011-09-12 | 25233 | UPP/ FAM 2010 | VALDIVIESO RODRÍGUEZ MIGUEL ÁNGEL | BIBLIOTECA | SITECSA DE HIDALGO, S.A. DE C.V. | 87
UPPMOSA1273 | SILLA APILABLE | SILLA APILABLE DE ESTRUCTURA TUBULAR APILABLES EN PLIANA COLOR GUINDA CON CONCHA DE PLASTICO EN RESPALDO Y ASIENTO, TIPO ISO | SITECSA | S/N | S/N | 355.0064 | 511001 | 2011-09-12 | 2011-09-12 | 25233 | UPP/ FAM 2010 | VALDIVIESO RODRÍGUEZ MIGUEL ÁNGEL | BIBLIOTECA | SITECSA DE HIDALGO, S.A. DE C.V. | 87
UPPMOSA1274 | SILLA APILABLE | SILLA APILABLE DE ESTRUCTURA TUBULAR APILABLES EN PLIANA COLOR GUINDA CON CONCHA DE PLASTICO EN RESPALDO Y ASIENTO, TIPO ISO | SITECSA | S/N | S/N | 355.0064 | 511001 | 2011-09-12 | 2011-09-12 | 25233 | UPP/ FAM 2010 | VALDIVIESO RODRÍGUEZ MIGUEL ÁNGEL | BIBLIOTECA | SITECSA DE HIDALGO, S.A. DE C.V. | 87
UPPMOSA1275 | SILLA APILABLE | SILLA APILABLE DE ESTRUCTURA TUBULAR APILABLES EN PLIANA COLOR GUINDA CON CONCHA DE PLASTICO EN RESPALDO Y ASIENTO, TIPO ISO | SITECSA | S/N | S/N | 355.0064 | 511001 | 2011-09-12 | 2011-09-12 | 25233 | UPP/ FAM 2010 | VALDIVIESO RODRÍGUEZ MIGUEL ÁNGEL | BIBLIOTECA | SITECSA DE HIDALGO, S.A. DE C.V. | 87
UPPMOSA1276 | SILLA APILABLE | SILLA APILABLE DE ESTRUCTURA TUBULAR APILABLES EN PLIANA COLOR GUINDA CON CONCHA DE PLASTICO EN RESPALDO Y ASIENTO, TIPO ISO | SITECSA | S/N | S/N | 355.0064 | 511001 | 2011-09-12 | 2011-09-12 | 25233 | UPP/ FAM 2010 | VALDIVIESO RODRÍGUEZ MIGUEL ÁNGEL | BIBLIOTECA | SITECSA DE HIDALGO, S.A. DE C.V. | 87
UPPMOSA1277 | SILLA APILABLE | SILLA APILABLE DE ESTRUCTURA TUBULAR APILABLES EN PLIANA COLOR GUINDA CON CONCHA DE PLASTICO EN RESPALDO Y ASIENTO, TIPO ISO | SITECSA | S/N | S/N | 355.0064 | 511001 | 2011-09-12 | 2011-09-12 | 25233 | UPP/ FAM 2010 | VALDIVIESO RODRÍGUEZ MIGUEL ÁNGEL | BIBLIOTECA | SITECSA DE HIDALGO, S.A. DE C.V. | 87
UPPMOSA1278 | SILLA APILABLE | SILLA APILABLE DE ESTRUCTURA TUBULAR APILABLES EN PLIANA COLOR GUINDA CON CONCHA DE PLASTICO EN RESPALDO Y ASIENTO, TIPO ISO | SITECSA | S/N | S/N | 355.0064 | 511001 | 2011-09-12 | 2011-09-12 | 25233 | UPP/ FAM 2010 | VALDIVIESO RODRÍGUEZ MIGUEL ÁNGEL | BIBLIOTECA | SITECSA DE HIDALGO, S.A. DE C.V. | 87
UPPMOSA1279 | SILLA APILABLE | SILLA APILABLE DE ESTRUCTURA TUBULAR APILABLES EN PLIANA COLOR GUINDA CON CONCHA DE PLASTICO EN RESPALDO Y ASIENTO, TIPO ISO | SITECSA | S/N | S/N | 355.0064 | 511001 | 2011-09-12 | 2011-09-12 | 25233 | UPP/ FAM 2010 | VALDIVIESO RODRÍGUEZ MIGUEL ÁNGEL | BIBLIOTECA | SITECSA DE HIDALGO, S.A. DE C.V. | 87
UPPMOSA1280 | SILLA APILABLE | SILLA APILABLE DE ESTRUCTURA TUBULAR APILABLES EN PLIANA COLOR GUINDA CON CONCHA DE PLASTICO EN RESPALDO Y ASIENTO, TIPO ISO | SITECSA | S/N | S/N | 355.0064 | 511001 | 2011-09-12 | 2011-09-12 | 25233 | UPP/ FAM 2010 | VALDIVIESO RODRÍGUEZ MIGUEL ÁNGEL | BIBLIOTECA | SITECSA DE HIDALGO, S.A. DE C.V. | 87
UPPMOSA1281 | SILLA APILABLE | SILLA APILABLE DE ESTRUCTURA TUBULAR APILABLES EN PLIANA COLOR GUINDA CON CONCHA DE PLASTICO EN RESPALDO Y ASIENTO, TIPO ISO | SITECSA | S/N | S/N | 355.0064 | 511001 | 2011-09-12 | 2011-09-12 | 25233 | UPP/ FAM 2010 | VALDIVIESO RODRÍGUEZ MIGUEL ÁNGEL | BIBLIOTECA | SITECSA DE HIDALGO, S.A. DE C.V. | 87
UPPMOSA1282 | SILLA APILABLE | SILLA APILABLE DE ESTRUCTURA TUBULAR APILABLES EN PLIANA COLOR GUINDA CON CONCHA DE PLASTICO EN RESPALDO Y ASIENTO, TIPO ISO | SITECSA | S/N | S/N | 355.0064 | 511001 | 2011-09-12 | 2011-09-12 | 25233 | UPP/ FAM 2010 | VALDIVIESO RODRÍGUEZ MIGUEL ÁNGEL | BIBLIOTECA | SITECSA DE HIDALGO, S.A. DE C.V. | 87
UPPMOSA1283 | SILLA APILABLE | SILLA APILABLE DE ESTRUCTURA TUBULAR APILABLES EN PLIANA COLOR GUINDA CON CONCHA DE PLASTICO EN RESPALDO Y ASIENTO, TIPO ISO | SITECSA | S/N | S/N | 355.0064 | 511001 | 2011-09-12 | 2011-09-12 | 25233 | UPP/ FAM 2010 | VALDIVIESO RODRÍGUEZ MIGUEL ÁNGEL | BIBLIOTECA | SITECSA DE HIDALGO, S.A. DE C.V. | 87
UPPMOSA1284 | SILLA APILABLE | SILLA APILABLE DE ESTRUCTURA TUBULAR APILABLES EN PLIANA COLOR GUINDA CON CONCHA DE PLASTICO EN RESPALDO Y ASIENTO, TIPO ISO | SITECSA | S/N | S/N | 355.0064 | 511001 | 2011-09-12 | 2011-09-12 | 25233 | UPP/ FAM 2010 | VALDIVIESO RODRÍGUEZ MIGUEL ÁNGEL | BIBLIOTECA | SITECSA DE HIDALGO, S.A. DE C.V. | 87
UPPMOSA1285 | SILLA APILABLE | SILLA APILABLE DE ESTRUCTURA TUBULAR APILABLES EN PLIANA COLOR GUINDA CON CONCHA DE PLASTICO EN RESPALDO Y ASIENTO, TIPO ISO | SITECSA | S/N | S/N | 355.0064 | 511001 | 2011-09-12 | 2011-09-12 | 25233 | UPP/ FAM 2010 | VALDIVIESO RODRÍGUEZ MIGUEL ÁNGEL | BIBLIOTECA | SITECSA DE HIDALGO, S.A. DE C.V. | 87
UPPMOSA1286 | SILLA APILABLE | SILLA APILABLE DE ESTRUCTURA TUBULAR APILABLES EN PLIANA COLOR GUINDA CON CONCHA DE PLASTICO EN RESPALDO Y ASIENTO, TIPO ISO | SITECSA | S/N | S/N | 355.0064 | 511001 | 2011-09-12 | 2011-09-12 | 25233 | UPP/ FAM 2010 | VALDIVIESO RODRÍGUEZ MIGUEL ÁNGEL | BIBLIOTECA | SITECSA DE HIDALGO, S.A. DE C.V. | 87
UPPMOSA1287 | SILLA APILABLE | SILLA APILABLE DE ESTRUCTURA TUBULAR APILABLES EN PLIANA COLOR GUINDA CON CONCHA DE PLASTICO EN RESPALDO Y ASIENTO, TIPO ISO | SITECSA | S/N | S/N | 355.0064 | 511001 | 2011-09-12 | 2011-09-12 | 25233 | UPP/ FAM 2010 | VALDIVIESO RODRÍGUEZ MIGUEL ÁNGEL | BIBLIOTECA | SITECSA DE HIDALGO, S.A. DE C.V. | 87
UPPMOSA1288 | SILLA APILABLE | SILLA APILABLE DE ESTRUCTURA TUBULAR APILABLES EN PLIANA COLOR GUINDA CON CONCHA DE PLASTICO EN RESPALDO Y ASIENTO, TIPO ISO | SITECSA | S/N | S/N | 355.0064 | 511001 | 2011-09-12 | 2011-09-12 | 25233 | UPP/ FAM 2010 | VALDIVIESO RODRÍGUEZ MIGUEL ÁNGEL | BIBLIOTECA | SITECSA DE HIDALGO, S.A. DE C.V. | 87
UPPMOSA1289 | SILLA APILABLE | SILLA APILABLE DE ESTRUCTURA TUBULAR APILABLES EN PLIANA COLOR GUINDA CON CONCHA DE PLASTICO EN RESPALDO Y ASIENTO, TIPO ISO | SITECSA | S/N | S/N | 355.0064 | 511001 | 2011-09-12 | 2011-09-12 | 25233 | UPP/ FAM 2010 | VALDIVIESO RODRÍGUEZ MIGUEL ÁNGEL | BIBLIOTECA | SITECSA DE HIDALGO, S.A. DE C.V. | 87
UPPMOSA1290 | SILLA APILABLE | SILLA APILABLE DE ESTRUCTURA TUBULAR APILABLES EN PLIANA COLOR GUINDA CON CONCHA DE PLASTICO EN RESPALDO Y ASIENTO, TIPO ISO | SITECSA | S/N | S/N | 355.0064 | 511001 | 2011-09-12 | 2011-09-12 | 25233 | UPP/ FAM 2010 | VALDIVIESO RODRÍGUEZ MIGUEL ÁNGEL | BIBLIOTECA | SITECSA DE HIDALGO, S.A. DE C.V. | 87
UPPMOSA1291 | SILLA APILABLE | SILLA APILABLE DE ESTRUCTURA TUBULAR APILABLES EN PLIANA COLOR GUINDA CON CONCHA DE PLASTICO EN RESPALDO Y ASIENTO, TIPO ISO | SITECSA | S/N | S/N | 355.0064 | 511001 | 2011-09-12 | 2011-09-12 | 25233 | UPP/ FAM 2010 | VALDIVIESO RODRÍGUEZ MIGUEL ÁNGEL | BIBLIOTECA | SITECSA DE HIDALGO, S.A. DE C.V. | 87
UPPMOSA1292 | SILLA APILABLE | SILLA APILABLE DE ESTRUCTURA TUBULAR APILABLES EN PLIANA COLOR GUINDA CON CONCHA DE PLASTICO EN RESPALDO Y ASIENTO, TIPO ISO | SITECSA | S/N | S/N | 355.0064 | 511001 | 2011-09-12 | 2011-09-12 | 25233 | UPP/ FAM 2010 | VALDIVIESO RODRÍGUEZ MIGUEL ÁNGEL | BIBLIOTECA | SITECSA DE HIDALGO, S.A. DE C.V. | 87
UPPMOSA1293 | SILLA APILABLE | SILLA APILABLE DE ESTRUCTURA TUBULAR APILABLES EN PLIANA COLOR GUINDA CON CONCHA DE PLASTICO EN RESPALDO Y ASIENTO, TIPO ISO | SITECSA | S/N | S/N | 355.0064 | 511001 | 2011-09-12 | 2011-09-12 | 25233 | UPP/ FAM 2010 | VALDIVIESO RODRÍGUEZ MIGUEL ÁNGEL | BIBLIOTECA | SITECSA DE HIDALGO, S.A. DE C.V. | 87
UPPMOSA1294 | SILLA APILABLE | SILLA APILABLE DE ESTRUCTURA TUBULAR APILABLES EN PLIANA COLOR GUINDA CON CONCHA DE PLASTICO EN RESPALDO Y ASIENTO, TIPO ISO | SITECSA | S/N | S/N | 355.0064 | 511001 | 2011-09-12 | 2011-09-12 | 25233 | UPP/ FAM 2010 | VALDIVIESO RODRÍGUEZ MIGUEL ÁNGEL | BIBLIOTECA | SITECSA DE HIDALGO, S.A. DE C.V. | 87
UPPMOSA1295 | SILLA APILABLE | SILLA APILABLE DE ESTRUCTURA TUBULAR APILABLES EN PLIANA COLOR GUINDA CON CONCHA DE PLASTICO EN RESPALDO Y ASIENTO, TIPO ISO | SITECSA | S/N | S/N | 355.0064 | 511001 | 2011-09-12 | 2011-09-12 | 25233 | UPP/ FAM 2010 | VALDIVIESO RODRÍGUEZ MIGUEL ÁNGEL | BIBLIOTECA | SITECSA DE HIDALGO, S.A. DE C.V. | 87
UPPMOSA1296 | SILLA APILABLE | SILLA APILABLE DE ESTRUCTURA TUBULAR APILABLES EN PLIANA COLOR GUINDA CON CONCHA DE PLASTICO EN RESPALDO Y ASIENTO, TIPO ISO | SITECSA | S/N | S/N | 355.0064 | 511001 | 2011-09-12 | 2011-09-12 | 25233 | UPP/ FAM 2010 | VALDIVIESO RODRÍGUEZ MIGUEL ÁNGEL | BIBLIOTECA | SITECSA DE HIDALGO, S.A. DE C.V. | 87
UPPMOSA1297 | SILLA APILABLE | SILLA APILABLE DE ESTRUCTURA TUBULAR APILABLES EN PLIANA COLOR GUINDA CON CONCHA DE PLASTICO EN RESPALDO Y ASIENTO, TIPO ISO | SITECSA | S/N | S/N | 355.0064 | 511001 | 2011-09-12 | 2011-09-12 | 25233 | UPP/ FAM 2010 | VALDIVIESO RODRÍGUEZ MIGUEL ÁNGEL | BIBLIOTECA | SITECSA DE HIDALGO, S.A. DE C.V. | 87
UPPMOSA1298 | SILLA APILABLE | SILLA APILABLE DE ESTRUCTURA TUBULAR APILABLES EN PLIANA COLOR GUINDA CON CONCHA DE PLASTICO EN RESPALDO Y ASIENTO, TIPO ISO | SITECSA | S/N | S/N | 355.0064 | 511001 | 2011-09-12 | 2011-09-12 | 25233 | UPP/ FAM 2010 | VALDIVIESO RODRÍGUEZ MIGUEL ÁNGEL | BIBLIOTECA | SITECSA DE HIDALGO, S.A. DE C.V. | 87
UPPMOSA1299 | SILLA APILABLE | SILLA APILABLE DE ESTRUCTURA TUBULAR APILABLES EN PLIANA COLOR GUINDA CON CONCHA DE PLASTICO EN RESPALDO Y ASIENTO, TIPO ISO | SITECSA | S/N | S/N | 355.0064 | 511001 | 2011-09-12 | 2011-09-12 | 25233 | UPP/ FAM 2010 | VALDIVIESO RODRÍGUEZ MIGUEL ÁNGEL | BIBLIOTECA | SITECSA DE HIDALGO, S.A. DE C.V. | 87
UPPMOSA1300 | SILLA APILABLE | SILLA APILABLE DE ESTRUCTURA TUBULAR APILABLES EN PLIANA COLOR GUINDA CON CONCHA DE PLASTICO EN RESPALDO Y ASIENTO, TIPO ISO | SITECSA | S/N | S/N | 355.0064 | 511001 | 2011-09-12 | 2011-09-12 | 25233 | UPP/ FAM 2010 | VALDIVIESO RODRÍGUEZ MIGUEL ÁNGEL | BIBLIOTECA | SITECSA DE HIDALGO, S.A. DE C.V. | 87
UPPMOSA1301 | SILLA APILABLE | SILLA APILABLE DE ESTRUCTURA TUBULAR APILABLES EN PLIANA COLOR GUINDA CON CONCHA DE PLASTICO EN RESPALDO Y ASIENTO, TIPO ISO | SITECSA | S/N | S/N | 355.0064 | 511001 | 2011-09-12 | 2011-09-12 | 25233 | UPP/ FAM 2010 | VALDIVIESO RODRÍGUEZ MIGUEL ÁNGEL | BIBLIOTECA | SITECSA DE HIDALGO, S.A. DE C.V. | 87
UPPMOSA1302 | SILLA APILABLE | SILLA APILABLE DE ESTRUCTURA TUBULAR APILABLES EN PLIANA COLOR GUINDA CON CONCHA DE PLASTICO EN RESPALDO Y ASIENTO, TIPO ISO | SITECSA | S/N | S/N | 355.0064 | 511001 | 2011-09-12 | 2011-09-12 | 25233 | UPP/ FAM 2010 | VALDIVIESO RODRÍGUEZ MIGUEL ÁNGEL | BIBLIOTECA | SITECSA DE HIDALGO, S.A. DE C.V. | 87
UPPMOSA1303 | SILLA APILABLE | SILLA APILABLE DE ESTRUCTURA TUBULAR APILABLES EN PLIANA COLOR GUINDA CON CONCHA DE PLASTICO EN RESPALDO Y ASIENTO, TIPO ISO | SITECSA | S/N | S/N | 355.0064 | 511001 | 2011-09-12 | 2011-09-12 | 25233 | UPP/ FAM 2010 | VALDIVIESO RODRÍGUEZ MIGUEL ÁNGEL | BIBLIOTECA | SITECSA DE HIDALGO, S.A. DE C.V. | 87
UPPMOSA1304 | SILLA APILABLE | SILLA APILABLE DE ESTRUCTURA TUBULAR APILABLES EN PLIANA COLOR GUINDA CON CONCHA DE PLASTICO EN RESPALDO Y ASIENTO, TIPO ISO | SITECSA | S/N | S/N | 355.0064 | 511001 | 2011-09-12 | 2011-09-12 | 25233 | UPP/ FAM 2010 | VALDIVIESO RODRÍGUEZ MIGUEL ÁNGEL | BIBLIOTECA | SITECSA DE HIDALGO, S.A. DE C.V. | 87
UPPMOSA1305 | SILLA APILABLE | SILLA APILABLE DE ESTRUCTURA TUBULAR APILABLES EN PLIANA COLOR GUINDA CON CONCHA DE PLASTICO EN RESPALDO Y ASIENTO, TIPO ISO | SITECSA | S/N | S/N | 355.0064 | 511001 | 2011-09-12 | 2011-09-12 | 25233 | UPP/ FAM 2010 | VALDIVIESO RODRÍGUEZ MIGUEL ÁNGEL | BIBLIOTECA | SITECSA DE HIDALGO, S.A. DE C.V. | 87
UPPMOSA1306 | SILLA APILABLE | SILLA APILABLE DE ESTRUCTURA TUBULAR APILABLES EN PLIANA COLOR GUINDA CON CONCHA DE PLASTICO EN RESPALDO Y ASIENTO, TIPO ISO | SITECSA | S/N | S/N | 355.0064 | 511001 | 2011-09-12 | 2011-09-12 | 25233 | UPP/ FAM 2010 | VALDIVIESO RODRÍGUEZ MIGUEL ÁNGEL | BIBLIOTECA | SITECSA DE HIDALGO, S.A. DE C.V. | 87
UPPMOSA1307 | SILLA APILABLE | SILLA APILABLE DE ESTRUCTURA TUBULAR APILABLES EN PLIANA COLOR GUINDA CON CONCHA DE PLASTICO EN RESPALDO Y ASIENTO, TIPO ISO | SITECSA | S/N | S/N | 355.0064 | 511001 | 2011-09-12 | 2011-09-12 | 25233 | UPP/ FAM 2010 | VALDIVIESO RODRÍGUEZ MIGUEL ÁNGEL | BIBLIOTECA | SITECSA DE HIDALGO, S.A. DE C.V. | 87
UPPMOSA1308 | SILLA APILABLE | SILLA APILABLE DE ESTRUCTURA TUBULAR APILABLES EN PLIANA COLOR GUINDA CON CONCHA DE PLASTICO EN RESPALDO Y ASIENTO, TIPO ISO | SITECSA | S/N | S/N | 355.0064 | 511001 | 2011-09-12 | 2011-09-12 | 25233 | UPP/ FAM 2010 | VALDIVIESO RODRÍGUEZ MIGUEL ÁNGEL | BIBLIOTECA | SITECSA DE HIDALGO, S.A. DE C.V. | 87
UPPMOSA1309 | SILLA APILABLE | SILLA APILABLE DE ESTRUCTURA TUBULAR APILABLES EN PLIANA COLOR GUINDA CON CONCHA DE PLASTICO EN RESPALDO Y ASIENTO, TIPO ISO | SITECSA | S/N | S/N | 355.0064 | 511001 | 2011-09-12 | 2011-09-12 | 25233 | UPP/ FAM 2010 | VALDIVIESO RODRÍGUEZ MIGUEL ÁNGEL | BIBLIOTECA | SITECSA DE HIDALGO, S.A. DE C.V. | 87
UPPMOSA1310 | SILLA APILABLE | SILLA APILABLE DE ESTRUCTURA TUBULAR APILABLES EN PLIANA COLOR GUINDA CON CONCHA DE PLASTICO EN RESPALDO Y ASIENTO, TIPO ISO | SITECSA | S/N | S/N | 355.0064 | 511001 | 2011-09-12 | 2011-09-12 | 25233 | UPP/ FAM 2010 | VALDIVIESO RODRÍGUEZ MIGUEL ÁNGEL | BIBLIOTECA | SITECSA DE HIDALGO, S.A. DE C.V. | 87
UPPMOSA1311 | SILLA APILABLE | SILLA APILABLE DE ESTRUCTURA TUBULAR APILABLES EN PLIANA COLOR GUINDA CON CONCHA DE PLASTICO EN RESPALDO Y ASIENTO, TIPO ISO | SITECSA | S/N | S/N | 355.0064 | 511001 | 2011-09-12 | 2011-09-12 | 25233 | UPP/ FAM 2010 | VALDIVIESO RODRÍGUEZ MIGUEL ÁNGEL | BIBLIOTECA | SITECSA DE HIDALGO, S.A. DE C.V. | 87
UPPMOSA1312 | SILLA APILABLE | SILLA APILABLE DE ESTRUCTURA TUBULAR APILABLES EN PLIANA COLOR GUINDA CON CONCHA DE PLASTICO EN RESPALDO Y ASIENTO, TIPO ISO | SITECSA | S/N | S/N | 355.0064 | 511001 | 2011-09-12 | 2011-09-12 | 25233 | UPP/ FAM 2010 | VALDIVIESO RODRÍGUEZ MIGUEL ÁNGEL | BIBLIOTECA | SITECSA DE HIDALGO, S.A. DE C.V. | 87
UPPMOSA1313 | SILLA APILABLE | SILLA APILABLE DE ESTRUCTURA TUBULAR APILABLES EN PLIANA COLOR GUINDA CON CONCHA DE PLASTICO EN RESPALDO Y ASIENTO, TIPO ISO | SITECSA | S/N | S/N | 355.0064 | 511001 | 2011-09-12 | 2011-09-12 | 25233 | UPP/ FAM 2010 | VALDIVIESO RODRÍGUEZ MIGUEL ÁNGEL | BIBLIOTECA | SITECSA DE HIDALGO, S.A. DE C.V. | 87
UPPMOSA1314 | SILLA APILABLE | SILLA APILABLE DE ESTRUCTURA TUBULAR APILABLES EN PLIANA COLOR GUINDA CON CONCHA DE PLASTICO EN RESPALDO Y ASIENTO, TIPO ISO | SITECSA | S/N | S/N | 355.0064 | 511001 | 2011-09-12 | 2011-09-12 | 25233 | UPP/ FAM 2010 | VALDIVIESO RODRÍGUEZ MIGUEL ÁNGEL | BIBLIOTECA | SITECSA DE HIDALGO, S.A. DE C.V. | 87
UPPMOSA1315 | SILLA APILABLE | SILLA APILABLE DE ESTRUCTURA TUBULAR APILABLES EN PLIANA COLOR GUINDA CON CONCHA DE PLASTICO EN RESPALDO Y ASIENTO, TIPO ISO | SITECSA | S/N | S/N | 355.0064 | 511001 | 2011-09-12 | 2011-09-12 | 25233 | UPP/ FAM 2010 | VALDIVIESO RODRÍGUEZ MIGUEL ÁNGEL | BIBLIOTECA | SITECSA DE HIDALGO, S.A. DE C.V. | 87
UPPMOSA1316 | SILLA APILABLE | SILLA APILABLE DE ESTRUCTURA TUBULAR APILABLES EN PLIANA COLOR GUINDA CON CONCHA DE PLASTICO EN RESPALDO Y ASIENTO, TIPO ISO | SITECSA | S/N | S/N | 355.0064 | 511001 | 2011-09-12 | 2011-09-12 | 25233 | UPP/ FAM 2010 | VALDIVIESO RODRÍGUEZ MIGUEL ÁNGEL | BIBLIOTECA | SITECSA DE HIDALGO, S.A. DE C.V. | 87
UPPMOSA1317 | SILLA APILABLE | SILLA APILABLE DE ESTRUCTURA TUBULAR APILABLES EN PLIANA COLOR GUINDA CON CONCHA DE PLASTICO EN RESPALDO Y ASIENTO, TIPO ISO | SITECSA | S/N | S/N | 355.0064 | 511001 | 2011-09-12 | 2011-09-12 | 25233 | UPP/ FAM 2010 | VALDIVIESO RODRÍGUEZ MIGUEL ÁNGEL | BIBLIOTECA | SITECSA DE HIDALGO, S.A. DE C.V. | 87
UPPMOSA1318 | SILLA APILABLE | SILLA APILABLE DE ESTRUCTURA TUBULAR APILABLES EN PLIANA COLOR GUINDA CON CONCHA DE PLASTICO EN RESPALDO Y ASIENTO, TIPO ISO | SITECSA | S/N | S/N | 355.0064 | 511001 | 2011-09-12 | 2011-09-12 | 25233 | UPP/ FAM 2010 | VALDIVIESO RODRÍGUEZ MIGUEL ÁNGEL | BIBLIOTECA | SITECSA DE HIDALGO, S.A. DE C.V. | 87
UPPMOSA1319 | SILLA APILABLE | SILLA APILABLE DE ESTRUCTURA TUBULAR APILABLES EN PLIANA COLOR GUINDA CON CONCHA DE PLASTICO EN RESPALDO Y ASIENTO, TIPO ISO | SITECSA | S/N | S/N | 355.0064 | 511001 | 2011-09-12 | 2011-09-12 | 25233 | UPP/ FAM 2010 | VALDIVIESO RODRÍGUEZ MIGUEL ÁNGEL | BIBLIOTECA | SITECSA DE HIDALGO, S.A. DE C.V. | 87
UPPMOSA1320 | SILLA APILABLE | SILLA APILABLE DE ESTRUCTURA TUBULAR APILABLES EN PLIANA COLOR GUINDA CON CONCHA DE PLASTICO EN RESPALDO Y ASIENTO, TIPO ISO | SITECSA | S/N | S/N | 355.0064 | 511001 | 2011-09-12 | 2011-09-12 | 25233 | UPP/ FAM 2010 | VALDIVIESO RODRÍGUEZ MIGUEL ÁNGEL | BIBLIOTECA | SITECSA DE HIDALGO, S.A. DE C.V. | 87
UPPMOSA1321 | SILLA APILABLE | SILLA APILABLE DE ESTRUCTURA TUBULAR APILABLES EN PLIANA COLOR GUINDA CON CONCHA DE PLASTICO EN RESPALDO Y ASIENTO, TIPO ISO | SITECSA | S/N | S/N | 355.0064 | 511001 | 2011-09-12 | 2011-09-12 | 25233 | UPP/ FAM 2010 | VALDIVIESO RODRÍGUEZ MIGUEL ÁNGEL | BIBLIOTECA | SITECSA DE HIDALGO, S.A. DE C.V. | 87
UPPMOSA1322 | SILLA APILABLE | SILLA APILABLE DE ESTRUCTURA TUBULAR APILABLES EN PLIANA COLOR GUINDA CON CONCHA DE PLASTICO EN RESPALDO Y ASIENTO, TIPO ISO | SITECSA | S/N | S/N | 355.0064 | 511001 | 2011-09-12 | 2011-09-12 | 25233 | UPP/ FAM 2010 | VALDIVIESO RODRÍGUEZ MIGUEL ÁNGEL | BIBLIOTECA | SITECSA DE HIDALGO, S.A. DE C.V. | 87
UPPMOSA1323 | SILLA APILABLE | SILLA APILABLE DE ESTRUCTURA TUBULAR APILABLES EN PLIANA COLOR GUINDA CON CONCHA DE PLASTICO EN RESPALDO Y ASIENTO, TIPO ISO | SITECSA | S/N | S/N | 355.0064 | 511001 | 2011-09-12 | 2011-09-12 | 25233 | UPP/ FAM 2010 | VALDIVIESO RODRÍGUEZ MIGUEL ÁNGEL | BIBLIOTECA | SITECSA DE HIDALGO, S.A. DE C.V. | 87
UPPMOSA1324 | SILLA APILABLE | SILLA APILABLE DE ESTRUCTURA TUBULAR APILABLES EN PLIANA COLOR GUINDA CON CONCHA DE PLASTICO EN RESPALDO Y ASIENTO, TIPO ISO | SITECSA | S/N | S/N | 355.0064 | 511001 | 2011-09-12 | 2011-09-12 | 25233 | UPP/ FAM 2010 | VALDIVIESO RODRÍGUEZ MIGUEL ÁNGEL | BIBLIOTECA | SITECSA DE HIDALGO, S.A. DE C.V. | 87
UPPMOSA1325 | SILLA APILABLE | SILLA APILABLE DE ESTRUCTURA TUBULAR APILABLES EN PLIANA COLOR GUINDA CON CONCHA DE PLASTICO EN RESPALDO Y ASIENTO, TIPO ISO | SITECSA | S/N | S/N | 355.0064 | 511001 | 2011-09-12 | 2011-09-12 | 25233 | UPP/ FAM 2010 | VALDIVIESO RODRÍGUEZ MIGUEL ÁNGEL | BIBLIOTECA | SITECSA DE HIDALGO, S.A. DE C.V. | 87
UPPMOSA1326 | SILLA APILABLE | SILLA APILABLE DE ESTRUCTURA TUBULAR APILABLES EN PLIANA COLOR GUINDA CON CONCHA DE PLASTICO EN RESPALDO Y ASIENTO, TIPO ISO | SITECSA | S/N | S/N | 355.0064 | 511001 | 2011-09-12 | 2011-09-12 | 25233 | UPP/ FAM 2010 | VALDIVIESO RODRÍGUEZ MIGUEL ÁNGEL | BIBLIOTECA | SITECSA DE HIDALGO, S.A. DE C.V. | 87
UPPMOSA1327 | SILLA APILABLE | SILLA APILABLE DE ESTRUCTURA TUBULAR APILABLES EN PLIANA COLOR GUINDA CON CONCHA DE PLASTICO EN RESPALDO Y ASIENTO, TIPO ISO | SITECSA | S/N | S/N | 355.0064 | 511001 | 2011-09-12 | 2011-09-12 | 25233 | UPP/ FAM 2010 | VALDIVIESO RODRÍGUEZ MIGUEL ÁNGEL | BIBLIOTECA | SITECSA DE HIDALGO, S.A. DE C.V. | 87
UPPMOSA1328 | SILLA APILABLE | SILLA APILABLE DE ESTRUCTURA TUBULAR APILABLES EN PLIANA COLOR GUINDA CON CONCHA DE PLASTICO EN RESPALDO Y ASIENTO, TIPO ISO | SITECSA | S/N | S/N | 355.0064 | 511001 | 2011-09-12 | 2011-09-12 | 25233 | UPP/ FAM 2010 | VALDIVIESO RODRÍGUEZ MIGUEL ÁNGEL | BIBLIOTECA | SITECSA DE HIDALGO, S.A. DE C.V. | 87
UPPMOSA1329 | SILLA APILABLE | SILLA APILABLE DE ESTRUCTURA TUBULAR APILABLES EN PLIANA COLOR GUINDA CON CONCHA DE PLASTICO EN RESPALDO Y ASIENTO, TIPO ISO | SITECSA | S/N | S/N | 355.0064 | 511001 | 2011-09-12 | 2011-09-12 | 25233 | UPP/ FAM 2010 | VALDIVIESO RODRÍGUEZ MIGUEL ÁNGEL | BIBLIOTECA | SITECSA DE HIDALGO, S.A. DE C.V. | 87
UPPMOSA1330 | SILLA APILABLE | SILLA APILABLE DE ESTRUCTURA TUBULAR APILABLES EN PLIANA COLOR GUINDA CON CONCHA DE PLASTICO EN RESPALDO Y ASIENTO, TIPO ISO | SITECSA | S/N | S/N | 355.0064 | 511001 | 2011-09-12 | 2011-09-12 | 25233 | UPP/ FAM 2010 | VALDIVIESO RODRÍGUEZ MIGUEL ÁNGEL | BIBLIOTECA | SITECSA DE HIDALGO, S.A. DE C.V. | 87
UPPMOSA1331 | SILLA APILABLE | SILLA APILABLE DE ESTRUCTURA TUBULAR APILABLES EN PLIANA COLOR GUINDA CON CONCHA DE PLASTICO EN RESPALDO Y ASIENTO, TIPO ISO | SITECSA | S/N | S/N | 355.0064 | 511001 | 2011-09-12 | 2011-09-12 | 25233 | UPP/ FAM 2010 | VALDIVIESO RODRÍGUEZ MIGUEL ÁNGEL | BIBLIOTECA | SITECSA DE HIDALGO, S.A. DE C.V. | 87
UPPMOSA1332 | SILLA APILABLE | SILLA APILABLE DE ESTRUCTURA TUBULAR APILABLES EN PLIANA COLOR GUINDA CON CONCHA DE PLASTICO EN RESPALDO Y ASIENTO, TIPO ISO | SITECSA | S/N | S/N | 355.0064 | 511001 | 2011-09-12 | 2011-09-12 | 25233 | UPP/ FAM 2010 | VALDIVIESO RODRÍGUEZ MIGUEL ÁNGEL | BIBLIOTECA | SITECSA DE HIDALGO, S.A. DE C.V. | 87
UPPMOSA1333 | SILLA APILABLE | SILLA APILABLE DE ESTRUCTURA TUBULAR APILABLES EN PLIANA COLOR GUINDA CON CONCHA DE PLASTICO EN RESPALDO Y ASIENTO, TIPO ISO | SITECSA | S/N | S/N | 355.0064 | 511001 | 2011-09-12 | 2011-09-12 | 25233 | UPP/ FAM 2010 | VALDIVIESO RODRÍGUEZ MIGUEL ÁNGEL | BIBLIOTECA | SITECSA DE HIDALGO, S.A. DE C.V. | 87
UPPMOSA1334 | SILLA APILABLE | SILLA APILABLE DE ESTRUCTURA TUBULAR APILABLES EN PLIANA COLOR GUINDA CON CONCHA DE PLASTICO EN RESPALDO Y ASIENTO, TIPO ISO | SITECSA | S/N | S/N | 355.0064 | 511001 | 2011-09-12 | 2011-09-12 | 25233 | UPP/ FAM 2010 | VALDIVIESO RODRÍGUEZ MIGUEL ÁNGEL | BIBLIOTECA | SITECSA DE HIDALGO, S.A. DE C.V. | 87
UPPMOSA1335 | SILLA APILABLE | SILLA APILABLE DE ESTRUCTURA TUBULAR APILABLES EN PLIANA COLOR GUINDA CON CONCHA DE PLASTICO EN RESPALDO Y ASIENTO, TIPO ISO | SITECSA | S/N | S/N | 355.0064 | 511001 | 2011-09-12 | 2011-09-12 | 25233 | UPP/ FAM 2010 | VALDIVIESO RODRÍGUEZ MIGUEL ÁNGEL | BIBLIOTECA | SITECSA DE HIDALGO, S.A. DE C.V. | 87
UPPMOSA1336 | SILLA APILABLE | SILLA APILABLE DE ESTRUCTURA TUBULAR APILABLES EN PLIANA COLOR GUINDA CON CONCHA DE PLASTICO EN RESPALDO Y ASIENTO, TIPO ISO | SITECSA | S/N | S/N | 355.0064 | 511001 | 2011-09-12 | 2011-09-12 | 25233 | UPP/ FAM 2010 | VALDIVIESO RODRÍGUEZ MIGUEL ÁNGEL | BIBLIOTECA | SITECSA DE HIDALGO, S.A. DE C.V. | 87
UPPMOSA1337 | SILLA APILABLE | SILLA APILABLE DE ESTRUCTURA TUBULAR APILABLES EN PLIANA COLOR GUINDA CON CONCHA DE PLASTICO EN RESPALDO Y ASIENTO, TIPO ISO | SITECSA | S/N | S/N | 355.0064 | 511001 | 2011-09-12 | 2011-09-12 | 25233 | UPP/ FAM 2010 | VALDIVIESO RODRÍGUEZ MIGUEL ÁNGEL | BIBLIOTECA | SITECSA DE HIDALGO, S.A. DE C.V. | 87
UPPMOSA1338 | SILLA APILABLE | SILLA APILABLE DE ESTRUCTURA TUBULAR APILABLES EN PLIANA COLOR GUINDA CON CONCHA DE PLASTICO EN RESPALDO Y ASIENTO, TIPO ISO | SITECSA | S/N | S/N | 355.0064 | 511001 | 2011-09-12 | 2011-09-12 | 25233 | UPP/ FAM 2010 | VALDIVIESO RODRÍGUEZ MIGUEL ÁNGEL | BIBLIOTECA | SITECSA DE HIDALGO, S.A. DE C.V. | 87
UPPMOSA1339 | SILLA APILABLE | SILLA APILABLE DE ESTRUCTURA TUBULAR APILABLES EN PLIANA COLOR GUINDA CON CONCHA DE PLASTICO EN RESPALDO Y ASIENTO, TIPO ISO | SITECSA | S/N | S/N | 355.0064 | 511001 | 2011-09-12 | 2011-09-12 | 25233 | UPP/ FAM 2010 | VALDIVIESO RODRÍGUEZ MIGUEL ÁNGEL | BIBLIOTECA | SITECSA DE HIDALGO, S.A. DE C.V. | 87
UPPMOSA1340 | SILLA APILABLE | SILLA APILABLE DE ESTRUCTURA TUBULAR APILABLES EN PLIANA COLOR GUINDA CON CONCHA DE PLASTICO EN RESPALDO Y ASIENTO, TIPO ISO | SITECSA | S/N | S/N | 355.0064 | 511001 | 2011-09-12 | 2011-09-12 | 25233 | UPP/ FAM 2010 | VALDIVIESO RODRÍGUEZ MIGUEL ÁNGEL | BIBLIOTECA | SITECSA DE HIDALGO, S.A. DE C.V. | 87
UPPMOSA1341 | SILLA APILABLE | SILLA APILABLE DE ESTRUCTURA TUBULAR APILABLES EN PLIANA COLOR GUINDA CON CONCHA DE PLASTICO EN RESPALDO Y ASIENTO, TIPO ISO | SITECSA | S/N | S/N | 355.0064 | 511001 | 2011-09-12 | 2011-09-12 | 25233 | UPP/ FAM 2010 | VALDIVIESO RODRÍGUEZ MIGUEL ÁNGEL | BIBLIOTECA | SITECSA DE HIDALGO, S.A. DE C.V. | 87
UPPMOSA1342 | SILLA APILABLE | SILLA APILABLE DE ESTRUCTURA TUBULAR APILABLES EN PLIANA COLOR GUINDA CON CONCHA DE PLASTICO EN RESPALDO Y ASIENTO, TIPO ISO | SITECSA | S/N | S/N | 355.0064 | 511001 | 2011-09-12 | 2011-09-12 | 25233 | UPP/ FAM 2010 | VALDIVIESO RODRÍGUEZ MIGUEL ÁNGEL | BIBLIOTECA | SITECSA DE HIDALGO, S.A. DE C.V. | 87
UPPMOSA1343 | SILLA APILABLE | SILLA APILABLE DE ESTRUCTURA TUBULAR APILABLES EN PLIANA COLOR GUINDA CON CONCHA DE PLASTICO EN RESPALDO Y ASIENTO, TIPO ISO | SITECSA | S/N | S/N | 355.0064 | 511001 | 2011-09-12 | 2011-09-12 | 25233 | UPP/ FAM 2010 | VALDIVIESO RODRÍGUEZ MIGUEL ÁNGEL | BIBLIOTECA | SITECSA DE HIDALGO, S.A. DE C.V. | 87
UPPMOSA1344 | SILLA APILABLE | SILLA APILABLE DE ESTRUCTURA TUBULAR APILABLES EN PLIANA COLOR GUINDA CON CONCHA DE PLASTICO EN RESPALDO Y ASIENTO, TIPO ISO | SITECSA | S/N | S/N | 355.0064 | 511001 | 2011-09-12 | 2011-09-12 | 25233 | UPP/ FAM 2010 | VALDIVIESO RODRÍGUEZ MIGUEL ÁNGEL | BIBLIOTECA | SITECSA DE HIDALGO, S.A. DE C.V. | 87
UPPMOSA1345 | SILLA APILABLE | SILLA APILABLE DE ESTRUCTURA TUBULAR APILABLES EN PLIANA COLOR GUINDA CON CONCHA DE PLASTICO EN RESPALDO Y ASIENTO, TIPO ISO | SITECSA | S/N | S/N | 355.0064 | 511001 | 2011-09-12 | 2011-09-12 | 25233 | UPP/ FAM 2010 | VALDIVIESO RODRÍGUEZ MIGUEL ÁNGEL | BIBLIOTECA | SITECSA DE HIDALGO, S.A. DE C.V. | 87
UPPMOSA1346 | SILLA APILABLE | SILLA APILABLE DE ESTRUCTURA TUBULAR APILABLES EN PLIANA COLOR GUINDA CON CONCHA DE PLASTICO EN RESPALDO Y ASIENTO, TIPO ISO | SITECSA | S/N | S/N | 355.0064 | 511001 | 2011-09-12 | 2011-09-12 | 25233 | UPP/ FAM 2010 | VALDIVIESO RODRÍGUEZ MIGUEL ÁNGEL | BIBLIOTECA | SITECSA DE HIDALGO, S.A. DE C.V. | 87
UPPMOSA1347 | SILLA APILABLE | SILLA APILABLE DE ESTRUCTURA TUBULAR APILABLES EN PLIANA COLOR GUINDA CON CONCHA DE PLASTICO EN RESPALDO Y ASIENTO, TIPO ISO | SITECSA | S/N | S/N | 355.0064 | 511001 | 2011-09-12 | 2011-09-12 | 25233 | UPP/ FAM 2010 | VALDIVIESO RODRÍGUEZ MIGUEL ÁNGEL | BIBLIOTECA | SITECSA DE HIDALGO, S.A. DE C.V. | 87
UPPMOSA1348 | SILLA APILABLE | SILLA APILABLE DE ESTRUCTURA TUBULAR APILABLES EN PLIANA COLOR GUINDA CON CONCHA DE PLASTICO EN RESPALDO Y ASIENTO, TIPO ISO | SITECSA | S/N | S/N | 355.0064 | 511001 | 2011-09-12 | 2011-09-12 | 25233 | UPP/ FAM 2010 | VALDIVIESO RODRÍGUEZ MIGUEL ÁNGEL | BIBLIOTECA | SITECSA DE HIDALGO, S.A. DE C.V. | 87
UPPMOSA1349 | SILLA APILABLE | SILLA APILABLE DE ESTRUCTURA TUBULAR APILABLES EN PLIANA COLOR GUINDA CON CONCHA DE PLASTICO EN RESPALDO Y ASIENTO, TIPO ISO | SITECSA | S/N | S/N | 355.0064 | 511001 | 2011-09-12 | 2011-09-12 | 25233 | UPP/ FAM 2010 | VALDIVIESO RODRÍGUEZ MIGUEL ÁNGEL | BIBLIOTECA | SITECSA DE HIDALGO, S.A. DE C.V. | 87
UPPMOSA1350 | SILLA APILABLE | SILLA APILABLE DE ESTRUCTURA TUBULAR APILABLES EN PLIANA COLOR GUINDA CON CONCHA DE PLASTICO EN RESPALDO Y ASIENTO, TIPO ISO | SITECSA | S/N | S/N | 355.0064 | 511001 | 2011-09-12 | 2011-09-12 | 25233 | UPP/ FAM 2010 | VALDIVIESO RODRÍGUEZ MIGUEL ÁNGEL | BIBLIOTECA | SITECSA DE HIDALGO, S.A. DE C.V. | 87
UPPMOSA1351 | SILLA APILABLE | SILLA APILABLE DE ESTRUCTURA TUBULAR APILABLES EN PLIANA COLOR GUINDA CON CONCHA DE PLASTICO EN RESPALDO Y ASIENTO, TIPO ISO | SITECSA | S/N | S/N | 355.0064 | 511001 | 2011-09-12 | 2011-09-12 | 25233 | UPP/ FAM 2010 | VALDIVIESO RODRÍGUEZ MIGUEL ÁNGEL | BIBLIOTECA | SITECSA DE HIDALGO, S.A. DE C.V. | 87
UPPMOSA1352 | SILLA APILABLE | SILLA APILABLE DE ESTRUCTURA TUBULAR APILABLES EN PLIANA COLOR GUINDA CON CONCHA DE PLASTICO EN RESPALDO Y ASIENTO, TIPO ISO | SITECSA | S/N | S/N | 355.0064 | 511001 | 2011-09-12 | 2011-09-12 | 25233 | UPP/ FAM 2010 | VALDIVIESO RODRÍGUEZ MIGUEL ÁNGEL | BIBLIOTECA | SITECSA DE HIDALGO, S.A. DE C.V. | 87
UPPMOSA1353 | SILLA APILABLE | SILLA APILABLE DE ESTRUCTURA TUBULAR APILABLES EN PLIANA COLOR GUINDA CON CONCHA DE PLASTICO EN RESPALDO Y ASIENTO, TIPO ISO | SITECSA | S/N | S/N | 355.0064 | 511001 | 2011-09-12 | 2011-09-12 | 25233 | UPP/ FAM 2010 | VALDIVIESO RODRÍGUEZ MIGUEL ÁNGEL | BIBLIOTECA | SITECSA DE HIDALGO, S.A. DE C.V. | 87
UPPMOSA1354 | SILLA APILABLE | SILLA APILABLE DE ESTRUCTURA TUBULAR APILABLES EN PLIANA COLOR GUINDA CON CONCHA DE PLASTICO EN RESPALDO Y ASIENTO, TIPO ISO | SITECSA | S/N | S/N | 355.0064 | 511001 | 2011-09-12 | 2011-09-12 | 25233 | UPP/ FAM 2010 | VALDIVIESO RODRÍGUEZ MIGUEL ÁNGEL | BIBLIOTECA | SITECSA DE HIDALGO, S.A. DE C.V. | 87
UPPMOSA1355 | SILLA APILABLE | SILLA APILABLE DE ESTRUCTURA TUBULAR APILABLES EN PLIANA COLOR GUINDA CON CONCHA DE PLASTICO EN RESPALDO Y ASIENTO, TIPO ISO | SITECSA | S/N | S/N | 355.0064 | 511001 | 2011-09-12 | 2011-09-12 | 25233 | UPP/ FAM 2010 | VALDIVIESO RODRÍGUEZ MIGUEL ÁNGEL | BIBLIOTECA | SITECSA DE HIDALGO, S.A. DE C.V. | 87
UPPMOSA1356 | SILLA APILABLE | SILLA APILABLE DE ESTRUCTURA TUBULAR APILABLES EN PLIANA COLOR GUINDA CON CONCHA DE PLASTICO EN RESPALDO Y ASIENTO, TIPO ISO | SITECSA | S/N | S/N | 355.0064 | 511001 | 2011-09-12 | 2011-09-12 | 25233 | UPP/ FAM 2010 | VALDIVIESO RODRÍGUEZ MIGUEL ÁNGEL | BIBLIOTECA | SITECSA DE HIDALGO, S.A. DE C.V. | 87
UPPMOSA1357 | SILLA APILABLE | SILLA APILABLE DE ESTRUCTURA TUBULAR APILABLES EN PLIANA COLOR GUINDA CON CONCHA DE PLASTICO EN RESPALDO Y ASIENTO, TIPO ISO | SITECSA | S/N | S/N | 355.0064 | 511001 | 2011-09-12 | 2011-09-12 | 25233 | UPP/ FAM 2010 | VALDIVIESO RODRÍGUEZ MIGUEL ÁNGEL | BIBLIOTECA | SITECSA DE HIDALGO, S.A. DE C.V. | 87
UPPMOSA1358 | SILLA APILABLE | SILLA APILABLE DE ESTRUCTURA TUBULAR APILABLES EN PLIANA COLOR GUINDA CON CONCHA DE PLASTICO EN RESPALDO Y ASIENTO, TIPO ISO | SITECSA | S/N | S/N | 355.0064 | 511001 | 2011-09-12 | 2011-09-12 | 25233 | UPP/ FAM 2010 | VALDIVIESO RODRÍGUEZ MIGUEL ÁNGEL | BIBLIOTECA | SITECSA DE HIDALGO, S.A. DE C.V. | 87
UPPMOSA1359 | SILLA APILABLE | SILLA APILABLE DE ESTRUCTURA TUBULAR APILABLES EN PLIANA COLOR GUINDA CON CONCHA DE PLASTICO EN RESPALDO Y ASIENTO, TIPO ISO | SITECSA | S/N | S/N | 355.0064 | 511001 | 2011-09-12 | 2011-09-12 | 25233 | UPP/ FAM 2010 | VALDIVIESO RODRÍGUEZ MIGUEL ÁNGEL | BIBLIOTECA | SITECSA DE HIDALGO, S.A. DE C.V. | 87
UPPMOSA1360 | SILLA APILABLE | SILLA APILABLE DE ESTRUCTURA TUBULAR APILABLES EN PLIANA COLOR GUINDA CON CONCHA DE PLASTICO EN RESPALDO Y ASIENTO, TIPO ISO | SITECSA | S/N | S/N | 355.0064 | 511001 | 2011-09-12 | 2011-09-12 | 25233 | UPP/ FAM 2010 | VALDIVIESO RODRÍGUEZ MIGUEL ÁNGEL | BIBLIOTECA | SITECSA DE HIDALGO, S.A. DE C.V. | 87
UPPMOSA1361 | SILLA APILABLE | SILLA APILABLE DE ESTRUCTURA TUBULAR APILABLES EN PLIANA COLOR GUINDA CON CONCHA DE PLASTICO EN RESPALDO Y ASIENTO, TIPO ISO | SITECSA | S/N | S/N | 355.0064 | 511001 | 2011-09-12 | 2011-09-12 | 25233 | UPP/ FAM 2010 | VALDIVIESO RODRÍGUEZ MIGUEL ÁNGEL | BIBLIOTECA | SITECSA DE HIDALGO, S.A. DE C.V. | 87
UPPMOSA1362 | SILLA APILABLE | SILLA APILABLE DE ESTRUCTURA TUBULAR APILABLES EN PLIANA COLOR GUINDA CON CONCHA DE PLASTICO EN RESPALDO Y ASIENTO, TIPO ISO | SITECSA | S/N | S/N | 355.0064 | 511001 | 2011-09-12 | 2011-09-12 | 25233 | UPP/ FAM 2010 | VALDIVIESO RODRÍGUEZ MIGUEL ÁNGEL | BIBLIOTECA | SITECSA DE HIDALGO, S.A. DE C.V. | 87
UPPERPL0011 | PANTALLA DE PROYECCIÓN DE PARED | PANTALLA PARA PROYECTOR DE 2,14 A 2,14 M PARA SALA DE JUNTAS Y PEQUEÑOS AUDITORIOS CON LUZ ARTIFICIAL SOBRE LA PANTALLA Y LUZ SOBRE LOS ASISTENTES 100" DIAGONALES | 3M | MQ00000667 | S/N | 4961.32 | 521001 | 2011-09-15 | 2011-09-15 | 15516 | UPP/ FAM 2010 | EVANGELIO MIRANDA ÁNGEL EMMANUEL | LABORATORIO DE SISTEMAS OPERATIVOS L-SISGAF | ASESORES Y SERVICIOS COMPUTACIONALES, S.A. DE C.V. | 79
UPPERPL0012 | PANTALLA DE PROYECCIÓN DE PARED | PANTALLA PARA PROYECTOR DE 2,14 A 2,14 M PARA SALA DE JUNTAS Y PEQUEÑOS AUDITORIOS CON LUZ ARTIFICIAL SOBRE LA PANTALLA Y LUZ SOBRE LOS ASISTENTES 100" DIAGONALES | 3M | MQ00000667 | S/N | 4961.32 | 521001 | 2011-09-15 | 2011-09-15 | 15516 | UPP/ FAM 2010 | EVANGELIO MIRANDA ÁNGEL EMMANUEL | LABORATORIO DE SIMULACIÓN FINANCIERA Y COMERCIO ELECTRÓNICO | ASESORES Y SERVICIOS COMPUTACIONALES, S.A. DE C.V. | 79
UPPERPL0013 | PANTALLA DE PROYECCIÓN DE PARED | PANTALLA PARA PROYECTOR DE 2,14 A 2,14 M PARA SALA DE JUNTAS Y PEQUEÑOS AUDITORIOS CON LUZ ARTIFICIAL SOBRE LA PANTALLA Y LUZ SOBRE LOS ASISTENTES 100" DIAGONALES | 3M | MQ00000667 | S/N | 4961.32 | 521001 | 2011-09-15 | 2011-09-15 | 15516 | UPP/ FAM 2010 | EVANGELIO MIRANDA ÁNGEL EMMANUEL | LABORATORIO DE REDES Y TELECOMUNICACIONES | ASESORES Y SERVICIOS COMPUTACIONALES, S.A. DE C.V. | 79
UPPERPL0014 | PANTALLA DE PROYECCIÓN DE PARED | PANTALLA PARA PROYECTOR DE 2,14 A 2,14 M PARA SALA DE JUNTAS Y PEQUEÑOS AUDITORIOS CON LUZ ARTIFICIAL SOBRE LA PANTALLA Y LUZ SOBRE LOS ASISTENTES 100" DIAGONALES | 3M | MQ00000667 | S/N | 4961.32 | 521001 | 2011-09-15 | 2011-09-15 | 15516 | UPP/ FAM 2010 | PÉREZ VARGAS CLAUDIA | LABORATORIO DE ARQUITECTURA Y MICROPROCESADORES | ASESORES Y SERVICIOS COMPUTACIONALES, S.A. DE C.V. | 226
UPPERPL0015 | PANTALLA DE PROYECCIÓN DE PARED | PANTALLA PARA PROYECTOR DE 2,44 A 2,44 M PARA SALA DE JUNTAS Y MEDIANOS AUDITORIOS CON LUZ ARTIFICIAL SOBRE LA PANTALLA Y LUZ SOBRE LOS ASISTENTES 120" DIAGONALES | 3M | MQ300000683 | S/N | 5897.44 | 521001 | 2011-09-15 | 2011-09-15 | 15516 | UPP/ FAM 2010 | ESPEJEL FLORES PORFIRIO | LABORATORIO DE CÓMPUTO V | ASESORES Y SERVICIOS COMPUTACIONALES, S.A. DE C.V. | 15
UPPERPL0016 | PANTALLA DE PROYECCIÓN DE PARED | PANTALLA PARA PROYECTOR DE 2,44 A 2,44 M PARA SALA DE JUNTAS Y MEDIANOS AUDITORIOS CON LUZ ARTIFICIAL SOBRE LA PANTALLA Y LUZ SOBRE LOS ASISTENTES 120" DIAGONALES | 3M | MQ300000683 | S/N | 5897.44 | 521001 | 2011-09-15 | 2011-09-15 | 15516 | UPP/ FAM 2010 | ESPEJEL FLORES PORFIRIO | LABORATORIO DE BIOINSTRUMENTACIÓN | ASESORES Y SERVICIOS COMPUTACIONALES, S.A. DE C.V. | 15
UPPERPL0017 | PANTALLA DE PROYECCIÓN DE PARED | PANTALLA PARA PROYECTOR DE 2,44 A 2,44 M PARA SALA DE JUNTAS Y MEDIANOS AUDITORIOS CON LUZ ARTIFICIAL SOBRE LA PANTALLA Y LUZ SOBRE LOS ASISTENTES 120" DIAGONALES | 3M | MQ300000683 | S/N | 5897.44 | 521001 | 2011-09-15 | 2011-09-15 | 15516 | UPP/ FAM 2010 | ESPEJEL FLORES PORFIRIO | LABORATORIO DE BIOINSTRUMENTACIÓN | ASESORES Y SERVICIOS COMPUTACIONALES, S.A. DE C.V. | 15
UPPERPL0018 | PANTALLA DE PROYECCIÓN DE PARED | PANTALLA PARA PROYECTOR DE 2,44 A 2,44 M PARA SALA DE JUNTAS Y MEDIANOS AUDITORIOS CON LUZ ARTIFICIAL SOBRE LA PANTALLA Y LUZ SOBRE LOS ASISTENTES 120" DIAGONALES | 3M | MQ300000683 | S/N | 5897.44 | 521001 | 2011-09-15 | 2011-09-15 | 15516 | UPP/ FAM 2010 | ESPEJEL FLORES PORFIRIO | LABORATORIO DE BIOINSTRUMENTACIÓN | ASESORES Y SERVICIOS COMPUTACIONALES, S.A. DE C.V. | 15
UPPERPL0019 | PANTALLA DE PROYECCIÓN DE PARED | PANTALLA PARA PROYECTOR DE 2,44 A 2,44 M PARA SALA DE JUNTAS Y MEDIANOS AUDITORIOS CON LUZ ARTIFICIAL SOBRE LA PANTALLA Y LUZ SOBRE LOS ASISTENTES 120" DIAGONALES | 3M | MQ300000683 | S/N | 5897.44 | 521001 | 2011-09-15 | 2011-09-15 | 15516 | UPP/ FAM 2010 | ESPEJEL FLORES PORFIRIO | LABORATORIO DE BIOINSTRUMENTACIÓN | ASESORES Y SERVICIOS COMPUTACIONALES, S.A. DE C.V. | 15
UPPHMMRZ0001 | CNC MINIROUTER ZABLE 2015 | CNC MINIROUTER ZABLE 2015 PARA GRABAR, PERFORAR Y CORTAR PCB, CONSTITUIDO POR: PANTOGRAFO CNC 100%METALICO,TABLERO DE CONTROL DE 250 WATTS, PROGRAMA DE CONTROL CON LICENCIA, MOTRO DE GRABADO ALEMANDE 100WCON JUEGO DE34 ACCESORIOS, ENTREGA, INSTALACIO, PUESTA EN MARCHA Y CAPACITACION DE OPERACION | RAUTRON | S/N | S/N | 36540 | 567001 | 2011-09-06 | 2011-09-06 | 101 | UPP/ FAM 2010 | DOMÍNGUEZ TOVAR JULIO CESAR | OFICINA CENTRO MULTIDICIPLINARIO | RAUTRON INTERNACIONAL S.A DE C.V. | 277
UPPHMMRZ0002 | CNC MINIROUTER ZABLE 2015 | CNC MINIROUTER ZABLE 2015 PARA GRABAR, PERFORAR Y CORTAR PCB, CONSTITUIDO POR: PANTOGRAFO CNC 100%METALICO,TABLERO DE CONTROL DE 250 WATTS, PROGRAMA DE CONTROL CON LICENCIA, MOTRO DE GRABADO ALEMANDE 100WCON JUEGO DE34 ACCESORIOS, ENTREGA, INSTALACIO, PUESTA EN MARCHA Y CAPACITACION DE OPERACION | RAUTRON | S/N | S/N | 36540 | 567002 | 2011-09-06 | 2011-09-06 | 101 | UPP/ FAM 2010 | DOMÍNGUEZ TOVAR JULIO CESAR | OFICINA CENTRO MULTIDICIPLINARIO | RAUTRON INTERNACIONAL S.A DE C.V. | 277
UPPACSW0059 | SWITCH | SWITCH D-LINK WEB SMART 48 PUERTOS 10/100 + 2 | D-LINK | DES-210-52 | F3Y71A8000037 | 4750.0028 | 515001 | 2011 | 2011-09-20 | 5927 | UPP/ FAM 2010 | LUNA CRUZ DAVID | OFICINA SITE-1 | HERCOM COMPUTADORAS DE HIDALGO, S.A. DE C.V. | 260
UPPACSW0060 | SWITCH | SWITCH D-LINK WEB SMART 48 PUERTOS 10/100 + 2 | D-LINK | DES-210-52 | F3Y71A8000038 | 4750.0028 | 515001 | 2011 | 2011-09-20 | 5927 | UPP/ FAM 2010 | LUNA CRUZ DAVID | OFICINA SITE-1 | HERCOM COMPUTADORAS DE HIDALGO, S.A. DE C.V. | 260
UPPACSW0061 | SWITCH | SWITCH D-LINK WEB SMART 48 PUERTOS 10/100 + 2 | D-LINK | DES-210-52 | F3Y71A8000047 | 4750.0028 | 515001 | 2011 | 2011-09-20 | 5927 | UPP/ FAM 2010 | LUNA CRUZ DAVID | OFICINA SITE-1 | HERCOM COMPUTADORAS DE HIDALGO, S.A. DE C.V. | 260
UPPACSW0062 | SWITCH | SWITCH D-LINK WEB SMART 48 PUERTOS 10/100 + 2 | D-LINK | DES-210-52 | F3Y71A8000074 | 4750.0028 | 515001 | 2011 | 2011-09-20 | 5927 | UPP/ FAM 2010 | LUNA CRUZ DAVID | OFICINA SITE-1 | HERCOM COMPUTADORAS DE HIDALGO, S.A. DE C.V. | 260
UPPACSW0063 | SWITCH | SWITCH D-LINK WEB SMART 48 PUERTOS 10/100 + 2 | D-LINK | DES-210-52 | F3Y71A8000075 | 4750.0028 | 515001 | 2011 | 2011-09-20 | 5927 | UPP/ FAM 2010 | LUNA CRUZ DAVID | OFICINA SITE-1 | HERCOM COMPUTADORAS DE HIDALGO, S.A. DE C.V. | 260
UPPACSW0064 | SWITCH | SWITCH D-LINK WEB SMART 48 PUERTOS 10/100 + 2 | D-LINK | DES-210-52 | F3Y71A8000076 | 4750.0028 | 515001 | 2011 | 2011-09-20 | 5927 | UPP/ FAM 2010 | LUNA CRUZ DAVID | OFICINA SITE-1 | HERCOM COMPUTADORAS DE HIDALGO, S.A. DE C.V. | 260
UPPERPL0020 | PANTALLA DE PROYECCIÓN DE PARED | PANTALLA PARA PROYECTOR DE 2,14 A 2,14 M PARA SALA DE JUNTAS Y PEQUEÑOS AUDITORIOS CON LUZ ARTIFICIAL SOBRE LA PANTALLA Y LUZ SOBRE LOS ASISTENTES 100" DIAGONALES | 3M | MQ300000667 | S/N | 4961.32 | 521001 | 2011-09-26 | 2011-09-26 | 15540 | UPP/ FAM 2010 | EVANGELIO MIRANDA ÁNGEL EMMANUEL | LABORATORIO DE SERVIDORES DE CÓMPUTO ROBUSTO | ASESORES Y SERVICIOS COMPUTACIONALES, S.A. DE C.V. | 79
UPPMOSA1363 | SILLA APILABLE | SILLA APILABLE FORRADA EN PLIANA COLOR VINO CON ESTRUCTURA INOXIDABLE | LINEA-ITALIANA | GENOVA | S/N | 1504.52 | 511001 | 2011-09-23 | 2011-09-23 | 15533 | UPP/ FAM 2010 | EVANGELIO MIRANDA ÁNGEL EMMANUEL | LABORATORIO DE SISTEMAS OPERATIVOS L-SISGAF | ASESORES Y SERVICIOS COMPUTACIONALES, S.A. DE C.V. | 79
UPPMOSA1364 | SILLA APILABLE | SILLA APILABLE FORRADA EN PLIANA COLOR VINO CON ESTRUCTURA INOXIDABLE | LINEA-ITALIANA | GENOVA | S/N | 1504.52 | 511001 | 2011-09-23 | 2011-09-23 | 15533 | UPP/ FAM 2010 | EVANGELIO MIRANDA ÁNGEL EMMANUEL | LABORATORIO DE SISTEMAS OPERATIVOS L-SISGAF | ASESORES Y SERVICIOS COMPUTACIONALES, S.A. DE C.V. | 79
UPPMOSA1365 | SILLA APILABLE | SILLA APILABLE FORRADA EN PLIANA COLOR VINO CON ESTRUCTURA INOXIDABLE | LINEA-ITALIANA | GENOVA | S/N | 1504.52 | 511001 | 2011-09-23 | 2011-09-23 | 15533 | UPP/ FAM 2010 | EVANGELIO MIRANDA ÁNGEL EMMANUEL | LABORATORIO DE SISTEMAS OPERATIVOS L-SISGAF | ASESORES Y SERVICIOS COMPUTACIONALES, S.A. DE C.V. | 79
UPPMOSA1366 | SILLA APILABLE | SILLA APILABLE FORRADA EN PLIANA COLOR VINO CON ESTRUCTURA INOXIDABLE | LINEA-ITALIANA | GENOVA | S/N | 1504.52 | 511001 | 2011-09-23 | 2011-09-23 | 15533 | UPP/ FAM 2010 | EVANGELIO MIRANDA ÁNGEL EMMANUEL | LABORATORIO DE SISTEMAS OPERATIVOS L-SISGAF | ASESORES Y SERVICIOS COMPUTACIONALES, S.A. DE C.V. | 79
UPPMOSA1367 | SILLA APILABLE | SILLA APILABLE FORRADA EN PLIANA COLOR VINO CON ESTRUCTURA INOXIDABLE | LINEA-ITALIANA | GENOVA | S/N | 1504.52 | 511001 | 2011-09-23 | 2011-09-23 | 15533 | UPP/ FAM 2010 | EVANGELIO MIRANDA ÁNGEL EMMANUEL | LABORATORIO DE SISTEMAS OPERATIVOS L-SISGAF | ASESORES Y SERVICIOS COMPUTACIONALES, S.A. DE C.V. | 79
UPPMOSA1368 | SILLA APILABLE | SILLA APILABLE FORRADA EN PLIANA COLOR VINO CON ESTRUCTURA INOXIDABLE | LINEA-ITALIANA | GENOVA | S/N | 1504.52 | 511001 | 2011-09-23 | 2011-09-23 | 15533 | UPP/ FAM 2010 | EVANGELIO MIRANDA ÁNGEL EMMANUEL | LABORATORIO DE SISTEMAS OPERATIVOS L-SISGAF | ASESORES Y SERVICIOS COMPUTACIONALES, S.A. DE C.V. | 79
UPPMOSA1369 | SILLA APILABLE | SILLA APILABLE FORRADA EN PLIANA COLOR VINO CON ESTRUCTURA INOXIDABLE | LINEA-ITALIANA | GENOVA | S/N | 1504.52 | 511001 | 2011-09-23 | 2011-09-23 | 15533 | UPP/ FAM 2010 | ESPEJEL FLORES PORFIRIO | LABORATORIO DE BIOINSTRUMENTACIÓN | ASESORES Y SERVICIOS COMPUTACIONALES, S.A. DE C.V. | 15
UPPMOSA1370 | SILLA APILABLE | SILLA APILABLE FORRADA EN PLIANA COLOR VINO CON ESTRUCTURA INOXIDABLE | LINEA-ITALIANA | GENOVA | S/N | 1504.52 | 511001 | 2011-09-23 | 2011-09-23 | 15533 | UPP/ FAM 2010 | EVANGELIO MIRANDA ÁNGEL EMMANUEL | LABORATORIO DE SISTEMAS OPERATIVOS L-SISGAF | ASESORES Y SERVICIOS COMPUTACIONALES, S.A. DE C.V. | 79
UPPMOSA1371 | SILLA APILABLE | SILLA APILABLE FORRADA EN PLIANA COLOR VINO CON ESTRUCTURA INOXIDABLE | LINEA-ITALIANA | GENOVA | S/N | 1504.52 | 511001 | 2011-09-23 | 2011-09-23 | 15533 | UPP/ FAM 2010 | EVANGELIO MIRANDA ÁNGEL EMMANUEL | LABORATORIO DE SISTEMAS OPERATIVOS L-SISGAF | ASESORES Y SERVICIOS COMPUTACIONALES, S.A. DE C.V. | 79
UPPMOSA1372 | SILLA APILABLE | SILLA APILABLE FORRADA EN PLIANA COLOR VINO CON ESTRUCTURA INOXIDABLE | LINEA-ITALIANA | GENOVA | S/N | 1504.52 | 511001 | 2011-09-23 | 2011-09-23 | 15533 | UPP/ FAM 2010 | EVANGELIO MIRANDA ÁNGEL EMMANUEL | LABORATORIO DE SISTEMAS OPERATIVOS L-SISGAF | ASESORES Y SERVICIOS COMPUTACIONALES, S.A. DE C.V. | 79
UPPMOSA1373 | SILLA APILABLE | SILLA APILABLE FORRADA EN PLIANA COLOR VINO CON ESTRUCTURA INOXIDABLE | LINEA-ITALIANA | GENOVA | S/N | 1504.52 | 511001 | 2011-09-23 | 2011-09-23 | 15533 | UPP/ FAM 2010 | EVANGELIO MIRANDA ÁNGEL EMMANUEL | LABORATORIO DE SISTEMAS OPERATIVOS L-SISGAF | ASESORES Y SERVICIOS COMPUTACIONALES, S.A. DE C.V. | 79
UPPMOSA1374 | SILLA APILABLE | SILLA APILABLE FORRADA EN PLIANA COLOR VINO CON ESTRUCTURA INOXIDABLE | LINEA-ITALIANA | GENOVA | S/N | 1504.52 | 511001 | 2011-09-23 | 2011-09-23 | 15533 | UPP/ FAM 2010 | EVANGELIO MIRANDA ÁNGEL EMMANUEL | LABORATORIO DE SISTEMAS OPERATIVOS L-SISGAF | ASESORES Y SERVICIOS COMPUTACIONALES, S.A. DE C.V. | 79
UPPMOSA1375 | SILLA APILABLE | SILLA APILABLE FORRADA EN PLIANA COLOR VINO CON ESTRUCTURA INOXIDABLE | LINEA-ITALIANA | GENOVA | S/N | 1504.52 | 511001 | 2011-09-23 | 2011-09-23 | 15533 | UPP/ FAM 2010 | EVANGELIO MIRANDA ÁNGEL EMMANUEL | LABORATORIO DE SISTEMAS OPERATIVOS L-SISGAF | ASESORES Y SERVICIOS COMPUTACIONALES, S.A. DE C.V. | 79
UPPMOSA1376 | SILLA APILABLE | SILLA APILABLE FORRADA EN PLIANA COLOR VINO CON ESTRUCTURA INOXIDABLE | LINEA-ITALIANA | GENOVA | S/N | 1504.52 | 511001 | 2011-09-23 | 2011-09-23 | 15533 | UPP/ FAM 2010 | EVANGELIO MIRANDA ÁNGEL EMMANUEL | LABORATORIO DE SISTEMAS OPERATIVOS L-SISGAF | ASESORES Y SERVICIOS COMPUTACIONALES, S.A. DE C.V. | 79
UPPMOSA1377 | SILLA APILABLE | SILLA APILABLE FORRADA EN PLIANA COLOR VINO CON ESTRUCTURA INOXIDABLE | LINEA-ITALIANA | GENOVA | S/N | 1504.52 | 511001 | 2011-09-23 | 2011-09-23 | 15533 | UPP/ FAM 2010 | EVANGELIO MIRANDA ÁNGEL EMMANUEL | LABORATORIO DE SISTEMAS OPERATIVOS L-SISGAF | ASESORES Y SERVICIOS COMPUTACIONALES, S.A. DE C.V. | 79
UPPMOSA1378 | SILLA APILABLE | SILLA APILABLE FORRADA EN PLIANA COLOR VINO CON ESTRUCTURA INOXIDABLE | LINEA-ITALIANA | GENOVA | S/N | 1504.52 | 511001 | 2011-09-23 | 2011-09-23 | 15533 | UPP/ FAM 2010 | EVANGELIO MIRANDA ÁNGEL EMMANUEL | LABORATORIO DE SISTEMAS OPERATIVOS L-SISGAF | ASESORES Y SERVICIOS COMPUTACIONALES, S.A. DE C.V. | 79
UPPMOSA1379 | SILLA APILABLE | SILLA APILABLE FORRADA EN PLIANA COLOR VINO CON ESTRUCTURA INOXIDABLE | LINEA-ITALIANA | GENOVA | S/N | 1504.52 | 511001 | 2011-09-23 | 2011-09-23 | 15533 | UPP/ FAM 2010 | EVANGELIO MIRANDA ÁNGEL EMMANUEL | LABORATORIO DE SISTEMAS OPERATIVOS L-SISGAF | ASESORES Y SERVICIOS COMPUTACIONALES, S.A. DE C.V. | 79
UPPMOSA1380 | SILLA APILABLE | SILLA APILABLE FORRADA EN PLIANA COLOR VINO CON ESTRUCTURA INOXIDABLE | LINEA-ITALIANA | GENOVA | S/N | 1504.52 | 511001 | 2011-09-23 | 2011-09-23 | 15533 | UPP/ FAM 2010 | EVANGELIO MIRANDA ÁNGEL EMMANUEL | LABORATORIO DE SISTEMAS OPERATIVOS L-SISGAF | ASESORES Y SERVICIOS COMPUTACIONALES, S.A. DE C.V. | 79
UPPMOSA1381 | SILLA APILABLE | SILLA APILABLE FORRADA EN PLIANA COLOR VINO CON ESTRUCTURA INOXIDABLE | LINEA-ITALIANA | GENOVA | S/N | 1504.52 | 511001 | 2011-09-23 | 2011-09-23 | 15533 | UPP/ FAM 2010 | EVANGELIO MIRANDA ÁNGEL EMMANUEL | LABORATORIO DE SISTEMAS OPERATIVOS L-SISGAF | ASESORES Y SERVICIOS COMPUTACIONALES, S.A. DE C.V. | 79
UPPMOSA1382 | SILLA APILABLE | SILLA APILABLE FORRADA EN PLIANA COLOR VINO CON ESTRUCTURA INOXIDABLE | LINEA-ITALIANA | GENOVA | S/N | 1504.52 | 511001 | 2011-09-23 | 2011-09-23 | 15533 | UPP/ FAM 2010 | EVANGELIO MIRANDA ÁNGEL EMMANUEL | LABORATORIO DE SISTEMAS OPERATIVOS L-SISGAF | ASESORES Y SERVICIOS COMPUTACIONALES, S.A. DE C.V. | 79
UPPMOSA1383 | SILLA APILABLE | SILLA APILABLE FORRADA EN PLIANA COLOR VINO CON ESTRUCTURA INOXIDABLE | LINEA-ITALIANA | GENOVA | S/N | 1504.52 | 511001 | 2011-09-23 | 2011-09-23 | 15533 | UPP/ FAM 2010 | EVANGELIO MIRANDA ÁNGEL EMMANUEL | LABORATORIO DE SISTEMAS OPERATIVOS L-SISGAF | ASESORES Y SERVICIOS COMPUTACIONALES, S.A. DE C.V. | 79
UPPMOSA1384 | SILLA APILABLE | SILLA APILABLE FORRADA EN PLIANA COLOR VINO CON ESTRUCTURA INOXIDABLE | LINEA-ITALIANA | GENOVA | S/N | 1504.52 | 511001 | 2011-09-23 | 2011-09-23 | 15533 | UPP/ FAM 2010 | EVANGELIO MIRANDA ÁNGEL EMMANUEL | LABORATORIO DE SISTEMAS OPERATIVOS L-SISGAF | ASESORES Y SERVICIOS COMPUTACIONALES, S.A. DE C.V. | 79
UPPMOSA1385 | SILLA APILABLE | SILLA APILABLE FORRADA EN PLIANA COLOR VINO CON ESTRUCTURA INOXIDABLE | LINEA-ITALIANA | GENOVA | S/N | 1504.52 | 511001 | 2011-09-23 | 2011-09-23 | 15533 | UPP/ FAM 2010 | ESPEJEL FLORES PORFIRIO | LABORATORIO DE BIOINSTRUMENTACIÓN | ASESORES Y SERVICIOS COMPUTACIONALES, S.A. DE C.V. | 15
UPPMOSA1386 | SILLA APILABLE | SILLA APILABLE FORRADA EN PLIANA COLOR VINO CON ESTRUCTURA INOXIDABLE | LINEA-ITALIANA | GENOVA | S/N | 1504.52 | 511001 | 2011-09-23 | 2011-09-23 | 15533 | UPP/ FAM 2010 | EVANGELIO MIRANDA ÁNGEL EMMANUEL | LABORATORIO DE SISTEMAS OPERATIVOS L-SISGAF | ASESORES Y SERVICIOS COMPUTACIONALES, S.A. DE C.V. | 79
UPPMOSA1387 | SILLA APILABLE | SILLA APILABLE FORRADA EN PLIANA COLOR VINO CON ESTRUCTURA INOXIDABLE | LINEA-ITALIANA | GENOVA | S/N | 1504.52 | 511001 | 2011-09-23 | 2011-09-23 | 15533 | UPP/ FAM 2010 | ESPEJEL FLORES PORFIRIO | LABORATORIO DE CÓMPUTO V | ASESORES Y SERVICIOS COMPUTACIONALES, S.A. DE C.V. | 15
UPPMOSA1388 | SILLA APILABLE | SILLA APILABLE FORRADA EN PLIANA COLOR VINO CON ESTRUCTURA INOXIDABLE | LINEA-ITALIANA | GENOVA | S/N | 1504.52 | 511001 | 2011-09-23 | 2011-09-23 | 15533 | UPP/ FAM 2010 | EVANGELIO MIRANDA ÁNGEL EMMANUEL | LABORATORIO DE SISTEMAS OPERATIVOS L-SISGAF | ASESORES Y SERVICIOS COMPUTACIONALES, S.A. DE C.V. | 79
UPPMOSA1389 | SILLA APILABLE | SILLA APILABLE FORRADA EN PLIANA COLOR VINO CON ESTRUCTURA INOXIDABLE | LINEA-ITALIANA | GENOVA | S/N | 1504.52 | 511001 | 2011-09-23 | 2011-09-23 | 15533 | UPP/ FAM 2010 | EVANGELIO MIRANDA ÁNGEL EMMANUEL | LABORATORIO DE SISTEMAS OPERATIVOS L-SISGAF | ASESORES Y SERVICIOS COMPUTACIONALES, S.A. DE C.V. | 79
UPPMOSA1390 | SILLA APILABLE | SILLA APILABLE FORRADA EN PLIANA COLOR VINO CON ESTRUCTURA INOXIDABLE | LINEA-ITALIANA | GENOVA | S/N | 1504.52 | 511001 | 2011-09-23 | 2011-09-23 | 15533 | UPP/ FAM 2010 | EVANGELIO MIRANDA ÁNGEL EMMANUEL | LABORATORIO DE SISTEMAS OPERATIVOS L-SISGAF | ASESORES Y SERVICIOS COMPUTACIONALES, S.A. DE C.V. | 79
UPPMOSA1391 | SILLA APILABLE | SILLA APILABLE FORRADA EN PLIANA COLOR VINO CON ESTRUCTURA INOXIDABLE | LINEA-ITALIANA | GENOVA | S/N | 1504.52 | 511001 | 2011-09-23 | 2011-09-23 | 15533 | UPP/ FAM 2010 | EVANGELIO MIRANDA ÁNGEL EMMANUEL | LABORATORIO DE SISTEMAS OPERATIVOS L-SISGAF | ASESORES Y SERVICIOS COMPUTACIONALES, S.A. DE C.V. | 79
UPPMOSA1392 | SILLA APILABLE | SILLA APILABLE FORRADA EN PLIANA COLOR VINO CON ESTRUCTURA INOXIDABLE | LINEA-ITALIANA | GENOVA | S/N | 1504.52 | 511001 | 2011-09-23 | 2011-09-23 | 15533 | UPP/ FAM 2010 | EVANGELIO MIRANDA ÁNGEL EMMANUEL | LABORATORIO DE SISTEMAS OPERATIVOS L-SISGAF | ASESORES Y SERVICIOS COMPUTACIONALES, S.A. DE C.V. | 79
UPPMOSA1393 | SILLA APILABLE | SILLA APILABLE FORRADA EN PLIANA COLOR VINO CON ESTRUCTURA INOXIDABLE | LINEA-ITALIANA | GENOVA | S/N | 1504.52 | 511001 | 2011-09-23 | 2011-09-23 | 15533 | UPP/ FAM 2010 | EVANGELIO MIRANDA ÁNGEL EMMANUEL | LABORATORIO DE SISTEMAS OPERATIVOS L-SISGAF | ASESORES Y SERVICIOS COMPUTACIONALES, S.A. DE C.V. | 79
UPPMOSA1394 | SILLA APILABLE | SILLA APILABLE FORRADA EN PLIANA COLOR VINO CON ESTRUCTURA INOXIDABLE | LINEA-ITALIANA | GENOVA | S/N | 1504.52 | 511001 | 2011-09-23 | 2011-09-23 | 15533 | UPP/ FAM 2010 | EVANGELIO MIRANDA ÁNGEL EMMANUEL | LABORATORIO DE SISTEMAS OPERATIVOS L-SISGAF | ASESORES Y SERVICIOS COMPUTACIONALES, S.A. DE C.V. | 79
UPPMOSA1395 | SILLA APILABLE | SILLA APILABLE FORRADA EN PLIANA COLOR VINO CON ESTRUCTURA INOXIDABLE | LINEA-ITALIANA | GENOVA | S/N | 1504.52 | 511001 | 2011-09-23 | 2011-09-23 | 15533 | UPP/ FAM 2010 | EVANGELIO MIRANDA ÁNGEL EMMANUEL | LABORATORIO DE SISTEMAS OPERATIVOS L-SISGAF | ASESORES Y SERVICIOS COMPUTACIONALES, S.A. DE C.V. | 79
UPPMOSA1396 | SILLA APILABLE | SILLA APILABLE FORRADA EN PLIANA COLOR VINO CON ESTRUCTURA INOXIDABLE | LINEA-ITALIANA | GENOVA | S/N | 1504.52 | 511001 | 2011-09-23 | 2011-09-23 | 15533 | UPP/ FAM 2010 | EVANGELIO MIRANDA ÁNGEL EMMANUEL | LABORATORIO DE SISTEMAS OPERATIVOS L-SISGAF | ASESORES Y SERVICIOS COMPUTACIONALES, S.A. DE C.V. | 79
UPPMOSA1397 | SILLA APILABLE | SILLA APILABLE FORRADA EN PLIANA COLOR VINO CON ESTRUCTURA INOXIDABLE | LINEA-ITALIANA | GENOVA | S/N | 1504.52 | 511001 | 2011-09-23 | 2011-09-23 | 15533 | UPP/ FAM 2010 | EVANGELIO MIRANDA ÁNGEL EMMANUEL | LABORATORIO DE SISTEMAS OPERATIVOS L-SISGAF | ASESORES Y SERVICIOS COMPUTACIONALES, S.A. DE C.V. | 79
UPPMOSA1398 | SILLA APILABLE | SILLA APILABLE FORRADA EN PLIANA COLOR VINO CON ESTRUCTURA INOXIDABLE | LINEA-ITALIANA | GENOVA | S/N | 1504.52 | 511001 | 2011-09-23 | 2011-09-23 | 15533 | UPP/ FAM 2010 | EVANGELIO MIRANDA ÁNGEL EMMANUEL | LABORATORIO DE SISTEMAS OPERATIVOS L-SISGAF | ASESORES Y SERVICIOS COMPUTACIONALES, S.A. DE C.V. | 79
UPPMOSA1399 | SILLA APILABLE | SILLA APILABLE FORRADA EN PLIANA COLOR VINO CON ESTRUCTURA INOXIDABLE | LINEA-ITALIANA | GENOVA | S/N | 1504.52 | 511001 | 2011-09-23 | 2011-09-23 | 15533 | UPP/ FAM 2010 | EVANGELIO MIRANDA ÁNGEL EMMANUEL | LABORATORIO DE SISTEMAS OPERATIVOS L-SISGAF | ASESORES Y SERVICIOS COMPUTACIONALES, S.A. DE C.V. | 79
UPPMOSA1400 | SILLA APILABLE | SILLA APILABLE FORRADA EN PLIANA COLOR VINO CON ESTRUCTURA INOXIDABLE | LINEA-ITALIANA | GENOVA | S/N | 1504.52 | 511001 | 2011-09-23 | 2011-09-23 | 15533 | UPP/ FAM 2010 | EVANGELIO MIRANDA ÁNGEL EMMANUEL | LABORATORIO DE SISTEMAS OPERATIVOS L-SISGAF | ASESORES Y SERVICIOS COMPUTACIONALES, S.A. DE C.V. | 79
UPPMOSA1401 | SILLA APILABLE | SILLA APILABLE FORRADA EN PLIANA COLOR VINO CON ESTRUCTURA INOXIDABLE | LINEA-ITALIANA | GENOVA | S/N | 1504.52 | 511001 | 2011-09-23 | 2011-09-23 | 15533 | UPP/ FAM 2010 | EVANGELIO MIRANDA ÁNGEL EMMANUEL | LABORATORIO DE SISTEMAS OPERATIVOS L-SISGAF | ASESORES Y SERVICIOS COMPUTACIONALES, S.A. DE C.V. | 79
UPPMOSA1402 | SILLA APILABLE | SILLA APILABLE FORRADA EN PLIANA COLOR VINO CON ESTRUCTURA INOXIDABLE | LINEA-ITALIANA | GENOVA | S/N | 1504.52 | 511001 | 2011-09-23 | 2011-09-23 | 15533 | UPP/ FAM 2010 | EVANGELIO MIRANDA ÁNGEL EMMANUEL | LABORATORIO DE SISTEMAS OPERATIVOS L-SISGAF | ASESORES Y SERVICIOS COMPUTACIONALES, S.A. DE C.V. | 79
UPPMOSA1403 | SILLA APILABLE | SILLA APILABLE FORRADA EN PLIANA COLOR VINO CON ESTRUCTURA INOXIDABLE | LINEA-ITALIANA | GENOVA | S/N | 1504.52 | 511001 | 2011-09-23 | 2011-09-23 | 15533 | UPP/ FAM 2010 | EVANGELIO MIRANDA ÁNGEL EMMANUEL | LABORATORIO DE SIMULACIÓN FINANCIERA Y COMERCIO ELECTRÓNICO | ASESORES Y SERVICIOS COMPUTACIONALES, S.A. DE C.V. | 79
UPPMOSA1404 | SILLA APILABLE | SILLA APILABLE FORRADA EN PLIANA COLOR VINO CON ESTRUCTURA INOXIDABLE | LINEA-ITALIANA | GENOVA | S/N | 1504.52 | 511001 | 2011-09-23 | 2011-09-23 | 15533 | UPP/ FAM 2010 | EVANGELIO MIRANDA ÁNGEL EMMANUEL | LABORATORIO DE SIMULACIÓN FINANCIERA Y COMERCIO ELECTRÓNICO | ASESORES Y SERVICIOS COMPUTACIONALES, S.A. DE C.V. | 79
UPPMOSA1405 | SILLA APILABLE | SILLA APILABLE FORRADA EN PLIANA COLOR VINO CON ESTRUCTURA INOXIDABLE | LINEA-ITALIANA | GENOVA | S/N | 1504.52 | 511001 | 2011-09-23 | 2011-09-23 | 15533 | UPP/ FAM 2010 | EVANGELIO MIRANDA ÁNGEL EMMANUEL | LABORATORIO DE SIMULACIÓN FINANCIERA Y COMERCIO ELECTRÓNICO | ASESORES Y SERVICIOS COMPUTACIONALES, S.A. DE C.V. | 79
UPPMOSA1406 | SILLA APILABLE | SILLA APILABLE FORRADA EN PLIANA COLOR VINO CON ESTRUCTURA INOXIDABLE | LINEA-ITALIANA | GENOVA | S/N | 1504.52 | 511001 | 2011-09-23 | 2011-09-23 | 15533 | UPP/ FAM 2010 | EVANGELIO MIRANDA ÁNGEL EMMANUEL | LABORATORIO DE SIMULACIÓN FINANCIERA Y COMERCIO ELECTRÓNICO | ASESORES Y SERVICIOS COMPUTACIONALES, S.A. DE C.V. | 79
UPPMOSA1407 | SILLA APILABLE | SILLA APILABLE FORRADA EN PLIANA COLOR VINO CON ESTRUCTURA INOXIDABLE | LINEA-ITALIANA | GENOVA | S/N | 1504.52 | 511001 | 2011-09-23 | 2011-09-23 | 15533 | UPP/ FAM 2010 | EVANGELIO MIRANDA ÁNGEL EMMANUEL | LABORATORIO DE SIMULACIÓN FINANCIERA Y COMERCIO ELECTRÓNICO | ASESORES Y SERVICIOS COMPUTACIONALES, S.A. DE C.V. | 79
UPPMOSA1408 | SILLA APILABLE | SILLA APILABLE FORRADA EN PLIANA COLOR VINO CON ESTRUCTURA INOXIDABLE | LINEA-ITALIANA | GENOVA | S/N | 1504.52 | 511001 | 2011-09-23 | 2011-09-23 | 15533 | UPP/ FAM 2010 | EVANGELIO MIRANDA ÁNGEL EMMANUEL | LABORATORIO DE SIMULACIÓN FINANCIERA Y COMERCIO ELECTRÓNICO | ASESORES Y SERVICIOS COMPUTACIONALES, S.A. DE C.V. | 79
UPPMOSA1409 | SILLA APILABLE | SILLA APILABLE FORRADA EN PLIANA COLOR VINO CON ESTRUCTURA INOXIDABLE | LINEA-ITALIANA | GENOVA | S/N | 1504.52 | 511001 | 2011-09-23 | 2011-09-23 | 15533 | UPP/ FAM 2010 | EVANGELIO MIRANDA ÁNGEL EMMANUEL | LABORATORIO DE SIMULACIÓN FINANCIERA Y COMERCIO ELECTRÓNICO | ASESORES Y SERVICIOS COMPUTACIONALES, S.A. DE C.V. | 79
UPPMOSA1410 | SILLA APILABLE | SILLA APILABLE FORRADA EN PLIANA COLOR VINO CON ESTRUCTURA INOXIDABLE | LINEA-ITALIANA | GENOVA | S/N | 1504.52 | 511001 | 2011-09-23 | 2011-09-23 | 15533 | UPP/ FAM 2010 | EVANGELIO MIRANDA ÁNGEL EMMANUEL | LABORATORIO DE SIMULACIÓN FINANCIERA Y COMERCIO ELECTRÓNICO | ASESORES Y SERVICIOS COMPUTACIONALES, S.A. DE C.V. | 79
UPPMOSA1411 | SILLA APILABLE | SILLA APILABLE FORRADA EN PLIANA COLOR VINO CON ESTRUCTURA INOXIDABLE | LINEA-ITALIANA | GENOVA | S/N | 1504.52 | 511001 | 2011-09-23 | 2011-09-23 | 15533 | UPP/ FAM 2010 | EVANGELIO MIRANDA ÁNGEL EMMANUEL | LABORATORIO DE SIMULACIÓN FINANCIERA Y COMERCIO ELECTRÓNICO | ASESORES Y SERVICIOS COMPUTACIONALES, S.A. DE C.V. | 79
UPPMOSA1412 | SILLA APILABLE | SILLA APILABLE FORRADA EN PLIANA COLOR VINO CON ESTRUCTURA INOXIDABLE | LINEA-ITALIANA | GENOVA | S/N | 1504.52 | 511001 | 2011-09-23 | 2011-09-23 | 15533 | UPP/ FAM 2010 | EVANGELIO MIRANDA ÁNGEL EMMANUEL | LABORATORIO DE SIMULACIÓN FINANCIERA Y COMERCIO ELECTRÓNICO | ASESORES Y SERVICIOS COMPUTACIONALES, S.A. DE C.V. | 79
UPPMOSA1413 | SILLA APILABLE | SILLA APILABLE FORRADA EN PLIANA COLOR VINO CON ESTRUCTURA INOXIDABLE | LINEA-ITALIANA | GENOVA | S/N | 1504.52 | 511001 | 2011-09-23 | 2011-09-23 | 15533 | UPP/ FAM 2010 | EVANGELIO MIRANDA ÁNGEL EMMANUEL | LABORATORIO DE SIMULACIÓN FINANCIERA Y COMERCIO ELECTRÓNICO | ASESORES Y SERVICIOS COMPUTACIONALES, S.A. DE C.V. | 79
UPPMOSA1414 | SILLA APILABLE | SILLA APILABLE FORRADA EN PLIANA COLOR VINO CON ESTRUCTURA INOXIDABLE | LINEA-ITALIANA | GENOVA | S/N | 1504.52 | 511001 | 2011-09-23 | 2011-09-23 | 15533 | UPP/ FAM 2010 | ESPEJEL FLORES PORFIRIO | LABORATORIO DE BIOINSTRUMENTACIÓN | ASESORES Y SERVICIOS COMPUTACIONALES, S.A. DE C.V. | 15
UPPMOSA1415 | SILLA APILABLE | SILLA APILABLE FORRADA EN PLIANA COLOR VINO CON ESTRUCTURA INOXIDABLE | LINEA-ITALIANA | GENOVA | S/N | 1504.52 | 511001 | 2011-09-23 | 2011-09-23 | 15533 | UPP/ FAM 2010 | EVANGELIO MIRANDA ÁNGEL EMMANUEL | LABORATORIO DE SIMULACIÓN FINANCIERA Y COMERCIO ELECTRÓNICO | ASESORES Y SERVICIOS COMPUTACIONALES, S.A. DE C.V. | 79
UPPMOSA1416 | SILLA APILABLE | SILLA APILABLE FORRADA EN PLIANA COLOR VINO CON ESTRUCTURA INOXIDABLE | LINEA-ITALIANA | GENOVA | S/N | 1504.52 | 511001 | 2011-09-23 | 2011-09-23 | 15533 | UPP/ FAM 2010 | EVANGELIO MIRANDA ÁNGEL EMMANUEL | LABORATORIO DE SIMULACIÓN FINANCIERA Y COMERCIO ELECTRÓNICO | ASESORES Y SERVICIOS COMPUTACIONALES, S.A. DE C.V. | 79
UPPMOSA1417 | SILLA APILABLE | SILLA APILABLE FORRADA EN PLIANA COLOR VINO CON ESTRUCTURA INOXIDABLE | LINEA-ITALIANA | GENOVA | S/N | 1504.52 | 511001 | 2011-09-23 | 2011-09-23 | 15533 | UPP/ FAM 2010 | EVANGELIO MIRANDA ÁNGEL EMMANUEL | LABORATORIO DE SIMULACIÓN FINANCIERA Y COMERCIO ELECTRÓNICO | ASESORES Y SERVICIOS COMPUTACIONALES, S.A. DE C.V. | 79
UPPMOSA1418 | SILLA APILABLE | SILLA APILABLE FORRADA EN PLIANA COLOR VINO CON ESTRUCTURA INOXIDABLE | LINEA-ITALIANA | GENOVA | S/N | 1504.52 | 511001 | 2011-09-23 | 2011-09-23 | 15533 | UPP/ FAM 2010 | EVANGELIO MIRANDA ÁNGEL EMMANUEL | LABORATORIO DE SIMULACIÓN FINANCIERA Y COMERCIO ELECTRÓNICO | ASESORES Y SERVICIOS COMPUTACIONALES, S.A. DE C.V. | 79
UPPMOSA1419 | SILLA APILABLE | SILLA APILABLE FORRADA EN PLIANA COLOR VINO CON ESTRUCTURA INOXIDABLE | LINEA-ITALIANA | GENOVA | S/N | 1504.52 | 511001 | 2011-09-23 | 2011-09-23 | 15533 | UPP/ FAM 2010 | EVANGELIO MIRANDA ÁNGEL EMMANUEL | LABORATORIO DE SIMULACIÓN FINANCIERA Y COMERCIO ELECTRÓNICO | ASESORES Y SERVICIOS COMPUTACIONALES, S.A. DE C.V. | 79
UPPMOSA1420 | SILLA APILABLE | SILLA APILABLE FORRADA EN PLIANA COLOR VINO CON ESTRUCTURA INOXIDABLE | LINEA-ITALIANA | GENOVA | S/N | 1504.52 | 511001 | 2011-09-23 | 2011-09-23 | 15533 | UPP/ FAM 2010 | EVANGELIO MIRANDA ÁNGEL EMMANUEL | LABORATORIO DE SIMULACIÓN FINANCIERA Y COMERCIO ELECTRÓNICO | ASESORES Y SERVICIOS COMPUTACIONALES, S.A. DE C.V. | 79
UPPMOSA1421 | SILLA APILABLE | SILLA APILABLE FORRADA EN PLIANA COLOR VINO CON ESTRUCTURA INOXIDABLE | LINEA-ITALIANA | GENOVA | S/N | 1504.52 | 511001 | 2011-09-23 | 2011-09-23 | 15533 | UPP/ FAM 2010 | EVANGELIO MIRANDA ÁNGEL EMMANUEL | LABORATORIO DE SIMULACIÓN FINANCIERA Y COMERCIO ELECTRÓNICO | ASESORES Y SERVICIOS COMPUTACIONALES, S.A. DE C.V. | 79
UPPMOSA1422 | SILLA APILABLE | SILLA APILABLE FORRADA EN PLIANA COLOR VINO CON ESTRUCTURA INOXIDABLE | LINEA-ITALIANA | GENOVA | S/N | 1504.52 | 511001 | 2011-09-23 | 2011-09-23 | 15533 | UPP/ FAM 2010 | EVANGELIO MIRANDA ÁNGEL EMMANUEL | LABORATORIO DE SIMULACIÓN FINANCIERA Y COMERCIO ELECTRÓNICO | ASESORES Y SERVICIOS COMPUTACIONALES, S.A. DE C.V. | 79
UPPMOSA1423 | SILLA APILABLE | SILLA APILABLE FORRADA EN PLIANA COLOR VINO CON ESTRUCTURA INOXIDABLE | LINEA-ITALIANA | GENOVA | S/N | 1504.52 | 511001 | 2011-09-23 | 2011-09-23 | 15533 | UPP/ FAM 2010 | ESPEJEL FLORES PORFIRIO | LABORATORIO DE BIOINSTRUMENTACIÓN | ASESORES Y SERVICIOS COMPUTACIONALES, S.A. DE C.V. | 15
UPPMOSA1424 | SILLA APILABLE | SILLA APILABLE FORRADA EN PLIANA COLOR VINO CON ESTRUCTURA INOXIDABLE | LINEA-ITALIANA | GENOVA | S/N | 1504.52 | 511001 | 2011-09-23 | 2011-09-23 | 15533 | UPP/ FAM 2010 | ESPEJEL FLORES PORFIRIO | LABORATORIO DE BIOINSTRUMENTACIÓN | ASESORES Y SERVICIOS COMPUTACIONALES, S.A. DE C.V. | 15
UPPMOSA1425 | SILLA APILABLE | SILLA APILABLE FORRADA EN PLIANA COLOR VINO CON ESTRUCTURA INOXIDABLE | LINEA-ITALIANA | GENOVA | S/N | 1504.52 | 511001 | 2011-09-23 | 2011-09-23 | 15533 | UPP/ FAM 2010 | ESPEJEL FLORES PORFIRIO | LABORATORIO DE BIOINSTRUMENTACIÓN | ASESORES Y SERVICIOS COMPUTACIONALES, S.A. DE C.V. | 15
UPPMOSA1426 | SILLA APILABLE | SILLA APILABLE FORRADA EN PLIANA COLOR VINO CON ESTRUCTURA INOXIDABLE | LINEA-ITALIANA | GENOVA | S/N | 1504.52 | 511001 | 2011-09-23 | 2011-09-23 | 15533 | UPP/ FAM 2010 | ESPEJEL FLORES PORFIRIO | LABORATORIO DE BIOINSTRUMENTACIÓN | ASESORES Y SERVICIOS COMPUTACIONALES, S.A. DE C.V. | 15
UPPMOSA1427 | SILLA APILABLE | SILLA APILABLE FORRADA EN PLIANA COLOR VINO CON ESTRUCTURA INOXIDABLE | LINEA-ITALIANA | GENOVA | S/N | 1504.52 | 511001 | 2011-09-23 | 2011-09-23 | 15533 | UPP/ FAM 2010 | ESPEJEL FLORES PORFIRIO | LABORATORIO DE BIOINSTRUMENTACIÓN | ASESORES Y SERVICIOS COMPUTACIONALES, S.A. DE C.V. | 15
UPPMOSA1428 | SILLA APILABLE | SILLA APILABLE FORRADA EN PLIANA COLOR VINO CON ESTRUCTURA INOXIDABLE | LINEA-ITALIANA | GENOVA | S/N | 1504.52 | 511001 | 2011-09-23 | 2011-09-23 | 15533 | UPP/ FAM 2010 | EVANGELIO MIRANDA ÁNGEL EMMANUEL | LABORATORIO DE SIMULACIÓN FINANCIERA Y COMERCIO ELECTRÓNICO | ASESORES Y SERVICIOS COMPUTACIONALES, S.A. DE C.V. | 79
UPPMOSA1429 | SILLA APILABLE | SILLA APILABLE FORRADA EN PLIANA COLOR VINO CON ESTRUCTURA INOXIDABLE | LINEA-ITALIANA | GENOVA | S/N | 1504.52 | 511001 | 2011-09-23 | 2011-09-23 | 15533 | UPP/ FAM 2010 | EVANGELIO MIRANDA ÁNGEL EMMANUEL | LABORATORIO DE SIMULACIÓN FINANCIERA Y COMERCIO ELECTRÓNICO | ASESORES Y SERVICIOS COMPUTACIONALES, S.A. DE C.V. | 79
UPPMOSA1430 | SILLA APILABLE | SILLA APILABLE FORRADA EN PLIANA COLOR VINO CON ESTRUCTURA INOXIDABLE | LINEA-ITALIANA | GENOVA | S/N | 1504.52 | 511001 | 2011-09-23 | 2011-09-23 | 15533 | UPP/ FAM 2010 | EVANGELIO MIRANDA ÁNGEL EMMANUEL | LABORATORIO DE SIMULACIÓN FINANCIERA Y COMERCIO ELECTRÓNICO | ASESORES Y SERVICIOS COMPUTACIONALES, S.A. DE C.V. | 79
UPPMOSA1431 | SILLA APILABLE | SILLA APILABLE FORRADA EN PLIANA COLOR VINO CON ESTRUCTURA INOXIDABLE | LINEA-ITALIANA | GENOVA | S/N | 1504.52 | 511001 | 2011-09-23 | 2011-09-23 | 15533 | UPP/ FAM 2010 | EVANGELIO MIRANDA ÁNGEL EMMANUEL | LABORATORIO DE SIMULACIÓN FINANCIERA Y COMERCIO ELECTRÓNICO | ASESORES Y SERVICIOS COMPUTACIONALES, S.A. DE C.V. | 79
UPPMOSA1432 | SILLA APILABLE | SILLA APILABLE FORRADA EN PLIANA COLOR VINO CON ESTRUCTURA INOXIDABLE | LINEA-ITALIANA | GENOVA | S/N | 1504.52 | 511001 | 2011-09-23 | 2011-09-23 | 15533 | UPP/ FAM 2010 | EVANGELIO MIRANDA ÁNGEL EMMANUEL | LABORATORIO DE SIMULACIÓN FINANCIERA Y COMERCIO ELECTRÓNICO | ASESORES Y SERVICIOS COMPUTACIONALES, S.A. DE C.V. | 79
UPPMOSA1433 | SILLA APILABLE | SILLA APILABLE FORRADA EN PLIANA COLOR VINO CON ESTRUCTURA INOXIDABLE | LINEA-ITALIANA | GENOVA | S/N | 1504.52 | 511001 | 2011-09-23 | 2011-09-23 | 15533 | UPP/ FAM 2010 | ESPEJEL FLORES PORFIRIO | LABORATORIO DE BIOINSTRUMENTACIÓN | ASESORES Y SERVICIOS COMPUTACIONALES, S.A. DE C.V. | 15
UPPMOSA1434 | SILLA APILABLE | SILLA APILABLE FORRADA EN PLIANA COLOR VINO CON ESTRUCTURA INOXIDABLE | LINEA-ITALIANA | GENOVA | S/N | 1504.52 | 511001 | 2011-09-23 | 2011-09-23 | 15533 | UPP/ FAM 2010 | ESPEJEL FLORES PORFIRIO | LABORATORIO DE BIOINSTRUMENTACIÓN | ASESORES Y SERVICIOS COMPUTACIONALES, S.A. DE C.V. | 15
UPPMOSA1435 | SILLA APILABLE | SILLA APILABLE FORRADA EN PLIANA COLOR VINO CON ESTRUCTURA INOXIDABLE | LINEA-ITALIANA | GENOVA | S/N | 1504.52 | 511001 | 2011-09-23 | 2011-09-23 | 15533 | UPP/ FAM 2010 | ESPEJEL FLORES PORFIRIO | LABORATORIO DE BIOINSTRUMENTACIÓN | ASESORES Y SERVICIOS COMPUTACIONALES, S.A. DE C.V. | 15
UPPMOSA1436 | SILLA APILABLE | SILLA APILABLE FORRADA EN PLIANA COLOR VINO CON ESTRUCTURA INOXIDABLE | LINEA-ITALIANA | GENOVA | S/N | 1504.52 | 511001 | 2011-09-23 | 2011-09-23 | 15533 | UPP/ FAM 2010 | ESPEJEL FLORES PORFIRIO | LABORATORIO DE BIOINSTRUMENTACIÓN | ASESORES Y SERVICIOS COMPUTACIONALES, S.A. DE C.V. | 15
UPPMOSA1437 | SILLA APILABLE | SILLA APILABLE FORRADA EN PLIANA COLOR VINO CON ESTRUCTURA INOXIDABLE | LINEA-ITALIANA | GENOVA | S/N | 1504.52 | 511001 | 2011-09-23 | 2011-09-23 | 15533 | UPP/ FAM 2010 | ESPEJEL FLORES PORFIRIO | LABORATORIO DE BIOINSTRUMENTACIÓN | ASESORES Y SERVICIOS COMPUTACIONALES, S.A. DE C.V. | 15
UPPMOSA1438 | SILLA APILABLE | SILLA APILABLE FORRADA EN PLIANA COLOR VINO CON ESTRUCTURA INOXIDABLE | LINEA-ITALIANA | GENOVA | S/N | 1504.52 | 511001 | 2011-09-23 | 2011-09-23 | 15533 | UPP/ FAM 2010 | ESPEJEL FLORES PORFIRIO | LABORATORIO DE BIOINSTRUMENTACIÓN | ASESORES Y SERVICIOS COMPUTACIONALES, S.A. DE C.V. | 15
UPPMOSA1439 | SILLA APILABLE | SILLA APILABLE FORRADA EN PLIANA COLOR VINO CON ESTRUCTURA INOXIDABLE | LINEA-ITALIANA | GENOVA | S/N | 1504.52 | 511001 | 2011-09-23 | 2011-09-23 | 15533 | UPP/ FAM 2010 | EVANGELIO MIRANDA ÁNGEL EMMANUEL | LABORATORIO DE SIMULACIÓN FINANCIERA Y COMERCIO ELECTRÓNICO | ASESORES Y SERVICIOS COMPUTACIONALES, S.A. DE C.V. | 79
UPPMOSA1440 | SILLA APILABLE | SILLA APILABLE FORRADA EN PLIANA COLOR VINO CON ESTRUCTURA INOXIDABLE | LINEA-ITALIANA | GENOVA | S/N | 1504.52 | 511001 | 2011-09-23 | 2011-09-23 | 15533 | UPP/ FAM 2010 | ESPEJEL FLORES PORFIRIO | LABORATORIO DE BIOINSTRUMENTACIÓN | ASESORES Y SERVICIOS COMPUTACIONALES, S.A. DE C.V. | 15
UPPMOSA1441 | SILLA APILABLE | SILLA APILABLE FORRADA EN PLIANA COLOR VINO CON ESTRUCTURA INOXIDABLE | LINEA-ITALIANA | GENOVA | S/N | 1504.52 | 511001 | 2011-09-23 | 2011-09-23 | 15533 | UPP/ FAM 2010 | ESPEJEL FLORES PORFIRIO | LABORATORIO DE BIOINSTRUMENTACIÓN | ASESORES Y SERVICIOS COMPUTACIONALES, S.A. DE C.V. | 15
UPPMOSA1442 | SILLA APILABLE | SILLA APILABLE FORRADA EN PLIANA COLOR VINO CON ESTRUCTURA INOXIDABLE | LINEA-ITALIANA | GENOVA | S/N | 1504.52 | 511001 | 2011-09-23 | 2011-09-23 | 15533 | UPP/ FAM 2010 | ESPEJEL FLORES PORFIRIO | LABORATORIO DE BIOINSTRUMENTACIÓN | ASESORES Y SERVICIOS COMPUTACIONALES, S.A. DE C.V. | 15
UPPMOMC0442 | MESA PARA COMPUTADORA | MESA DE TRABAJO PARA EQUIPO DE CÓMPUTO, FABRICADA EN ESTRUCTURA METÁLICA ESMALTADA EN COLOR NEGRO, CUBIERTA EN LAMINADO PLÁSTICO DE BAJA PRESIÓN COLR CAOBA, MEDIDA ,80 DE FRENTE X ,60 DE FONDO X ,75 DE ALTURA, CON DUCTOS PARA CABLEADO ESTRUCTURADO EN VOZ Y DATOS Y ELECTRICO, CON CANTO RIGIDO, BASES DE ALTURA AJUSTABLE Y UNIÓN LATERAL. SOPORTE PARA CPU AL COSTADO. | PERMO | FLORENCIA | S/N | 2784 | 511001 | 2011-09-23 | 2011-09-23 | 15532 | UPP/ FAM 2010 | EVANGELIO MIRANDA ÁNGEL EMMANUEL | LABORATORIO DE SISTEMAS OPERATIVOS L-SISGAF | ASESORES Y SERVICIOS COMPUTACIONALES, S.A. DE C.V. | 79
UPPMOMC0443 | MESA PARA COMPUTADORA | MESA DE TRABAJO PARA EQUIPO DE CÓMPUTO, FABRICADA EN ESTRUCTURA METÁLICA ESMALTADA EN COLOR NEGRO, CUBIERTA EN LAMINADO PLÁSTICO DE BAJA PRESIÓN COLR CAOBA, MEDIDA ,80 DE FRENTE X ,60 DE FONDO X ,75 DE ALTURA, CON DUCTOS PARA CABLEADO ESTRUCTURADO EN VOZ Y DATOS Y ELECTRICO, CON CANTO RIGIDO, BASES DE ALTURA AJUSTABLE Y UNIÓN LATERAL. SOPORTE PARA CPU AL COSTADO. | PERMO | FLORENCIA | S/N | 2784 | 511001 | 2011-09-23 | 2011-09-23 | 15532 | UPP/ FAM 2010 | EVANGELIO MIRANDA ÁNGEL EMMANUEL | LABORATORIO DE SISTEMAS OPERATIVOS L-SISGAF | ASESORES Y SERVICIOS COMPUTACIONALES, S.A. DE C.V. | 79
UPPMOMC0444 | MESA PARA COMPUTADORA | MESA DE TRABAJO PARA EQUIPO DE CÓMPUTO, FABRICADA EN ESTRUCTURA METÁLICA ESMALTADA EN COLOR NEGRO, CUBIERTA EN LAMINADO PLÁSTICO DE BAJA PRESIÓN COLR CAOBA, MEDIDA ,80 DE FRENTE X ,60 DE FONDO X ,75 DE ALTURA, CON DUCTOS PARA CABLEADO ESTRUCTURADO EN VOZ Y DATOS Y ELECTRICO, CON CANTO RIGIDO, BASES DE ALTURA AJUSTABLE Y UNIÓN LATERAL. SOPORTE PARA CPU AL COSTADO. | PERMO | FLORENCIA | S/N | 2784 | 511001 | 2011-09-23 | 2011-09-23 | 15532 | UPP/ FAM 2010 | EVANGELIO MIRANDA ÁNGEL EMMANUEL | LABORATORIO DE SISTEMAS OPERATIVOS L-SISGAF | ASESORES Y SERVICIOS COMPUTACIONALES, S.A. DE C.V. | 79
UPPMOMC0445 | MESA PARA COMPUTADORA | MESA DE TRABAJO PARA EQUIPO DE CÓMPUTO, FABRICADA EN ESTRUCTURA METÁLICA ESMALTADA EN COLOR NEGRO, CUBIERTA EN LAMINADO PLÁSTICO DE BAJA PRESIÓN COLR CAOBA, MEDIDA ,80 DE FRENTE X ,60 DE FONDO X ,75 DE ALTURA, CON DUCTOS PARA CABLEADO ESTRUCTURADO EN VOZ Y DATOS Y ELECTRICO, CON CANTO RIGIDO, BASES DE ALTURA AJUSTABLE Y UNIÓN LATERAL. SOPORTE PARA CPU AL COSTADO. | PERMO | FLORENCIA | S/N | 2784 | 511001 | 2011-09-23 | 2011-09-23 | 15532 | UPP/ FAM 2010 | EVANGELIO MIRANDA ÁNGEL EMMANUEL | LABORATORIO DE SISTEMAS OPERATIVOS L-SISGAF | ASESORES Y SERVICIOS COMPUTACIONALES, S.A. DE C.V. | 79
UPPMOMC0446 | MESA PARA COMPUTADORA | MESA DE TRABAJO PARA EQUIPO DE CÓMPUTO, FABRICADA EN ESTRUCTURA METÁLICA ESMALTADA EN COLOR NEGRO, CUBIERTA EN LAMINADO PLÁSTICO DE BAJA PRESIÓN COLR CAOBA, MEDIDA ,80 DE FRENTE X ,60 DE FONDO X ,75 DE ALTURA, CON DUCTOS PARA CABLEADO ESTRUCTURADO EN VOZ Y DATOS Y ELECTRICO, CON CANTO RIGIDO, BASES DE ALTURA AJUSTABLE Y UNIÓN LATERAL. SOPORTE PARA CPU AL COSTADO. | PERMO | FLORENCIA | S/N | 2784 | 511001 | 2011-09-23 | 2011-09-23 | 15532 | UPP/ FAM 2010 | EVANGELIO MIRANDA ÁNGEL EMMANUEL | LABORATORIO DE SISTEMAS OPERATIVOS L-SISGAF | ASESORES Y SERVICIOS COMPUTACIONALES, S.A. DE C.V. | 79
UPPMOMC0447 | MESA PARA COMPUTADORA | MESA DE TRABAJO PARA EQUIPO DE CÓMPUTO, FABRICADA EN ESTRUCTURA METÁLICA ESMALTADA EN COLOR NEGRO, CUBIERTA EN LAMINADO PLÁSTICO DE BAJA PRESIÓN COLR CAOBA, MEDIDA ,80 DE FRENTE X ,60 DE FONDO X ,75 DE ALTURA, CON DUCTOS PARA CABLEADO ESTRUCTURADO EN VOZ Y DATOS Y ELECTRICO, CON CANTO RIGIDO, BASES DE ALTURA AJUSTABLE Y UNIÓN LATERAL. SOPORTE PARA CPU AL COSTADO. | PERMO | FLORENCIA | S/N | 2784 | 511001 | 2011-09-23 | 2011-09-23 | 15532 | UPP/ FAM 2010 | EVANGELIO MIRANDA ÁNGEL EMMANUEL | LABORATORIO DE SISTEMAS OPERATIVOS L-SISGAF | ASESORES Y SERVICIOS COMPUTACIONALES, S.A. DE C.V. | 79
UPPMOMC0448 | MESA PARA COMPUTADORA | MESA DE TRABAJO PARA EQUIPO DE CÓMPUTO, FABRICADA EN ESTRUCTURA METÁLICA ESMALTADA EN COLOR NEGRO, CUBIERTA EN LAMINADO PLÁSTICO DE BAJA PRESIÓN COLR CAOBA, MEDIDA ,80 DE FRENTE X ,60 DE FONDO X ,75 DE ALTURA, CON DUCTOS PARA CABLEADO ESTRUCTURADO EN VOZ Y DATOS Y ELECTRICO, CON CANTO RIGIDO, BASES DE ALTURA AJUSTABLE Y UNIÓN LATERAL. SOPORTE PARA CPU AL COSTADO. | PERMO | FLORENCIA | S/N | 2784 | 511001 | 2011-09-23 | 2011-09-23 | 15532 | UPP/ FAM 2010 | EVANGELIO MIRANDA ÁNGEL EMMANUEL | LABORATORIO DE SISTEMAS OPERATIVOS L-SISGAF | ASESORES Y SERVICIOS COMPUTACIONALES, S.A. DE C.V. | 79
UPPMOMC0449 | MESA PARA COMPUTADORA | MESA DE TRABAJO PARA EQUIPO DE CÓMPUTO, FABRICADA EN ESTRUCTURA METÁLICA ESMALTADA EN COLOR NEGRO, CUBIERTA EN LAMINADO PLÁSTICO DE BAJA PRESIÓN COLR CAOBA, MEDIDA ,80 DE FRENTE X ,60 DE FONDO X ,75 DE ALTURA, CON DUCTOS PARA CABLEADO ESTRUCTURADO EN VOZ Y DATOS Y ELECTRICO, CON CANTO RIGIDO, BASES DE ALTURA AJUSTABLE Y UNIÓN LATERAL. SOPORTE PARA CPU AL COSTADO. | PERMO | FLORENCIA | S/N | 2784 | 511001 | 2011-09-23 | 2011-09-23 | 15532 | UPP/ FAM 2010 | EVANGELIO MIRANDA ÁNGEL EMMANUEL | LABORATORIO DE SISTEMAS OPERATIVOS L-SISGAF | ASESORES Y SERVICIOS COMPUTACIONALES, S.A. DE C.V. | 79
UPPMOMC0450 | MESA PARA COMPUTADORA | MESA DE TRABAJO PARA EQUIPO DE CÓMPUTO, FABRICADA EN ESTRUCTURA METÁLICA ESMALTADA EN COLOR NEGRO, CUBIERTA EN LAMINADO PLÁSTICO DE BAJA PRESIÓN COLR CAOBA, MEDIDA ,80 DE FRENTE X ,60 DE FONDO X ,75 DE ALTURA, CON DUCTOS PARA CABLEADO ESTRUCTURADO EN VOZ Y DATOS Y ELECTRICO, CON CANTO RIGIDO, BASES DE ALTURA AJUSTABLE Y UNIÓN LATERAL. SOPORTE PARA CPU AL COSTADO. | PERMO | FLORENCIA | S/N | 2784 | 511001 | 2011-09-23 | 2011-09-23 | 15532 | UPP/ FAM 2010 | EVANGELIO MIRANDA ÁNGEL EMMANUEL | LABORATORIO DE SISTEMAS OPERATIVOS L-SISGAF | ASESORES Y SERVICIOS COMPUTACIONALES, S.A. DE C.V. | 79
UPPMOMC0451 | MESA PARA COMPUTADORA | MESA DE TRABAJO PARA EQUIPO DE CÓMPUTO, FABRICADA EN ESTRUCTURA METÁLICA ESMALTADA EN COLOR NEGRO, CUBIERTA EN LAMINADO PLÁSTICO DE BAJA PRESIÓN COLR CAOBA, MEDIDA ,80 DE FRENTE X ,60 DE FONDO X ,75 DE ALTURA, CON DUCTOS PARA CABLEADO ESTRUCTURADO EN VOZ Y DATOS Y ELECTRICO, CON CANTO RIGIDO, BASES DE ALTURA AJUSTABLE Y UNIÓN LATERAL. SOPORTE PARA CPU AL COSTADO. | PERMO | FLORENCIA | S/N | 2784 | 511001 | 2011-09-23 | 2011-09-23 | 15532 | UPP/ FAM 2010 | EVANGELIO MIRANDA ÁNGEL EMMANUEL | LABORATORIO DE SISTEMAS OPERATIVOS L-SISGAF | ASESORES Y SERVICIOS COMPUTACIONALES, S.A. DE C.V. | 79
UPPMOMC0452 | MESA PARA COMPUTADORA | MESA DE TRABAJO PARA EQUIPO DE CÓMPUTO, FABRICADA EN ESTRUCTURA METÁLICA ESMALTADA EN COLOR NEGRO, CUBIERTA EN LAMINADO PLÁSTICO DE BAJA PRESIÓN COLR CAOBA, MEDIDA ,80 DE FRENTE X ,60 DE FONDO X ,75 DE ALTURA, CON DUCTOS PARA CABLEADO ESTRUCTURADO EN VOZ Y DATOS Y ELECTRICO, CON CANTO RIGIDO, BASES DE ALTURA AJUSTABLE Y UNIÓN LATERAL. SOPORTE PARA CPU AL COSTADO. | PERMO | FLORENCIA | S/N | 2784 | 511001 | 2011-09-23 | 2011-09-23 | 15532 | UPP/ FAM 2010 | EVANGELIO MIRANDA ÁNGEL EMMANUEL | LABORATORIO DE SISTEMAS OPERATIVOS L-SISGAF | ASESORES Y SERVICIOS COMPUTACIONALES, S.A. DE C.V. | 79
UPPMOMC0453 | MESA PARA COMPUTADORA | MESA DE TRABAJO PARA EQUIPO DE CÓMPUTO, FABRICADA EN ESTRUCTURA METÁLICA ESMALTADA EN COLOR NEGRO, CUBIERTA EN LAMINADO PLÁSTICO DE BAJA PRESIÓN COLR CAOBA, MEDIDA ,80 DE FRENTE X ,60 DE FONDO X ,75 DE ALTURA, CON DUCTOS PARA CABLEADO ESTRUCTURADO EN VOZ Y DATOS Y ELECTRICO, CON CANTO RIGIDO, BASES DE ALTURA AJUSTABLE Y UNIÓN LATERAL. SOPORTE PARA CPU AL COSTADO. | PERMO | FLORENCIA | S/N | 2784 | 511001 | 2011-09-23 | 2011-09-23 | 15532 | UPP/ FAM 2010 | EVANGELIO MIRANDA ÁNGEL EMMANUEL | LABORATORIO DE SISTEMAS OPERATIVOS L-SISGAF | ASESORES Y SERVICIOS COMPUTACIONALES, S.A. DE C.V. | 79
UPPMOMC0454 | MESA PARA COMPUTADORA | MESA DE TRABAJO PARA EQUIPO DE CÓMPUTO, FABRICADA EN ESTRUCTURA METÁLICA ESMALTADA EN COLOR NEGRO, CUBIERTA EN LAMINADO PLÁSTICO DE BAJA PRESIÓN COLR CAOBA, MEDIDA ,80 DE FRENTE X ,60 DE FONDO X ,75 DE ALTURA, CON DUCTOS PARA CABLEADO ESTRUCTURADO EN VOZ Y DATOS Y ELECTRICO, CON CANTO RIGIDO, BASES DE ALTURA AJUSTABLE Y UNIÓN LATERAL. SOPORTE PARA CPU AL COSTADO. | PERMO | FLORENCIA | S/N | 2784 | 511001 | 2011-09-23 | 2011-09-23 | 15532 | UPP/ FAM 2010 | EVANGELIO MIRANDA ÁNGEL EMMANUEL | LABORATORIO DE SISTEMAS OPERATIVOS L-SISGAF | ASESORES Y SERVICIOS COMPUTACIONALES, S.A. DE C.V. | 79
UPPMOMC0455 | MESA PARA COMPUTADORA | MESA DE TRABAJO PARA EQUIPO DE CÓMPUTO, FABRICADA EN ESTRUCTURA METÁLICA ESMALTADA EN COLOR NEGRO, CUBIERTA EN LAMINADO PLÁSTICO DE BAJA PRESIÓN COLR CAOBA, MEDIDA ,80 DE FRENTE X ,60 DE FONDO X ,75 DE ALTURA, CON DUCTOS PARA CABLEADO ESTRUCTURADO EN VOZ Y DATOS Y ELECTRICO, CON CANTO RIGIDO, BASES DE ALTURA AJUSTABLE Y UNIÓN LATERAL. SOPORTE PARA CPU AL COSTADO. | PERMO | FLORENCIA | S/N | 2784 | 511001 | 2011-09-23 | 2011-09-23 | 15532 | UPP/ FAM 2010 | EVANGELIO MIRANDA ÁNGEL EMMANUEL | LABORATORIO DE SISTEMAS OPERATIVOS L-SISGAF | ASESORES Y SERVICIOS COMPUTACIONALES, S.A. DE C.V. | 79
UPPMOMC0456 | MESA PARA COMPUTADORA | MESA DE TRABAJO PARA EQUIPO DE CÓMPUTO, FABRICADA EN ESTRUCTURA METÁLICA ESMALTADA EN COLOR NEGRO, CUBIERTA EN LAMINADO PLÁSTICO DE BAJA PRESIÓN COLR CAOBA, MEDIDA ,80 DE FRENTE X ,60 DE FONDO X ,75 DE ALTURA, CON DUCTOS PARA CABLEADO ESTRUCTURADO EN VOZ Y DATOS Y ELECTRICO, CON CANTO RIGIDO, BASES DE ALTURA AJUSTABLE Y UNIÓN LATERAL. SOPORTE PARA CPU AL COSTADO. | PERMO | FLORENCIA | S/N | 2784 | 511001 | 2011-09-23 | 2011-09-23 | 15532 | UPP/ FAM 2010 | EVANGELIO MIRANDA ÁNGEL EMMANUEL | LABORATORIO DE SISTEMAS OPERATIVOS L-SISGAF | ASESORES Y SERVICIOS COMPUTACIONALES, S.A. DE C.V. | 79
UPPMOMC0457 | MESA PARA COMPUTADORA | MESA DE TRABAJO PARA EQUIPO DE CÓMPUTO, FABRICADA EN ESTRUCTURA METÁLICA ESMALTADA EN COLOR NEGRO, CUBIERTA EN LAMINADO PLÁSTICO DE BAJA PRESIÓN COLR CAOBA, MEDIDA ,80 DE FRENTE X ,60 DE FONDO X ,75 DE ALTURA, CON DUCTOS PARA CABLEADO ESTRUCTURADO EN VOZ Y DATOS Y ELECTRICO, CON CANTO RIGIDO, BASES DE ALTURA AJUSTABLE Y UNIÓN LATERAL. SOPORTE PARA CPU AL COSTADO. | PERMO | FLORENCIA | S/N | 2784 | 511001 | 2011-09-23 | 2011-09-23 | 15532 | UPP/ FAM 2010 | EVANGELIO MIRANDA ÁNGEL EMMANUEL | LABORATORIO DE SISTEMAS OPERATIVOS L-SISGAF | ASESORES Y SERVICIOS COMPUTACIONALES, S.A. DE C.V. | 79
UPPMOMC0458 | MESA PARA COMPUTADORA | MESA DE TRABAJO PARA EQUIPO DE CÓMPUTO, FABRICADA EN ESTRUCTURA METÁLICA ESMALTADA EN COLOR NEGRO, CUBIERTA EN LAMINADO PLÁSTICO DE BAJA PRESIÓN COLR CAOBA, MEDIDA ,80 DE FRENTE X ,60 DE FONDO X ,75 DE ALTURA, CON DUCTOS PARA CABLEADO ESTRUCTURADO EN VOZ Y DATOS Y ELECTRICO, CON CANTO RIGIDO, BASES DE ALTURA AJUSTABLE Y UNIÓN LATERAL. SOPORTE PARA CPU AL COSTADO. | PERMO | FLORENCIA | S/N | 2784 | 511001 | 2011-09-23 | 2011-09-23 | 15532 | UPP/ FAM 2010 | EVANGELIO MIRANDA ÁNGEL EMMANUEL | LABORATORIO DE SISTEMAS OPERATIVOS L-SISGAF | ASESORES Y SERVICIOS COMPUTACIONALES, S.A. DE C.V. | 79
UPPMOMC0459 | MESA PARA COMPUTADORA | MESA DE TRABAJO PARA EQUIPO DE CÓMPUTO, FABRICADA EN ESTRUCTURA METÁLICA ESMALTADA EN COLOR NEGRO, CUBIERTA EN LAMINADO PLÁSTICO DE BAJA PRESIÓN COLR CAOBA, MEDIDA ,80 DE FRENTE X ,60 DE FONDO X ,75 DE ALTURA, CON DUCTOS PARA CABLEADO ESTRUCTURADO EN VOZ Y DATOS Y ELECTRICO, CON CANTO RIGIDO, BASES DE ALTURA AJUSTABLE Y UNIÓN LATERAL. SOPORTE PARA CPU AL COSTADO. | PERMO | FLORENCIA | S/N | 2784 | 511001 | 2011-09-23 | 2011-09-23 | 15532 | UPP/ FAM 2010 | EVANGELIO MIRANDA ÁNGEL EMMANUEL | LABORATORIO DE SISTEMAS OPERATIVOS L-SISGAF | ASESORES Y SERVICIOS COMPUTACIONALES, S.A. DE C.V. | 79
UPPMOMC0460 | MESA PARA COMPUTADORA | MESA DE TRABAJO PARA EQUIPO DE CÓMPUTO, FABRICADA EN ESTRUCTURA METÁLICA ESMALTADA EN COLOR NEGRO, CUBIERTA EN LAMINADO PLÁSTICO DE BAJA PRESIÓN COLR CAOBA, MEDIDA ,80 DE FRENTE X ,60 DE FONDO X ,75 DE ALTURA, CON DUCTOS PARA CABLEADO ESTRUCTURADO EN VOZ Y DATOS Y ELECTRICO, CON CANTO RIGIDO, BASES DE ALTURA AJUSTABLE Y UNIÓN LATERAL. SOPORTE PARA CPU AL COSTADO. | PERMO | FLORENCIA | S/N | 2784 | 511001 | 2011-09-23 | 2011-09-23 | 15532 | UPP/ FAM 2010 | EVANGELIO MIRANDA ÁNGEL EMMANUEL | LABORATORIO DE SISTEMAS OPERATIVOS L-SISGAF | ASESORES Y SERVICIOS COMPUTACIONALES, S.A. DE C.V. | 79
UPPMOMC0461 | MESA PARA COMPUTADORA | MESA DE TRABAJO PARA EQUIPO DE CÓMPUTO, FABRICADA EN ESTRUCTURA METÁLICA ESMALTADA EN COLOR NEGRO, CUBIERTA EN LAMINADO PLÁSTICO DE BAJA PRESIÓN COLR CAOBA, MEDIDA ,80 DE FRENTE X ,60 DE FONDO X ,75 DE ALTURA, CON DUCTOS PARA CABLEADO ESTRUCTURADO EN VOZ Y DATOS Y ELECTRICO, CON CANTO RIGIDO, BASES DE ALTURA AJUSTABLE Y UNIÓN LATERAL. SOPORTE PARA CPU AL COSTADO. | PERMO | FLORENCIA | S/N | 2784 | 511001 | 2011-09-23 | 2011-09-23 | 15532 | UPP/ FAM 2010 | EVANGELIO MIRANDA ÁNGEL EMMANUEL | LABORATORIO DE SISTEMAS OPERATIVOS L-SISGAF | ASESORES Y SERVICIOS COMPUTACIONALES, S.A. DE C.V. | 79
UPPMOMC0462 | MESA PARA COMPUTADORA | MESA DE TRABAJO PARA EQUIPO DE CÓMPUTO, FABRICADA EN ESTRUCTURA METÁLICA ESMALTADA EN COLOR NEGRO, CUBIERTA EN LAMINADO PLÁSTICO DE BAJA PRESIÓN COLR CAOBA, MEDIDA ,80 DE FRENTE X ,60 DE FONDO X ,75 DE ALTURA, CON DUCTOS PARA CABLEADO ESTRUCTURADO EN VOZ Y DATOS Y ELECTRICO, CON CANTO RIGIDO, BASES DE ALTURA AJUSTABLE Y UNIÓN LATERAL. SOPORTE PARA CPU AL COSTADO. | PERMO | FLORENCIA | S/N | 2784 | 511001 | 2011-09-23 | 2011-09-23 | 15532 | UPP/ FAM 2010 | EVANGELIO MIRANDA ÁNGEL EMMANUEL | LABORATORIO DE SISTEMAS OPERATIVOS L-SISGAF | ASESORES Y SERVICIOS COMPUTACIONALES, S.A. DE C.V. | 79
UPPMOMC0463 | MESA PARA COMPUTADORA | MESA DE TRABAJO PARA EQUIPO DE CÓMPUTO, FABRICADA EN ESTRUCTURA METÁLICA ESMALTADA EN COLOR NEGRO, CUBIERTA EN LAMINADO PLÁSTICO DE BAJA PRESIÓN COLR CAOBA, MEDIDA ,80 DE FRENTE X ,60 DE FONDO X ,75 DE ALTURA, CON DUCTOS PARA CABLEADO ESTRUCTURADO EN VOZ Y DATOS Y ELECTRICO, CON CANTO RIGIDO, BASES DE ALTURA AJUSTABLE Y UNIÓN LATERAL. SOPORTE PARA CPU AL COSTADO. | PERMO | FLORENCIA | S/N | 2784 | 511001 | 2011-09-23 | 2011-09-23 | 15532 | UPP/ FAM 2010 | EVANGELIO MIRANDA ÁNGEL EMMANUEL | LABORATORIO DE SISTEMAS OPERATIVOS L-SISGAF | ASESORES Y SERVICIOS COMPUTACIONALES, S.A. DE C.V. | 79
UPPMOMC0464 | MESA PARA COMPUTADORA | MESA DE TRABAJO PARA EQUIPO DE CÓMPUTO, FABRICADA EN ESTRUCTURA METÁLICA ESMALTADA EN COLOR NEGRO, CUBIERTA EN LAMINADO PLÁSTICO DE BAJA PRESIÓN COLR CAOBA, MEDIDA ,80 DE FRENTE X ,60 DE FONDO X ,75 DE ALTURA, CON DUCTOS PARA CABLEADO ESTRUCTURADO EN VOZ Y DATOS Y ELECTRICO, CON CANTO RIGIDO, BASES DE ALTURA AJUSTABLE Y UNIÓN LATERAL. SOPORTE PARA CPU AL COSTADO. | PERMO | FLORENCIA | S/N | 2784 | 511001 | 2011-09-23 | 2011-09-23 | 15532 | UPP/ FAM 2010 | EVANGELIO MIRANDA ÁNGEL EMMANUEL | LABORATORIO DE SISTEMAS OPERATIVOS L-SISGAF | ASESORES Y SERVICIOS COMPUTACIONALES, S.A. DE C.V. | 79
UPPMOMC0465 | MESA PARA COMPUTADORA | MESA DE TRABAJO PARA EQUIPO DE CÓMPUTO, FABRICADA EN ESTRUCTURA METÁLICA ESMALTADA EN COLOR NEGRO, CUBIERTA EN LAMINADO PLÁSTICO DE BAJA PRESIÓN COLR CAOBA, MEDIDA ,80 DE FRENTE X ,60 DE FONDO X ,75 DE ALTURA, CON DUCTOS PARA CABLEADO ESTRUCTURADO EN VOZ Y DATOS Y ELECTRICO, CON CANTO RIGIDO, BASES DE ALTURA AJUSTABLE Y UNIÓN LATERAL. SOPORTE PARA CPU AL COSTADO. | PERMO | FLORENCIA | S/N | 2784 | 511001 | 2011-09-23 | 2011-09-23 | 15532 | UPP/ FAM 2010 | EVANGELIO MIRANDA ÁNGEL EMMANUEL | LABORATORIO DE SISTEMAS OPERATIVOS L-SISGAF | ASESORES Y SERVICIOS COMPUTACIONALES, S.A. DE C.V. | 79
UPPMOMC0466 | MESA PARA COMPUTADORA | MESA DE TRABAJO PARA EQUIPO DE CÓMPUTO, FABRICADA EN ESTRUCTURA METÁLICA ESMALTADA EN COLOR NEGRO, CUBIERTA EN LAMINADO PLÁSTICO DE BAJA PRESIÓN COLR CAOBA, MEDIDA ,80 DE FRENTE X ,60 DE FONDO X ,75 DE ALTURA, CON DUCTOS PARA CABLEADO ESTRUCTURADO EN VOZ Y DATOS Y ELECTRICO, CON CANTO RIGIDO, BASES DE ALTURA AJUSTABLE Y UNIÓN LATERAL. SOPORTE PARA CPU AL COSTADO. | PERMO | FLORENCIA | S/N | 2784 | 511001 | 2011-09-23 | 2011-09-23 | 15532 | UPP/ FAM 2010 | EVANGELIO MIRANDA ÁNGEL EMMANUEL | LABORATORIO DE SISTEMAS OPERATIVOS L-SISGAF | ASESORES Y SERVICIOS COMPUTACIONALES, S.A. DE C.V. | 79
UPPMOMC0467 | MESA PARA COMPUTADORA | MESA DE TRABAJO PARA EQUIPO DE CÓMPUTO, FABRICADA EN ESTRUCTURA METÁLICA ESMALTADA EN COLOR NEGRO, CUBIERTA EN LAMINADO PLÁSTICO DE BAJA PRESIÓN COLR CAOBA, MEDIDA ,80 DE FRENTE X ,60 DE FONDO X ,75 DE ALTURA, CON DUCTOS PARA CABLEADO ESTRUCTURADO EN VOZ Y DATOS Y ELECTRICO, CON CANTO RIGIDO, BASES DE ALTURA AJUSTABLE Y UNIÓN LATERAL. SOPORTE PARA CPU AL COSTADO. | PERMO | FLORENCIA | S/N | 2784 | 511001 | 2011-09-23 | 2011-09-23 | 15532 | UPP/ FAM 2010 | EVANGELIO MIRANDA ÁNGEL EMMANUEL | LABORATORIO DE SISTEMAS OPERATIVOS L-SISGAF | ASESORES Y SERVICIOS COMPUTACIONALES, S.A. DE C.V. | 79
UPPMOMC0468 | MESA PARA COMPUTADORA | MESA DE TRABAJO PARA EQUIPO DE CÓMPUTO, FABRICADA EN ESTRUCTURA METÁLICA ESMALTADA EN COLOR NEGRO, CUBIERTA EN LAMINADO PLÁSTICO DE BAJA PRESIÓN COLR CAOBA, MEDIDA ,80 DE FRENTE X ,60 DE FONDO X ,75 DE ALTURA, CON DUCTOS PARA CABLEADO ESTRUCTURADO EN VOZ Y DATOS Y ELECTRICO, CON CANTO RIGIDO, BASES DE ALTURA AJUSTABLE Y UNIÓN LATERAL. SOPORTE PARA CPU AL COSTADO. | PERMO | FLORENCIA | S/N | 2784 | 511001 | 2011-09-23 | 2011-09-23 | 15532 | UPP/ FAM 2010 | EVANGELIO MIRANDA ÁNGEL EMMANUEL | LABORATORIO DE SISTEMAS OPERATIVOS L-SISGAF | ASESORES Y SERVICIOS COMPUTACIONALES, S.A. DE C.V. | 79
UPPMOMC0469 | MESA PARA COMPUTADORA | MESA DE TRABAJO PARA EQUIPO DE CÓMPUTO, FABRICADA EN ESTRUCTURA METÁLICA ESMALTADA EN COLOR NEGRO, CUBIERTA EN LAMINADO PLÁSTICO DE BAJA PRESIÓN COLR CAOBA, MEDIDA ,80 DE FRENTE X ,60 DE FONDO X ,75 DE ALTURA, CON DUCTOS PARA CABLEADO ESTRUCTURADO EN VOZ Y DATOS Y ELECTRICO, CON CANTO RIGIDO, BASES DE ALTURA AJUSTABLE Y UNIÓN LATERAL. SOPORTE PARA CPU AL COSTADO. | PERMO | FLORENCIA | S/N | 2784 | 511001 | 2011-09-23 | 2011-09-23 | 15532 | UPP/ FAM 2010 | EVANGELIO MIRANDA ÁNGEL EMMANUEL | LABORATORIO DE SISTEMAS OPERATIVOS L-SISGAF | ASESORES Y SERVICIOS COMPUTACIONALES, S.A. DE C.V. | 79
UPPMOMC0470 | MESA PARA COMPUTADORA | MESA DE TRABAJO PARA EQUIPO DE CÓMPUTO, FABRICADA EN ESTRUCTURA METÁLICA ESMALTADA EN COLOR NEGRO, CUBIERTA EN LAMINADO PLÁSTICO DE BAJA PRESIÓN COLR CAOBA, MEDIDA ,80 DE FRENTE X ,60 DE FONDO X ,75 DE ALTURA, CON DUCTOS PARA CABLEADO ESTRUCTURADO EN VOZ Y DATOS Y ELECTRICO, CON CANTO RIGIDO, BASES DE ALTURA AJUSTABLE Y UNIÓN LATERAL. SOPORTE PARA CPU AL COSTADO. | PERMO | FLORENCIA | S/N | 2784 | 511001 | 2011-09-23 | 2011-09-23 | 15532 | UPP/ FAM 2010 | EVANGELIO MIRANDA ÁNGEL EMMANUEL | LABORATORIO DE SISTEMAS OPERATIVOS L-SISGAF | ASESORES Y SERVICIOS COMPUTACIONALES, S.A. DE C.V. | 79
UPPMOMC0471 | MESA PARA COMPUTADORA | MESA DE TRABAJO PARA EQUIPO DE CÓMPUTO, FABRICADA EN ESTRUCTURA METÁLICA ESMALTADA EN COLOR NEGRO, CUBIERTA EN LAMINADO PLÁSTICO DE BAJA PRESIÓN COLR CAOBA, MEDIDA ,80 DE FRENTE X ,60 DE FONDO X ,75 DE ALTURA, CON DUCTOS PARA CABLEADO ESTRUCTURADO EN VOZ Y DATOS Y ELECTRICO, CON CANTO RIGIDO, BASES DE ALTURA AJUSTABLE Y UNIÓN LATERAL. SOPORTE PARA CPU AL COSTADO. | PERMO | FLORENCIA | S/N | 2784 | 511001 | 2011-09-23 | 2011-09-23 | 15532 | UPP/ FAM 2010 | EVANGELIO MIRANDA ÁNGEL EMMANUEL | LABORATORIO DE SISTEMAS OPERATIVOS L-SISGAF | ASESORES Y SERVICIOS COMPUTACIONALES, S.A. DE C.V. | 79
UPPMOMC0472 | MESA PARA COMPUTADORA | MESA DE TRABAJO PARA EQUIPO DE CÓMPUTO, FABRICADA EN ESTRUCTURA METÁLICA ESMALTADA EN COLOR NEGRO, CUBIERTA EN LAMINADO PLÁSTICO DE BAJA PRESIÓN COLR CAOBA, MEDIDA ,80 DE FRENTE X ,60 DE FONDO X ,75 DE ALTURA, CON DUCTOS PARA CABLEADO ESTRUCTURADO EN VOZ Y DATOS Y ELECTRICO, CON CANTO RIGIDO, BASES DE ALTURA AJUSTABLE Y UNIÓN LATERAL. SOPORTE PARA CPU AL COSTADO. | PERMO | FLORENCIA | S/N | 2784 | 511001 | 2011-09-23 | 2011-09-23 | 15532 | UPP/ FAM 2010 | EVANGELIO MIRANDA ÁNGEL EMMANUEL | LABORATORIO DE SISTEMAS OPERATIVOS L-SISGAF | ASESORES Y SERVICIOS COMPUTACIONALES, S.A. DE C.V. | 79
UPPMOMC0473 | MESA PARA COMPUTADORA | MESA DE TRABAJO PARA EQUIPO DE CÓMPUTO, FABRICADA EN ESTRUCTURA METÁLICA ESMALTADA EN COLOR NEGRO, CUBIERTA EN LAMINADO PLÁSTICO DE BAJA PRESIÓN COLR CAOBA, MEDIDA ,80 DE FRENTE X ,60 DE FONDO X ,75 DE ALTURA, CON DUCTOS PARA CABLEADO ESTRUCTURADO EN VOZ Y DATOS Y ELECTRICO, CON CANTO RIGIDO, BASES DE ALTURA AJUSTABLE Y UNIÓN LATERAL. SOPORTE PARA CPU AL COSTADO. | PERMO | FLORENCIA | S/N | 2784 | 511001 | 2011-09-23 | 2011-09-23 | 15532 | UPP/ FAM 2010 | EVANGELIO MIRANDA ÁNGEL EMMANUEL | LABORATORIO DE SISTEMAS OPERATIVOS L-SISGAF | ASESORES Y SERVICIOS COMPUTACIONALES, S.A. DE C.V. | 79
UPPMOMC0474 | MESA PARA COMPUTADORA | MESA DE TRABAJO PARA EQUIPO DE CÓMPUTO, FABRICADA EN ESTRUCTURA METÁLICA ESMALTADA EN COLOR NEGRO, CUBIERTA EN LAMINADO PLÁSTICO DE BAJA PRESIÓN COLR CAOBA, MEDIDA ,80 DE FRENTE X ,60 DE FONDO X ,75 DE ALTURA, CON DUCTOS PARA CABLEADO ESTRUCTURADO EN VOZ Y DATOS Y ELECTRICO, CON CANTO RIGIDO, BASES DE ALTURA AJUSTABLE Y UNIÓN LATERAL. SOPORTE PARA CPU AL COSTADO. | PERMO | FLORENCIA | S/N | 2784 | 511001 | 2011-09-23 | 2011-09-23 | 15532 | UPP/ FAM 2010 | EVANGELIO MIRANDA ÁNGEL EMMANUEL | LABORATORIO DE SISTEMAS OPERATIVOS L-SISGAF | ASESORES Y SERVICIOS COMPUTACIONALES, S.A. DE C.V. | 79
UPPMOMC0475 | MESA PARA COMPUTADORA | MESA DE TRABAJO PARA EQUIPO DE CÓMPUTO, FABRICADA EN ESTRUCTURA METÁLICA ESMALTADA EN COLOR NEGRO, CUBIERTA EN LAMINADO PLÁSTICO DE BAJA PRESIÓN COLR CAOBA, MEDIDA ,80 DE FRENTE X ,60 DE FONDO X ,75 DE ALTURA, CON DUCTOS PARA CABLEADO ESTRUCTURADO EN VOZ Y DATOS Y ELECTRICO, CON CANTO RIGIDO, BASES DE ALTURA AJUSTABLE Y UNIÓN LATERAL. SOPORTE PARA CPU AL COSTADO. | PERMO | FLORENCIA | S/N | 2784 | 511001 | 2011-09-23 | 2011-09-23 | 15532 | UPP/ FAM 2010 | EVANGELIO MIRANDA ÁNGEL EMMANUEL | LABORATORIO DE SISTEMAS OPERATIVOS L-SISGAF | ASESORES Y SERVICIOS COMPUTACIONALES, S.A. DE C.V. | 79
UPPMOMC0476 | MESA PARA COMPUTADORA | MESA DE TRABAJO PARA EQUIPO DE CÓMPUTO, FABRICADA EN ESTRUCTURA METÁLICA ESMALTADA EN COLOR NEGRO, CUBIERTA EN LAMINADO PLÁSTICO DE BAJA PRESIÓN COLR CAOBA, MEDIDA ,80 DE FRENTE X ,60 DE FONDO X ,75 DE ALTURA, CON DUCTOS PARA CABLEADO ESTRUCTURADO EN VOZ Y DATOS Y ELECTRICO, CON CANTO RIGIDO, BASES DE ALTURA AJUSTABLE Y UNIÓN LATERAL. SOPORTE PARA CPU AL COSTADO. | PERMO | FLORENCIA | S/N | 2784 | 511001 | 2011-09-23 | 2011-09-23 | 15532 | UPP/ FAM 2010 | EVANGELIO MIRANDA ÁNGEL EMMANUEL | LABORATORIO DE SISTEMAS OPERATIVOS L-SISGAF | ASESORES Y SERVICIOS COMPUTACIONALES, S.A. DE C.V. | 79
UPPMOMC0477 | MESA PARA COMPUTADORA | MESA DE TRABAJO PARA EQUIPO DE CÓMPUTO, FABRICADA EN ESTRUCTURA METÁLICA ESMALTADA EN COLOR NEGRO, CUBIERTA EN LAMINADO PLÁSTICO DE BAJA PRESIÓN COLR CAOBA, MEDIDA ,80 DE FRENTE X ,60 DE FONDO X ,75 DE ALTURA, CON DUCTOS PARA CABLEADO ESTRUCTURADO EN VOZ Y DATOS Y ELECTRICO, CON CANTO RIGIDO, BASES DE ALTURA AJUSTABLE Y UNIÓN LATERAL. SOPORTE PARA CPU AL COSTADO. | PERMO | FLORENCIA | S/N | 2784 | 511001 | 2011-09-23 | 2011-09-23 | 15532 | UPP/ FAM 2010 | EVANGELIO MIRANDA ÁNGEL EMMANUEL | LABORATORIO DE SISTEMAS OPERATIVOS L-SISGAF | ASESORES Y SERVICIOS COMPUTACIONALES, S.A. DE C.V. | 79
UPPMOMC0478 | MESA PARA COMPUTADORA | MESA DE TRABAJO PARA EQUIPO DE CÓMPUTO, FABRICADA EN ESTRUCTURA METÁLICA ESMALTADA EN COLOR NEGRO, CUBIERTA EN LAMINADO PLÁSTICO DE BAJA PRESIÓN COLR CAOBA, MEDIDA ,80 DE FRENTE X ,60 DE FONDO X ,75 DE ALTURA, CON DUCTOS PARA CABLEADO ESTRUCTURADO EN VOZ Y DATOS Y ELECTRICO, CON CANTO RIGIDO, BASES DE ALTURA AJUSTABLE Y UNIÓN LATERAL. SOPORTE PARA CPU AL COSTADO. | PERMO | FLORENCIA | S/N | 2784 | 511001 | 2011-09-23 | 2011-09-23 | 15532 | UPP/ FAM 2010 | EVANGELIO MIRANDA ÁNGEL EMMANUEL | LABORATORIO DE SISTEMAS OPERATIVOS L-SISGAF | ASESORES Y SERVICIOS COMPUTACIONALES, S.A. DE C.V. | 79
UPPMOMC0479 | MESA PARA COMPUTADORA | MESA DE TRABAJO PARA EQUIPO DE CÓMPUTO, FABRICADA EN ESTRUCTURA METÁLICA ESMALTADA EN COLOR NEGRO, CUBIERTA EN LAMINADO PLÁSTICO DE BAJA PRESIÓN COLR CAOBA, MEDIDA ,80 DE FRENTE X ,60 DE FONDO X ,75 DE ALTURA, CON DUCTOS PARA CABLEADO ESTRUCTURADO EN VOZ Y DATOS Y ELECTRICO, CON CANTO RIGIDO, BASES DE ALTURA AJUSTABLE Y UNIÓN LATERAL. SOPORTE PARA CPU AL COSTADO. | PERMO | FLORENCIA | S/N | 2784 | 511001 | 2011-09-23 | 2011-09-23 | 15532 | UPP/ FAM 2010 | EVANGELIO MIRANDA ÁNGEL EMMANUEL | LABORATORIO DE SISTEMAS OPERATIVOS L-SISGAF | ASESORES Y SERVICIOS COMPUTACIONALES, S.A. DE C.V. | 79
UPPMOMC0480 | MESA PARA COMPUTADORA | MESA DE TRABAJO PARA EQUIPO DE CÓMPUTO, FABRICADA EN ESTRUCTURA METÁLICA ESMALTADA EN COLOR NEGRO, CUBIERTA EN LAMINADO PLÁSTICO DE BAJA PRESIÓN COLR CAOBA, MEDIDA ,80 DE FRENTE X ,60 DE FONDO X ,75 DE ALTURA, CON DUCTOS PARA CABLEADO ESTRUCTURADO EN VOZ Y DATOS Y ELECTRICO, CON CANTO RIGIDO, BASES DE ALTURA AJUSTABLE Y UNIÓN LATERAL. SOPORTE PARA CPU AL COSTADO. | PERMO | FLORENCIA | S/N | 2784 | 511001 | 2011-09-23 | 2011-09-23 | 15532 | UPP/ FAM 2010 | EVANGELIO MIRANDA ÁNGEL EMMANUEL | LABORATORIO DE SISTEMAS OPERATIVOS L-SISGAF | ASESORES Y SERVICIOS COMPUTACIONALES, S.A. DE C.V. | 79
UPPMOMC0481 | MESA PARA COMPUTADORA | MESA DE TRABAJO PARA EQUIPO DE CÓMPUTO, FABRICADA EN ESTRUCTURA METÁLICA ESMALTADA EN COLOR NEGRO, CUBIERTA EN LAMINADO PLÁSTICO DE BAJA PRESIÓN COLR CAOBA, MEDIDA ,80 DE FRENTE X ,60 DE FONDO X ,75 DE ALTURA, CON DUCTOS PARA CABLEADO ESTRUCTURADO EN VOZ Y DATOS Y ELECTRICO, CON CANTO RIGIDO, BASES DE ALTURA AJUSTABLE Y UNIÓN LATERAL. SOPORTE PARA CPU AL COSTADO. | PERMO | FLORENCIA | S/N | 2784 | 511001 | 2011-09-23 | 2011-09-23 | 15532 | UPP/ FAM 2010 | EVANGELIO MIRANDA ÁNGEL EMMANUEL | LABORATORIO DE SISTEMAS OPERATIVOS L-SISGAF | ASESORES Y SERVICIOS COMPUTACIONALES, S.A. DE C.V. | 79
UPPMOMC0482 | MESA PARA COMPUTADORA | MESA DE TRABAJO PARA EQUIPO DE CÓMPUTO, FABRICADA EN ESTRUCTURA METÁLICA ESMALTADA EN COLOR NEGRO, CUBIERTA EN LAMINADO PLÁSTICO DE BAJA PRESIÓN COLR CAOBA, MEDIDA ,80 DE FRENTE X ,60 DE FONDO X ,75 DE ALTURA, CON DUCTOS PARA CABLEADO ESTRUCTURADO EN VOZ Y DATOS Y ELECTRICO, CON CANTO RIGIDO, BASES DE ALTURA AJUSTABLE Y UNIÓN LATERAL. SOPORTE PARA CPU AL COSTADO. | PERMO | FLORENCIA | S/N | 2784 | 511001 | 2011-09-23 | 2011-09-23 | 15532 | UPP/ FAM 2010 | EVANGELIO MIRANDA ÁNGEL EMMANUEL | LABORATORIO DE SIMULACIÓN FINANCIERA Y COMERCIO ELECTRÓNICO | ASESORES Y SERVICIOS COMPUTACIONALES, S.A. DE C.V. | 79
UPPMOMC0483 | MESA PARA COMPUTADORA | MESA DE TRABAJO PARA EQUIPO DE CÓMPUTO, FABRICADA EN ESTRUCTURA METÁLICA ESMALTADA EN COLOR NEGRO, CUBIERTA EN LAMINADO PLÁSTICO DE BAJA PRESIÓN COLR CAOBA, MEDIDA ,80 DE FRENTE X ,60 DE FONDO X ,75 DE ALTURA, CON DUCTOS PARA CABLEADO ESTRUCTURADO EN VOZ Y DATOS Y ELECTRICO, CON CANTO RIGIDO, BASES DE ALTURA AJUSTABLE Y UNIÓN LATERAL. SOPORTE PARA CPU AL COSTADO. | PERMO | FLORENCIA | S/N | 2784 | 511001 | 2011-09-23 | 2011-09-23 | 15532 | UPP/ FAM 2010 | EVANGELIO MIRANDA ÁNGEL EMMANUEL | LABORATORIO DE SIMULACIÓN FINANCIERA Y COMERCIO ELECTRÓNICO | ASESORES Y SERVICIOS COMPUTACIONALES, S.A. DE C.V. | 79
UPPMOMC0484 | MESA PARA COMPUTADORA | MESA DE TRABAJO PARA EQUIPO DE CÓMPUTO, FABRICADA EN ESTRUCTURA METÁLICA ESMALTADA EN COLOR NEGRO, CUBIERTA EN LAMINADO PLÁSTICO DE BAJA PRESIÓN COLR CAOBA, MEDIDA ,80 DE FRENTE X ,60 DE FONDO X ,75 DE ALTURA, CON DUCTOS PARA CABLEADO ESTRUCTURADO EN VOZ Y DATOS Y ELECTRICO, CON CANTO RIGIDO, BASES DE ALTURA AJUSTABLE Y UNIÓN LATERAL. SOPORTE PARA CPU AL COSTADO. | PERMO | FLORENCIA | S/N | 2784 | 511001 | 2011-09-23 | 2011-09-23 | 15532 | UPP/ FAM 2010 | EVANGELIO MIRANDA ÁNGEL EMMANUEL | LABORATORIO DE SIMULACIÓN FINANCIERA Y COMERCIO ELECTRÓNICO | ASESORES Y SERVICIOS COMPUTACIONALES, S.A. DE C.V. | 79
UPPMOMC0485 | MESA PARA COMPUTADORA | MESA DE TRABAJO PARA EQUIPO DE CÓMPUTO, FABRICADA EN ESTRUCTURA METÁLICA ESMALTADA EN COLOR NEGRO, CUBIERTA EN LAMINADO PLÁSTICO DE BAJA PRESIÓN COLR CAOBA, MEDIDA ,80 DE FRENTE X ,60 DE FONDO X ,75 DE ALTURA, CON DUCTOS PARA CABLEADO ESTRUCTURADO EN VOZ Y DATOS Y ELECTRICO, CON CANTO RIGIDO, BASES DE ALTURA AJUSTABLE Y UNIÓN LATERAL. SOPORTE PARA CPU AL COSTADO. | PERMO | FLORENCIA | S/N | 2784 | 511001 | 2011-09-23 | 2011-09-23 | 15532 | UPP/ FAM 2010 | EVANGELIO MIRANDA ÁNGEL EMMANUEL | LABORATORIO DE SIMULACIÓN FINANCIERA Y COMERCIO ELECTRÓNICO | ASESORES Y SERVICIOS COMPUTACIONALES, S.A. DE C.V. | 79
UPPMOMC0486 | MESA PARA COMPUTADORA | MESA DE TRABAJO PARA EQUIPO DE CÓMPUTO, FABRICADA EN ESTRUCTURA METÁLICA ESMALTADA EN COLOR NEGRO, CUBIERTA EN LAMINADO PLÁSTICO DE BAJA PRESIÓN COLR CAOBA, MEDIDA ,80 DE FRENTE X ,60 DE FONDO X ,75 DE ALTURA, CON DUCTOS PARA CABLEADO ESTRUCTURADO EN VOZ Y DATOS Y ELECTRICO, CON CANTO RIGIDO, BASES DE ALTURA AJUSTABLE Y UNIÓN LATERAL. SOPORTE PARA CPU AL COSTADO. | PERMO | FLORENCIA | S/N | 2784 | 511001 | 2011-09-23 | 2011-09-23 | 15532 | UPP/ FAM 2010 | EVANGELIO MIRANDA ÁNGEL EMMANUEL | LABORATORIO DE SIMULACIÓN FINANCIERA Y COMERCIO ELECTRÓNICO | ASESORES Y SERVICIOS COMPUTACIONALES, S.A. DE C.V. | 79
UPPMOMC0487 | MESA PARA COMPUTADORA | MESA DE TRABAJO PARA EQUIPO DE CÓMPUTO, FABRICADA EN ESTRUCTURA METÁLICA ESMALTADA EN COLOR NEGRO, CUBIERTA EN LAMINADO PLÁSTICO DE BAJA PRESIÓN COLR CAOBA, MEDIDA ,80 DE FRENTE X ,60 DE FONDO X ,75 DE ALTURA, CON DUCTOS PARA CABLEADO ESTRUCTURADO EN VOZ Y DATOS Y ELECTRICO, CON CANTO RIGIDO, BASES DE ALTURA AJUSTABLE Y UNIÓN LATERAL. SOPORTE PARA CPU AL COSTADO. | PERMO | FLORENCIA | S/N | 2784 | 511001 | 2011-09-23 | 2011-09-23 | 15532 | UPP/ FAM 2010 | EVANGELIO MIRANDA ÁNGEL EMMANUEL | LABORATORIO DE SIMULACIÓN FINANCIERA Y COMERCIO ELECTRÓNICO | ASESORES Y SERVICIOS COMPUTACIONALES, S.A. DE C.V. | 79
UPPMOMC0488 | MESA PARA COMPUTADORA | MESA DE TRABAJO PARA EQUIPO DE CÓMPUTO, FABRICADA EN ESTRUCTURA METÁLICA ESMALTADA EN COLOR NEGRO, CUBIERTA EN LAMINADO PLÁSTICO DE BAJA PRESIÓN COLR CAOBA, MEDIDA ,80 DE FRENTE X ,60 DE FONDO X ,75 DE ALTURA, CON DUCTOS PARA CABLEADO ESTRUCTURADO EN VOZ Y DATOS Y ELECTRICO, CON CANTO RIGIDO, BASES DE ALTURA AJUSTABLE Y UNIÓN LATERAL. SOPORTE PARA CPU AL COSTADO. | PERMO | FLORENCIA | S/N | 2784 | 511001 | 2011-09-23 | 2011-09-23 | 15532 | UPP/ FAM 2010 | EVANGELIO MIRANDA ÁNGEL EMMANUEL | LABORATORIO DE SIMULACIÓN FINANCIERA Y COMERCIO ELECTRÓNICO | ASESORES Y SERVICIOS COMPUTACIONALES, S.A. DE C.V. | 79
UPPMOMC0489 | MESA PARA COMPUTADORA | MESA DE TRABAJO PARA EQUIPO DE CÓMPUTO, FABRICADA EN ESTRUCTURA METÁLICA ESMALTADA EN COLOR NEGRO, CUBIERTA EN LAMINADO PLÁSTICO DE BAJA PRESIÓN COLR CAOBA, MEDIDA ,80 DE FRENTE X ,60 DE FONDO X ,75 DE ALTURA, CON DUCTOS PARA CABLEADO ESTRUCTURADO EN VOZ Y DATOS Y ELECTRICO, CON CANTO RIGIDO, BASES DE ALTURA AJUSTABLE Y UNIÓN LATERAL. SOPORTE PARA CPU AL COSTADO. | PERMO | FLORENCIA | S/N | 2784 | 511001 | 2011-09-23 | 2011-09-23 | 15532 | UPP/ FAM 2010 | EVANGELIO MIRANDA ÁNGEL EMMANUEL | LABORATORIO DE SIMULACIÓN FINANCIERA Y COMERCIO ELECTRÓNICO | ASESORES Y SERVICIOS COMPUTACIONALES, S.A. DE C.V. | 79
UPPMOMC0490 | MESA PARA COMPUTADORA | MESA DE TRABAJO PARA EQUIPO DE CÓMPUTO, FABRICADA EN ESTRUCTURA METÁLICA ESMALTADA EN COLOR NEGRO, CUBIERTA EN LAMINADO PLÁSTICO DE BAJA PRESIÓN COLR CAOBA, MEDIDA ,80 DE FRENTE X ,60 DE FONDO X ,75 DE ALTURA, CON DUCTOS PARA CABLEADO ESTRUCTURADO EN VOZ Y DATOS Y ELECTRICO, CON CANTO RIGIDO, BASES DE ALTURA AJUSTABLE Y UNIÓN LATERAL. SOPORTE PARA CPU AL COSTADO. | PERMO | FLORENCIA | S/N | 2784 | 511001 | 2011-09-23 | 2011-09-23 | 15532 | UPP/ FAM 2010 | EVANGELIO MIRANDA ÁNGEL EMMANUEL | LABORATORIO DE SIMULACIÓN FINANCIERA Y COMERCIO ELECTRÓNICO | ASESORES Y SERVICIOS COMPUTACIONALES, S.A. DE C.V. | 79
UPPMOMC0491 | MESA PARA COMPUTADORA | MESA DE TRABAJO PARA EQUIPO DE CÓMPUTO, FABRICADA EN ESTRUCTURA METÁLICA ESMALTADA EN COLOR NEGRO, CUBIERTA EN LAMINADO PLÁSTICO DE BAJA PRESIÓN COLR CAOBA, MEDIDA ,80 DE FRENTE X ,60 DE FONDO X ,75 DE ALTURA, CON DUCTOS PARA CABLEADO ESTRUCTURADO EN VOZ Y DATOS Y ELECTRICO, CON CANTO RIGIDO, BASES DE ALTURA AJUSTABLE Y UNIÓN LATERAL. SOPORTE PARA CPU AL COSTADO. | PERMO | FLORENCIA | S/N | 2784 | 511001 | 2011-09-23 | 2011-09-23 | 15532 | UPP/ FAM 2010 | EVANGELIO MIRANDA ÁNGEL EMMANUEL | LABORATORIO DE SIMULACIÓN FINANCIERA Y COMERCIO ELECTRÓNICO | ASESORES Y SERVICIOS COMPUTACIONALES, S.A. DE C.V. | 79
UPPMOMC0492 | MESA PARA COMPUTADORA | MESA DE TRABAJO PARA EQUIPO DE CÓMPUTO, FABRICADA EN ESTRUCTURA METÁLICA ESMALTADA EN COLOR NEGRO, CUBIERTA EN LAMINADO PLÁSTICO DE BAJA PRESIÓN COLR CAOBA, MEDIDA ,80 DE FRENTE X ,60 DE FONDO X ,75 DE ALTURA, CON DUCTOS PARA CABLEADO ESTRUCTURADO EN VOZ Y DATOS Y ELECTRICO, CON CANTO RIGIDO, BASES DE ALTURA AJUSTABLE Y UNIÓN LATERAL. SOPORTE PARA CPU AL COSTADO. | PERMO | FLORENCIA | S/N | 2784 | 511001 | 2011-09-23 | 2011-09-23 | 15532 | UPP/ FAM 2010 | EVANGELIO MIRANDA ÁNGEL EMMANUEL | LABORATORIO DE SIMULACIÓN FINANCIERA Y COMERCIO ELECTRÓNICO | ASESORES Y SERVICIOS COMPUTACIONALES, S.A. DE C.V. | 79
UPPMOMC0493 | MESA PARA COMPUTADORA | MESA DE TRABAJO PARA EQUIPO DE CÓMPUTO, FABRICADA EN ESTRUCTURA METÁLICA ESMALTADA EN COLOR NEGRO, CUBIERTA EN LAMINADO PLÁSTICO DE BAJA PRESIÓN COLR CAOBA, MEDIDA ,80 DE FRENTE X ,60 DE FONDO X ,75 DE ALTURA, CON DUCTOS PARA CABLEADO ESTRUCTURADO EN VOZ Y DATOS Y ELECTRICO, CON CANTO RIGIDO, BASES DE ALTURA AJUSTABLE Y UNIÓN LATERAL. SOPORTE PARA CPU AL COSTADO. | PERMO | FLORENCIA | S/N | 2784 | 511001 | 2011-09-23 | 2011-09-23 | 15532 | UPP/ FAM 2010 | EVANGELIO MIRANDA ÁNGEL EMMANUEL | LABORATORIO DE SIMULACIÓN FINANCIERA Y COMERCIO ELECTRÓNICO | ASESORES Y SERVICIOS COMPUTACIONALES, S.A. DE C.V. | 79
UPPMOMC0494 | MESA PARA COMPUTADORA | MESA DE TRABAJO PARA EQUIPO DE CÓMPUTO, FABRICADA EN ESTRUCTURA METÁLICA ESMALTADA EN COLOR NEGRO, CUBIERTA EN LAMINADO PLÁSTICO DE BAJA PRESIÓN COLR CAOBA, MEDIDA ,80 DE FRENTE X ,60 DE FONDO X ,75 DE ALTURA, CON DUCTOS PARA CABLEADO ESTRUCTURADO EN VOZ Y DATOS Y ELECTRICO, CON CANTO RIGIDO, BASES DE ALTURA AJUSTABLE Y UNIÓN LATERAL. SOPORTE PARA CPU AL COSTADO. | PERMO | FLORENCIA | S/N | 2784 | 511001 | 2011-09-23 | 2011-09-23 | 15532 | UPP/ FAM 2010 | EVANGELIO MIRANDA ÁNGEL EMMANUEL | LABORATORIO DE SIMULACIÓN FINANCIERA Y COMERCIO ELECTRÓNICO | ASESORES Y SERVICIOS COMPUTACIONALES, S.A. DE C.V. | 79
UPPMOMC0495 | MESA PARA COMPUTADORA | MESA DE TRABAJO PARA EQUIPO DE CÓMPUTO, FABRICADA EN ESTRUCTURA METÁLICA ESMALTADA EN COLOR NEGRO, CUBIERTA EN LAMINADO PLÁSTICO DE BAJA PRESIÓN COLR CAOBA, MEDIDA ,80 DE FRENTE X ,60 DE FONDO X ,75 DE ALTURA, CON DUCTOS PARA CABLEADO ESTRUCTURADO EN VOZ Y DATOS Y ELECTRICO, CON CANTO RIGIDO, BASES DE ALTURA AJUSTABLE Y UNIÓN LATERAL. SOPORTE PARA CPU AL COSTADO. | PERMO | FLORENCIA | S/N | 2784 | 511001 | 2011-09-23 | 2011-09-23 | 15532 | UPP/ FAM 2010 | EVANGELIO MIRANDA ÁNGEL EMMANUEL | LABORATORIO DE SIMULACIÓN FINANCIERA Y COMERCIO ELECTRÓNICO | ASESORES Y SERVICIOS COMPUTACIONALES, S.A. DE C.V. | 79
UPPMOMC0496 | MESA PARA COMPUTADORA | MESA DE TRABAJO PARA EQUIPO DE CÓMPUTO, FABRICADA EN ESTRUCTURA METÁLICA ESMALTADA EN COLOR NEGRO, CUBIERTA EN LAMINADO PLÁSTICO DE BAJA PRESIÓN COLR CAOBA, MEDIDA ,80 DE FRENTE X ,60 DE FONDO X ,75 DE ALTURA, CON DUCTOS PARA CABLEADO ESTRUCTURADO EN VOZ Y DATOS Y ELECTRICO, CON CANTO RIGIDO, BASES DE ALTURA AJUSTABLE Y UNIÓN LATERAL. SOPORTE PARA CPU AL COSTADO. | PERMO | FLORENCIA | S/N | 2784 | 511001 | 2011-09-23 | 2011-09-23 | 15532 | UPP/ FAM 2010 | EVANGELIO MIRANDA ÁNGEL EMMANUEL | LABORATORIO DE SIMULACIÓN FINANCIERA Y COMERCIO ELECTRÓNICO | ASESORES Y SERVICIOS COMPUTACIONALES, S.A. DE C.V. | 79
UPPMOMC0497 | MESA PARA COMPUTADORA | MESA DE TRABAJO PARA EQUIPO DE CÓMPUTO, FABRICADA EN ESTRUCTURA METÁLICA ESMALTADA EN COLOR NEGRO, CUBIERTA EN LAMINADO PLÁSTICO DE BAJA PRESIÓN COLR CAOBA, MEDIDA ,80 DE FRENTE X ,60 DE FONDO X ,75 DE ALTURA, CON DUCTOS PARA CABLEADO ESTRUCTURADO EN VOZ Y DATOS Y ELECTRICO, CON CANTO RIGIDO, BASES DE ALTURA AJUSTABLE Y UNIÓN LATERAL. SOPORTE PARA CPU AL COSTADO. | PERMO | FLORENCIA | S/N | 2784 | 511001 | 2011-09-23 | 2011-09-23 | 15532 | UPP/ FAM 2010 | EVANGELIO MIRANDA ÁNGEL EMMANUEL | LABORATORIO DE SIMULACIÓN FINANCIERA Y COMERCIO ELECTRÓNICO | ASESORES Y SERVICIOS COMPUTACIONALES, S.A. DE C.V. | 79
UPPMOMC0498 | MESA PARA COMPUTADORA | MESA DE TRABAJO PARA EQUIPO DE CÓMPUTO, FABRICADA EN ESTRUCTURA METÁLICA ESMALTADA EN COLOR NEGRO, CUBIERTA EN LAMINADO PLÁSTICO DE BAJA PRESIÓN COLR CAOBA, MEDIDA ,80 DE FRENTE X ,60 DE FONDO X ,75 DE ALTURA, CON DUCTOS PARA CABLEADO ESTRUCTURADO EN VOZ Y DATOS Y ELECTRICO, CON CANTO RIGIDO, BASES DE ALTURA AJUSTABLE Y UNIÓN LATERAL. SOPORTE PARA CPU AL COSTADO. | PERMO | FLORENCIA | S/N | 2784 | 511001 | 2011-09-23 | 2011-09-23 | 15532 | UPP/ FAM 2010 | EVANGELIO MIRANDA ÁNGEL EMMANUEL | LABORATORIO DE SIMULACIÓN FINANCIERA Y COMERCIO ELECTRÓNICO | ASESORES Y SERVICIOS COMPUTACIONALES, S.A. DE C.V. | 79
UPPMOMC0499 | MESA PARA COMPUTADORA | MESA DE TRABAJO PARA EQUIPO DE CÓMPUTO, FABRICADA EN ESTRUCTURA METÁLICA ESMALTADA EN COLOR NEGRO, CUBIERTA EN LAMINADO PLÁSTICO DE BAJA PRESIÓN COLR CAOBA, MEDIDA ,80 DE FRENTE X ,60 DE FONDO X ,75 DE ALTURA, CON DUCTOS PARA CABLEADO ESTRUCTURADO EN VOZ Y DATOS Y ELECTRICO, CON CANTO RIGIDO, BASES DE ALTURA AJUSTABLE Y UNIÓN LATERAL. SOPORTE PARA CPU AL COSTADO. | PERMO | FLORENCIA | S/N | 2784 | 511001 | 2011-09-23 | 2011-09-23 | 15532 | UPP/ FAM 2010 | EVANGELIO MIRANDA ÁNGEL EMMANUEL | LABORATORIO DE SIMULACIÓN FINANCIERA Y COMERCIO ELECTRÓNICO | ASESORES Y SERVICIOS COMPUTACIONALES, S.A. DE C.V. | 79
UPPMOMC0500 | MESA PARA COMPUTADORA | MESA DE TRABAJO PARA EQUIPO DE CÓMPUTO, FABRICADA EN ESTRUCTURA METÁLICA ESMALTADA EN COLOR NEGRO, CUBIERTA EN LAMINADO PLÁSTICO DE BAJA PRESIÓN COLR CAOBA, MEDIDA ,80 DE FRENTE X ,60 DE FONDO X ,75 DE ALTURA, CON DUCTOS PARA CABLEADO ESTRUCTURADO EN VOZ Y DATOS Y ELECTRICO, CON CANTO RIGIDO, BASES DE ALTURA AJUSTABLE Y UNIÓN LATERAL. SOPORTE PARA CPU AL COSTADO. | PERMO | FLORENCIA | S/N | 2784 | 511001 | 2011-09-23 | 2011-09-23 | 15532 | UPP/ FAM 2010 | EVANGELIO MIRANDA ÁNGEL EMMANUEL | LABORATORIO DE SIMULACIÓN FINANCIERA Y COMERCIO ELECTRÓNICO | ASESORES Y SERVICIOS COMPUTACIONALES, S.A. DE C.V. | 79
UPPMOMC0501 | MESA PARA COMPUTADORA | MESA DE TRABAJO PARA EQUIPO DE CÓMPUTO, FABRICADA EN ESTRUCTURA METÁLICA ESMALTADA EN COLOR NEGRO, CUBIERTA EN LAMINADO PLÁSTICO DE BAJA PRESIÓN COLR CAOBA, MEDIDA ,80 DE FRENTE X ,60 DE FONDO X ,75 DE ALTURA, CON DUCTOS PARA CABLEADO ESTRUCTURADO EN VOZ Y DATOS Y ELECTRICO, CON CANTO RIGIDO, BASES DE ALTURA AJUSTABLE Y UNIÓN LATERAL. SOPORTE PARA CPU AL COSTADO. | PERMO | FLORENCIA | S/N | 2784 | 511001 | 2011-09-23 | 2011-09-23 | 15532 | UPP/ FAM 2010 | EVANGELIO MIRANDA ÁNGEL EMMANUEL | LABORATORIO DE SIMULACIÓN FINANCIERA Y COMERCIO ELECTRÓNICO | ASESORES Y SERVICIOS COMPUTACIONALES, S.A. DE C.V. | 79
UPPMOMC0502 | MESA PARA COMPUTADORA | MESA DE TRABAJO PARA EQUIPO DE CÓMPUTO, FABRICADA EN ESTRUCTURA METÁLICA ESMALTADA EN COLOR NEGRO, CUBIERTA EN LAMINADO PLÁSTICO DE BAJA PRESIÓN COLR CAOBA, MEDIDA ,80 DE FRENTE X ,60 DE FONDO X ,75 DE ALTURA, CON DUCTOS PARA CABLEADO ESTRUCTURADO EN VOZ Y DATOS Y ELECTRICO, CON CANTO RIGIDO, BASES DE ALTURA AJUSTABLE Y UNIÓN LATERAL. SOPORTE PARA CPU AL COSTADO. | PERMO | FLORENCIA | S/N | 2784 | 511001 | 2011-09-23 | 2011-09-23 | 15532 | UPP/ FAM 2010 | EVANGELIO MIRANDA ÁNGEL EMMANUEL | LABORATORIO DE SIMULACIÓN FINANCIERA Y COMERCIO ELECTRÓNICO | ASESORES Y SERVICIOS COMPUTACIONALES, S.A. DE C.V. | 79
UPPMOMC0503 | MESA PARA COMPUTADORA | MESA DE TRABAJO PARA EQUIPO DE CÓMPUTO, FABRICADA EN ESTRUCTURA METÁLICA ESMALTADA EN COLOR NEGRO, CUBIERTA EN LAMINADO PLÁSTICO DE BAJA PRESIÓN COLR CAOBA, MEDIDA ,80 DE FRENTE X ,60 DE FONDO X ,75 DE ALTURA, CON DUCTOS PARA CABLEADO ESTRUCTURADO EN VOZ Y DATOS Y ELECTRICO, CON CANTO RIGIDO, BASES DE ALTURA AJUSTABLE Y UNIÓN LATERAL. SOPORTE PARA CPU AL COSTADO. | PERMO | FLORENCIA | S/N | 2784 | 511001 | 2011-09-23 | 2011-09-23 | 15532 | UPP/ FAM 2010 | EVANGELIO MIRANDA ÁNGEL EMMANUEL | LABORATORIO DE SIMULACIÓN FINANCIERA Y COMERCIO ELECTRÓNICO | ASESORES Y SERVICIOS COMPUTACIONALES, S.A. DE C.V. | 79
UPPMOMC0504 | MESA PARA COMPUTADORA | MESA DE TRABAJO PARA EQUIPO DE CÓMPUTO, FABRICADA EN ESTRUCTURA METÁLICA ESMALTADA EN COLOR NEGRO, CUBIERTA EN LAMINADO PLÁSTICO DE BAJA PRESIÓN COLR CAOBA, MEDIDA ,80 DE FRENTE X ,60 DE FONDO X ,75 DE ALTURA, CON DUCTOS PARA CABLEADO ESTRUCTURADO EN VOZ Y DATOS Y ELECTRICO, CON CANTO RIGIDO, BASES DE ALTURA AJUSTABLE Y UNIÓN LATERAL. SOPORTE PARA CPU AL COSTADO. | PERMO | FLORENCIA | S/N | 2784 | 511001 | 2011-09-23 | 2011-09-23 | 15532 | UPP/ FAM 2010 | EVANGELIO MIRANDA ÁNGEL EMMANUEL | LABORATORIO DE SIMULACIÓN FINANCIERA Y COMERCIO ELECTRÓNICO | ASESORES Y SERVICIOS COMPUTACIONALES, S.A. DE C.V. | 79
UPPMOMC0505 | MESA PARA COMPUTADORA | MESA DE TRABAJO PARA EQUIPO DE CÓMPUTO, FABRICADA EN ESTRUCTURA METÁLICA ESMALTADA EN COLOR NEGRO, CUBIERTA EN LAMINADO PLÁSTICO DE BAJA PRESIÓN COLR CAOBA, MEDIDA ,80 DE FRENTE X ,60 DE FONDO X ,75 DE ALTURA, CON DUCTOS PARA CABLEADO ESTRUCTURADO EN VOZ Y DATOS Y ELECTRICO, CON CANTO RIGIDO, BASES DE ALTURA AJUSTABLE Y UNIÓN LATERAL. SOPORTE PARA CPU AL COSTADO. | PERMO | FLORENCIA | S/N | 2784 | 511001 | 2011-09-23 | 2011-09-23 | 15532 | UPP/ FAM 2010 | EVANGELIO MIRANDA ÁNGEL EMMANUEL | LABORATORIO DE SIMULACIÓN FINANCIERA Y COMERCIO ELECTRÓNICO | ASESORES Y SERVICIOS COMPUTACIONALES, S.A. DE C.V. | 79
UPPMOMC0506 | MESA PARA COMPUTADORA | MESA DE TRABAJO PARA EQUIPO DE CÓMPUTO, FABRICADA EN ESTRUCTURA METÁLICA ESMALTADA EN COLOR NEGRO, CUBIERTA EN LAMINADO PLÁSTICO DE BAJA PRESIÓN COLR CAOBA, MEDIDA ,80 DE FRENTE X ,60 DE FONDO X ,75 DE ALTURA, CON DUCTOS PARA CABLEADO ESTRUCTURADO EN VOZ Y DATOS Y ELECTRICO, CON CANTO RIGIDO, BASES DE ALTURA AJUSTABLE Y UNIÓN LATERAL. SOPORTE PARA CPU AL COSTADO. | PERMO | FLORENCIA | S/N | 2784 | 511001 | 2011-09-23 | 2011-09-23 | 15532 | UPP/ FAM 2010 | EVANGELIO MIRANDA ÁNGEL EMMANUEL | LABORATORIO DE SIMULACIÓN FINANCIERA Y COMERCIO ELECTRÓNICO | ASESORES Y SERVICIOS COMPUTACIONALES, S.A. DE C.V. | 79
UPPMOMC0507 | MESA PARA COMPUTADORA | MESA DE TRABAJO PARA EQUIPO DE CÓMPUTO, FABRICADA EN ESTRUCTURA METÁLICA ESMALTADA EN COLOR NEGRO, CUBIERTA EN LAMINADO PLÁSTICO DE BAJA PRESIÓN COLR CAOBA, MEDIDA ,80 DE FRENTE X ,60 DE FONDO X ,75 DE ALTURA, CON DUCTOS PARA CABLEADO ESTRUCTURADO EN VOZ Y DATOS Y ELECTRICO, CON CANTO RIGIDO, BASES DE ALTURA AJUSTABLE Y UNIÓN LATERAL. SOPORTE PARA CPU AL COSTADO. | PERMO | FLORENCIA | S/N | 2784 | 511001 | 2011-09-23 | 2011-09-23 | 15532 | UPP/ FAM 2010 | EVANGELIO MIRANDA ÁNGEL EMMANUEL | LABORATORIO DE SIMULACIÓN FINANCIERA Y COMERCIO ELECTRÓNICO | ASESORES Y SERVICIOS COMPUTACIONALES, S.A. DE C.V. | 79
UPPMOMC0508 | MESA PARA COMPUTADORA | MESA DE TRABAJO PARA EQUIPO DE CÓMPUTO, FABRICADA EN ESTRUCTURA METÁLICA ESMALTADA EN COLOR NEGRO, CUBIERTA EN LAMINADO PLÁSTICO DE BAJA PRESIÓN COLR CAOBA, MEDIDA ,80 DE FRENTE X ,60 DE FONDO X ,75 DE ALTURA, CON DUCTOS PARA CABLEADO ESTRUCTURADO EN VOZ Y DATOS Y ELECTRICO, CON CANTO RIGIDO, BASES DE ALTURA AJUSTABLE Y UNIÓN LATERAL. SOPORTE PARA CPU AL COSTADO. | PERMO | FLORENCIA | S/N | 2784 | 511001 | 2011-09-23 | 2011-09-23 | 15532 | UPP/ FAM 2010 | EVANGELIO MIRANDA ÁNGEL EMMANUEL | LABORATORIO DE SIMULACIÓN FINANCIERA Y COMERCIO ELECTRÓNICO | ASESORES Y SERVICIOS COMPUTACIONALES, S.A. DE C.V. | 79
UPPMOMC0509 | MESA PARA COMPUTADORA | MESA DE TRABAJO PARA EQUIPO DE CÓMPUTO, FABRICADA EN ESTRUCTURA METÁLICA ESMALTADA EN COLOR NEGRO, CUBIERTA EN LAMINADO PLÁSTICO DE BAJA PRESIÓN COLR CAOBA, MEDIDA ,80 DE FRENTE X ,60 DE FONDO X ,75 DE ALTURA, CON DUCTOS PARA CABLEADO ESTRUCTURADO EN VOZ Y DATOS Y ELECTRICO, CON CANTO RIGIDO, BASES DE ALTURA AJUSTABLE Y UNIÓN LATERAL. SOPORTE PARA CPU AL COSTADO. | PERMO | FLORENCIA | S/N | 2784 | 511001 | 2011-09-23 | 2011-09-23 | 15532 | UPP/ FAM 2010 | EVANGELIO MIRANDA ÁNGEL EMMANUEL | LABORATORIO DE SIMULACIÓN FINANCIERA Y COMERCIO ELECTRÓNICO | ASESORES Y SERVICIOS COMPUTACIONALES, S.A. DE C.V. | 79
UPPMOMC0510 | MESA PARA COMPUTADORA | MESA DE TRABAJO PARA EQUIPO DE CÓMPUTO, FABRICADA EN ESTRUCTURA METÁLICA ESMALTADA EN COLOR NEGRO, CUBIERTA EN LAMINADO PLÁSTICO DE BAJA PRESIÓN COLR CAOBA, MEDIDA ,80 DE FRENTE X ,60 DE FONDO X ,75 DE ALTURA, CON DUCTOS PARA CABLEADO ESTRUCTURADO EN VOZ Y DATOS Y ELECTRICO, CON CANTO RIGIDO, BASES DE ALTURA AJUSTABLE Y UNIÓN LATERAL. SOPORTE PARA CPU AL COSTADO. | PERMO | FLORENCIA | S/N | 2784 | 511001 | 2011-09-23 | 2011-09-23 | 15532 | UPP/ FAM 2010 | EVANGELIO MIRANDA ÁNGEL EMMANUEL | LABORATORIO DE SIMULACIÓN FINANCIERA Y COMERCIO ELECTRÓNICO | ASESORES Y SERVICIOS COMPUTACIONALES, S.A. DE C.V. | 79
UPPMOMC0511 | MESA PARA COMPUTADORA | MESA DE TRABAJO PARA EQUIPO DE CÓMPUTO, FABRICADA EN ESTRUCTURA METÁLICA ESMALTADA EN COLOR NEGRO, CUBIERTA EN LAMINADO PLÁSTICO DE BAJA PRESIÓN COLR CAOBA, MEDIDA ,80 DE FRENTE X ,60 DE FONDO X ,75 DE ALTURA, CON DUCTOS PARA CABLEADO ESTRUCTURADO EN VOZ Y DATOS Y ELECTRICO, CON CANTO RIGIDO, BASES DE ALTURA AJUSTABLE Y UNIÓN LATERAL. SOPORTE PARA CPU AL COSTADO. | PERMO | FLORENCIA | S/N | 2784 | 511001 | 2011-09-23 | 2011-09-23 | 15532 | UPP/ FAM 2010 | EVANGELIO MIRANDA ÁNGEL EMMANUEL | LABORATORIO DE SIMULACIÓN FINANCIERA Y COMERCIO ELECTRÓNICO | ASESORES Y SERVICIOS COMPUTACIONALES, S.A. DE C.V. | 79
UPPMOMC0512 | MESA PARA COMPUTADORA | MESA DE TRABAJO PARA EQUIPO DE CÓMPUTO, FABRICADA EN ESTRUCTURA METÁLICA ESMALTADA EN COLOR NEGRO, CUBIERTA EN LAMINADO PLÁSTICO DE BAJA PRESIÓN COLR CAOBA, MEDIDA ,80 DE FRENTE X ,60 DE FONDO X ,75 DE ALTURA, CON DUCTOS PARA CABLEADO ESTRUCTURADO EN VOZ Y DATOS Y ELECTRICO, CON CANTO RIGIDO, BASES DE ALTURA AJUSTABLE Y UNIÓN LATERAL. SOPORTE PARA CPU AL COSTADO. | PERMO | FLORENCIA | S/N | 2784 | 511001 | 2011-09-23 | 2011-09-23 | 15532 | UPP/ FAM 2010 | EVANGELIO MIRANDA ÁNGEL EMMANUEL | LABORATORIO DE SIMULACIÓN FINANCIERA Y COMERCIO ELECTRÓNICO | ASESORES Y SERVICIOS COMPUTACIONALES, S.A. DE C.V. | 79
UPPMOMC0513 | MESA PARA COMPUTADORA | MESA DE TRABAJO PARA EQUIPO DE CÓMPUTO, FABRICADA EN ESTRUCTURA METÁLICA ESMALTADA EN COLOR NEGRO, CUBIERTA EN LAMINADO PLÁSTICO DE BAJA PRESIÓN COLR CAOBA, MEDIDA ,80 DE FRENTE X ,60 DE FONDO X ,75 DE ALTURA, CON DUCTOS PARA CABLEADO ESTRUCTURADO EN VOZ Y DATOS Y ELECTRICO, CON CANTO RIGIDO, BASES DE ALTURA AJUSTABLE Y UNIÓN LATERAL. SOPORTE PARA CPU AL COSTADO. | PERMO | FLORENCIA | S/N | 2784 | 511001 | 2011-09-23 | 2011-09-23 | 15532 | UPP/ FAM 2010 | EVANGELIO MIRANDA ÁNGEL EMMANUEL | LABORATORIO DE SIMULACIÓN FINANCIERA Y COMERCIO ELECTRÓNICO | ASESORES Y SERVICIOS COMPUTACIONALES, S.A. DE C.V. | 79
UPPMOMC0514 | MESA PARA COMPUTADORA | MESA DE TRABAJO PARA EQUIPO DE CÓMPUTO, FABRICADA EN ESTRUCTURA METÁLICA ESMALTADA EN COLOR NEGRO, CUBIERTA EN LAMINADO PLÁSTICO DE BAJA PRESIÓN COLR CAOBA, MEDIDA ,80 DE FRENTE X ,60 DE FONDO X ,75 DE ALTURA, CON DUCTOS PARA CABLEADO ESTRUCTURADO EN VOZ Y DATOS Y ELECTRICO, CON CANTO RIGIDO, BASES DE ALTURA AJUSTABLE Y UNIÓN LATERAL. SOPORTE PARA CPU AL COSTADO. | PERMO | FLORENCIA | S/N | 2784 | 511001 | 2011-09-23 | 2011-09-23 | 15532 | UPP/ FAM 2010 | EVANGELIO MIRANDA ÁNGEL EMMANUEL | LABORATORIO DE SIMULACIÓN FINANCIERA Y COMERCIO ELECTRÓNICO | ASESORES Y SERVICIOS COMPUTACIONALES, S.A. DE C.V. | 79
UPPMOMC0515 | MESA PARA COMPUTADORA | MESA DE TRABAJO PARA EQUIPO DE CÓMPUTO, FABRICADA EN ESTRUCTURA METÁLICA ESMALTADA EN COLOR NEGRO, CUBIERTA EN LAMINADO PLÁSTICO DE BAJA PRESIÓN COLR CAOBA, MEDIDA ,80 DE FRENTE X ,60 DE FONDO X ,75 DE ALTURA, CON DUCTOS PARA CABLEADO ESTRUCTURADO EN VOZ Y DATOS Y ELECTRICO, CON CANTO RIGIDO, BASES DE ALTURA AJUSTABLE Y UNIÓN LATERAL. SOPORTE PARA CPU AL COSTADO. | PERMO | FLORENCIA | S/N | 2784 | 511001 | 2011-09-23 | 2011-09-23 | 15532 | UPP/ FAM 2010 | EVANGELIO MIRANDA ÁNGEL EMMANUEL | LABORATORIO DE SIMULACIÓN FINANCIERA Y COMERCIO ELECTRÓNICO | ASESORES Y SERVICIOS COMPUTACIONALES, S.A. DE C.V. | 79
UPPMOMC0516 | MESA PARA COMPUTADORA | MESA DE TRABAJO PARA EQUIPO DE CÓMPUTO, FABRICADA EN ESTRUCTURA METÁLICA ESMALTADA EN COLOR NEGRO, CUBIERTA EN LAMINADO PLÁSTICO DE BAJA PRESIÓN COLR CAOBA, MEDIDA ,80 DE FRENTE X ,60 DE FONDO X ,75 DE ALTURA, CON DUCTOS PARA CABLEADO ESTRUCTURADO EN VOZ Y DATOS Y ELECTRICO, CON CANTO RIGIDO, BASES DE ALTURA AJUSTABLE Y UNIÓN LATERAL. SOPORTE PARA CPU AL COSTADO. | PERMO | FLORENCIA | S/N | 2784 | 511001 | 2011-09-23 | 2011-09-23 | 15532 | UPP/ FAM 2010 | EVANGELIO MIRANDA ÁNGEL EMMANUEL | LABORATORIO DE SIMULACIÓN FINANCIERA Y COMERCIO ELECTRÓNICO | ASESORES Y SERVICIOS COMPUTACIONALES, S.A. DE C.V. | 79
UPPMOMC0517 | MESA PARA COMPUTADORA | MESA DE TRABAJO PARA EQUIPO DE CÓMPUTO, FABRICADA EN ESTRUCTURA METÁLICA ESMALTADA EN COLOR NEGRO, CUBIERTA EN LAMINADO PLÁSTICO DE BAJA PRESIÓN COLR CAOBA, MEDIDA ,80 DE FRENTE X ,60 DE FONDO X ,75 DE ALTURA, CON DUCTOS PARA CABLEADO ESTRUCTURADO EN VOZ Y DATOS Y ELECTRICO, CON CANTO RIGIDO, BASES DE ALTURA AJUSTABLE Y UNIÓN LATERAL. SOPORTE PARA CPU AL COSTADO. | PERMO | FLORENCIA | S/N | 2784 | 511001 | 2011-09-23 | 2011-09-23 | 15532 | UPP/ FAM 2010 | EVANGELIO MIRANDA ÁNGEL EMMANUEL | LABORATORIO DE SIMULACIÓN FINANCIERA Y COMERCIO ELECTRÓNICO | ASESORES Y SERVICIOS COMPUTACIONALES, S.A. DE C.V. | 79
UPPMOMC0518 | MESA PARA COMPUTADORA | MESA DE TRABAJO PARA EQUIPO DE CÓMPUTO, FABRICADA EN ESTRUCTURA METÁLICA ESMALTADA EN COLOR NEGRO, CUBIERTA EN LAMINADO PLÁSTICO DE BAJA PRESIÓN COLR CAOBA, MEDIDA ,80 DE FRENTE X ,60 DE FONDO X ,75 DE ALTURA, CON DUCTOS PARA CABLEADO ESTRUCTURADO EN VOZ Y DATOS Y ELECTRICO, CON CANTO RIGIDO, BASES DE ALTURA AJUSTABLE Y UNIÓN LATERAL. SOPORTE PARA CPU AL COSTADO. | PERMO | FLORENCIA | S/N | 2784 | 511001 | 2011-09-23 | 2011-09-23 | 15532 | UPP/ FAM 2010 | EVANGELIO MIRANDA ÁNGEL EMMANUEL | LABORATORIO DE SIMULACIÓN FINANCIERA Y COMERCIO ELECTRÓNICO | ASESORES Y SERVICIOS COMPUTACIONALES, S.A. DE C.V. | 79
UPPMOMC0519 | MESA PARA COMPUTADORA | MESA DE TRABAJO PARA EQUIPO DE CÓMPUTO, FABRICADA EN ESTRUCTURA METÁLICA ESMALTADA EN COLOR NEGRO, CUBIERTA EN LAMINADO PLÁSTICO DE BAJA PRESIÓN COLR CAOBA, MEDIDA ,80 DE FRENTE X ,60 DE FONDO X ,75 DE ALTURA, CON DUCTOS PARA CABLEADO ESTRUCTURADO EN VOZ Y DATOS Y ELECTRICO, CON CANTO RIGIDO, BASES DE ALTURA AJUSTABLE Y UNIÓN LATERAL. SOPORTE PARA CPU AL COSTADO. | PERMO | FLORENCIA | S/N | 2784 | 511001 | 2011-09-23 | 2011-09-23 | 15532 | UPP/ FAM 2010 | EVANGELIO MIRANDA ÁNGEL EMMANUEL | LABORATORIO DE SIMULACIÓN FINANCIERA Y COMERCIO ELECTRÓNICO | ASESORES Y SERVICIOS COMPUTACIONALES, S.A. DE C.V. | 79
UPPMOMC0520 | MESA PARA COMPUTADORA | MESA DE TRABAJO PARA EQUIPO DE CÓMPUTO, FABRICADA EN ESTRUCTURA METÁLICA ESMALTADA EN COLOR NEGRO, CUBIERTA EN LAMINADO PLÁSTICO DE BAJA PRESIÓN COLR CAOBA, MEDIDA ,80 DE FRENTE X ,60 DE FONDO X ,75 DE ALTURA, CON DUCTOS PARA CABLEADO ESTRUCTURADO EN VOZ Y DATOS Y ELECTRICO, CON CANTO RIGIDO, BASES DE ALTURA AJUSTABLE Y UNIÓN LATERAL. SOPORTE PARA CPU AL COSTADO. | PERMO | FLORENCIA | S/N | 2784 | 511001 | 2011-09-23 | 2011-09-23 | 15532 | UPP/ FAM 2010 | EVANGELIO MIRANDA ÁNGEL EMMANUEL | LABORATORIO DE SIMULACIÓN FINANCIERA Y COMERCIO ELECTRÓNICO | ASESORES Y SERVICIOS COMPUTACIONALES, S.A. DE C.V. | 79
UPPMOMC0521 | MESA PARA COMPUTADORA | MESA DE TRABAJO PARA EQUIPO DE CÓMPUTO, FABRICADA EN ESTRUCTURA METÁLICA ESMALTADA EN COLOR NEGRO, CUBIERTA EN LAMINADO PLÁSTICO DE BAJA PRESIÓN COLR CAOBA, MEDIDA ,80 DE FRENTE X ,60 DE FONDO X ,75 DE ALTURA, CON DUCTOS PARA CABLEADO ESTRUCTURADO EN VOZ Y DATOS Y ELECTRICO, CON CANTO RIGIDO, BASES DE ALTURA AJUSTABLE Y UNIÓN LATERAL. SOPORTE PARA CPU AL COSTADO. | PERMO | FLORENCIA | S/N | 2784 | 511001 | 2011-09-23 | 2011-09-23 | 15532 | UPP/ FAM 2010 | EVANGELIO MIRANDA ÁNGEL EMMANUEL | LABORATORIO DE SIMULACIÓN FINANCIERA Y COMERCIO ELECTRÓNICO | ASESORES Y SERVICIOS COMPUTACIONALES, S.A. DE C.V. | 79
UPPMQEX0079 | EXTINTOR | EXTINTOR A BASE DE POLVO QUÍMICO SECO ABC CERTIFICADO COLOR VERDE CAPACIDAD 4.5 KG. CILINDRO ACERO AL CARBON ROLADO EN FIJO, PINTURA ORNEADA EN ALTA RESISTENCIA VÁLVULA DE PERFIL DE ALUMNINIO MANOMETRO INDICADOR DE PRESIÓN, SOPORTE Y MANGUERA DESCARGABLE. | ECI | S/N | S/N | 504.6 | 569001 | 2011-09-29 | 2011-09-29 | 2245 | UPP/ FAM 2010 | VALDIVIESO RODRÍGUEZ MIGUEL ÁNGEL | BIBLIOTECA | ACOSTA ARANDILLAS MIGUEL ÁNGEL | 87
UPPMQEX0080 | EXTINTOR | EXTINTOR A BASE DE POLVO QUÍMICO SECO ABC CERTIFICADO COLOR VERDE CAPACIDAD 4.5 KG. CILINDRO ACERO AL CARBON ROLADO EN FIJO, PINTURA ORNEADA EN ALTA RESISTENCIA VÁLVULA DE PERFIL DE ALUMNINIO MANOMETRO INDICADOR DE PRESIÓN, SOPORTE Y MANGUERA DESCARGABLE. | ECI | S/N | S/N | 504.6 | 569001 | 2011-09-29 | 2011-09-29 | 2245 | UPP/ FAM 2010 | EVANGELIO MIRANDA ÁNGEL EMMANUEL | LABORATORIO DE SISTEMAS OPERATIVOS L-SISGAF | ACOSTA ARANDILLAS MIGUEL ÁNGEL | 79
UPPMQEX0081 | EXTINTOR | EXTINTOR A BASE DE POLVO QUÍMICO SECO ABC CERTIFICADO COLOR VERDE CAPACIDAD 4.5 KG. CILINDRO ACERO AL CARBON ROLADO EN FIJO, PINTURA ORNEADA EN ALTA RESISTENCIA VÁLVULA DE PERFIL DE ALUMNINIO MANOMETRO INDICADOR DE PRESIÓN, SOPORTE Y MANGUERA DESCARGABLE. | ECI | S/N | S/N | 504.6 | 569001 | 2011-09-29 | 2011-09-29 | 2245 | UPP/ FAM 2010 | EVANGELIO MIRANDA ÁNGEL EMMANUEL | LABORATORIO DE SERVIDORES DE CÓMPUTO ROBUSTO | ACOSTA ARANDILLAS MIGUEL ÁNGEL | 79
UPPMQEX0082 | EXTINTOR | EXTINTOR A BASE DE BIOXIDO DE CARBONON CO2BC (5LBS) 2.3 KG. VÁLVULA DE COBRE CHAPEADA EN PLOMO PALANCA DE ACERO INOXIDABLE CILINDRO DE ALUMINIO DE PESO LIVIANO Y ALTO IMPACTO MOLDEADO POR EXTRUSIÓN PARA ÓPTIMA RESISTENCIA | ECI | S/N | S/N | 1589.2 | 569001 | 2011-09-29 | 2011-09-29 | 2245 | UPP/ FAM 2010 | DOMÍNGUEZ TREJO DOMINGO | LABORATORIO DE CÓMPUTO V | ACOSTA ARANDILLAS MIGUEL ÁNGEL | 208
UPPMQEX0083 | EXTINTOR | EXTINTOR A BASE DE BIOXIDO DE CARBONON CO2BC (5LBS) 2.3 KG. VÁLVULA DE COBRE CHAPEADA EN PLOMO PALANCA DE ACERO INOXIDABLE CILINDRO DE ALUMINIO DE PESO LIVIANO Y ALTO IMPACTO MOLDEADO POR EXTRUSIÓN PARA ÓPTIMA RESISTENCIA | ECI | S/N | S/N | 1589.2 | 569001 | 2011-09-29 | 2011-09-29 | 2245 | UPP/ FAM 2010 | EVANGELIO MIRANDA ÁNGEL EMMANUEL | LABORATORIO DE SIMULACIÓN FINANCIERA Y COMERCIO ELECTRÓNICO | ACOSTA ARANDILLAS MIGUEL ÁNGEL | 79
UPPMOSA1442 | SILLA APILABLE | SILLA DE VISTA SIN BRAZO, ACOJINADA DE POLIURETANO DE ALTA DENSIDAD, TUBULAR OVALADO CON TAPAS EN EL ASIENTO Y RESPALDO, TIPO ISO. | SINTECSA | S/N | S/N | 355.0064 | 511001 | 2011-09-22 | 2011-09-22 | 25243 | UPP/ FAM 2008 | HERNÁNDEZ TERRAZAS RUBÉN OSWALDO | CUBÍCULO PROFESORES DE TELEMÁTICA | SITECSA DE HIDALGO, S.A. DE C.V. | 131
UPPMOSA1443 | SILLA APILABLE | SILLA DE VISTA SIN BRAZO, ACOJINADA DE POLIURETANO DE ALTA DENSIDAD, TUBULAR OVALADO CON TAPAS EN EL ASIENTO Y RESPALDO, TIPO ISO. | SINTECSA | S/N | S/N | 355.0064 | 511001 | 2011-09-22 | 2011-09-22 | 25243 | UPP/ FAM 2008 | HERNÁNDEZ TERRAZAS RUBÉN OSWALDO | CUBÍCULO PROFESORES DE TELEMÁTICA | SITECSA DE HIDALGO, S.A. DE C.V. | 131
UPPMOSA1444 | SILLA APILABLE | SILLA DE VISTA SIN BRAZO, ACOJINADA DE POLIURETANO DE ALTA DENSIDAD, TUBULAR OVALADO CON TAPAS EN EL ASIENTO Y RESPALDO, TIPO ISO. | SINTECSA | S/N | S/N | 355.0064 | 511001 | 2011-09-22 | 2011-09-22 | 25243 | UPP/ FAM 2008 | HERNÁNDEZ TERRAZAS RUBÉN OSWALDO | CUBÍCULO PROFESORES BIOTECNOLOGÍA | SITECSA DE HIDALGO, S.A. DE C.V. | 131
UPPMOSA1445 | SILLA APILABLE | SILLA DE VISTA SIN BRAZO, ACOJINADA DE POLIURETANO DE ALTA DENSIDAD, TUBULAR OVALADO CON TAPAS EN EL ASIENTO Y RESPALDO, TIPO ISO. | SINTECSA | S/N | S/N | 355.0064 | 511001 | 2011-09-22 | 2011-09-22 | 25243 | UPP/ FAM 2008 | HERNÁNDEZ TERRAZAS RUBÉN OSWALDO | CUBÍCULO PROFESORES BIOTECNOLOGÍA | SITECSA DE HIDALGO, S.A. DE C.V. | 131
UPPMOSA1446 | SILLA APILABLE | SILLA DE VISTA SIN BRAZO, ACOJINADA DE POLIURETANO DE ALTA DENSIDAD, TUBULAR OVALADO CON TAPAS EN EL ASIENTO Y RESPALDO, TIPO ISO. | SINTECSA | S/N | S/N | 355.0064 | 511001 | 2011-09-22 | 2011-09-22 | 25243 | UPP/ FAM 2008 | HERNÁNDEZ TERRAZAS RUBÉN OSWALDO | CUBÍCULO PROFESORES BIOTECNOLOGÍA | SITECSA DE HIDALGO, S.A. DE C.V. | 131
UPPMOSA1447 | SILLA APILABLE | SILLA DE VISTA SIN BRAZO, ACOJINADA DE POLIURETANO DE ALTA DENSIDAD, TUBULAR OVALADO CON TAPAS EN EL ASIENTO Y RESPALDO, TIPO ISO. | SINTECSA | S/N | S/N | 355.0064 | 511001 | 2011-09-22 | 2011-09-22 | 25243 | UPP/ FAM 2008 | ORTÍZ HERNÁNDEZ IZTMITL | LABORATORIO DE BIOINGENIERÍA | SITECSA DE HIDALGO, S.A. DE C.V. | 256
UPPMOSA1448 | SILLA APILABLE | SILLA DE VISTA SIN BRAZO, ACOJINADA DE POLIURETANO DE ALTA DENSIDAD, TUBULAR OVALADO CON TAPAS EN EL ASIENTO Y RESPALDO, TIPO ISO. | SINTECSA | S/N | S/N | 355.0064 | 511001 | 2011-09-22 | 2011-09-22 | 25243 | UPP/ FAM 2008 | ORTÍZ HERNÁNDEZ IZTMITL | LABORATORIO DE BIOINGENIERÍA | SITECSA DE HIDALGO, S.A. DE C.V. | 256
UPPMOSA1449 | SILLA APILABLE | SILLA DE VISTA SIN BRAZO, ACOJINADA DE POLIURETANO DE ALTA DENSIDAD, TUBULAR OVALADO CON TAPAS EN EL ASIENTO Y RESPALDO, TIPO ISO. | SINTECSA | S/N | S/N | 355.0064 | 511001 | 2011-09-22 | 2011-09-22 | 25243 | UPP/ FAM 2008 | ORTÍZ HERNÁNDEZ IZTMITL | LABORATORIO DE BIOINGENIERÍA | SITECSA DE HIDALGO, S.A. DE C.V. | 256
UPPMOSA1450 | SILLA APILABLE | SILLA DE VISTA SIN BRAZO, ACOJINADA DE POLIURETANO DE ALTA DENSIDAD, TUBULAR OVALADO CON TAPAS EN EL ASIENTO Y RESPALDO, TIPO ISO. | SINTECSA | S/N | S/N | 355.0064 | 511001 | 2011-09-22 | 2011-09-22 | 25243 | UPP/ FAM 2008 | ORTÍZ HERNÁNDEZ IZTMITL | LABORATORIO DE BIOINGENIERÍA | SITECSA DE HIDALGO, S.A. DE C.V. | 256
UPPMOSA1451 | SILLA APILABLE | SILLA DE VISTA SIN BRAZO, ACOJINADA DE POLIURETANO DE ALTA DENSIDAD, TUBULAR OVALADO CON TAPAS EN EL ASIENTO Y RESPALDO, TIPO ISO. | SINTECSA | S/N | S/N | 355.0064 | 511001 | 2011-09-22 | 2011-09-22 | 25243 | UPP/ FAM 2008 | ORTÍZ HERNÁNDEZ IZTMITL | LABORATORIO DE BIOINGENIERÍA | SITECSA DE HIDALGO, S.A. DE C.V. | 256
UPPMOSA1452 | SILLA APILABLE | SILLA DE VISTA SIN BRAZO, ACOJINADA DE POLIURETANO DE ALTA DENSIDAD, TUBULAR OVALADO CON TAPAS EN EL ASIENTO Y RESPALDO, TIPO ISO. | SINTECSA | S/N | S/N | 355.0064 | 511001 | 2011-09-22 | 2011-09-22 | 25243 | UPP/ FAM 2008 | ORTÍZ HERNÁNDEZ IZTMITL | LABORATORIO DE BIOINGENIERÍA | SITECSA DE HIDALGO, S.A. DE C.V. | 256
UPPMOSA1453 | SILLA APILABLE | SILLA DE VISTA SIN BRAZO, ACOJINADA DE POLIURETANO DE ALTA DENSIDAD, TUBULAR OVALADO CON TAPAS EN EL ASIENTO Y RESPALDO, TIPO ISO. | SINTECSA | S/N | S/N | 355.0064 | 511001 | 2011-09-22 | 2011-09-22 | 25243 | UPP/ FAM 2008 | ORTÍZ HERNÁNDEZ IZTMITL | LABORATORIO DE BIOINGENIERÍA | SITECSA DE HIDALGO, S.A. DE C.V. | 256
UPPMOSA1454 | SILLA APILABLE | SILLA DE VISTA SIN BRAZO, ACOJINADA DE POLIURETANO DE ALTA DENSIDAD, TUBULAR OVALADO CON TAPAS EN EL ASIENTO Y RESPALDO, TIPO ISO. | SINTECSA | S/N | S/N | 355.0064 | 511001 | 2011-09-22 | 2011-09-22 | 25243 | UPP/ FAM 2008 | ORTÍZ HERNÁNDEZ IZTMITL | LABORATORIO DE BIOINGENIERÍA | SITECSA DE HIDALGO, S.A. DE C.V. | 256
UPPMOSA1455 | SILLA APILABLE | SILLA DE VISTA SIN BRAZO, ACOJINADA DE POLIURETANO DE ALTA DENSIDAD, TUBULAR OVALADO CON TAPAS EN EL ASIENTO Y RESPALDO, TIPO ISO. | SINTECSA | S/N | S/N | 355.0064 | 511001 | 2011-09-22 | 2011-09-22 | 25243 | UPP/ FAM 2008 | ORTÍZ HERNÁNDEZ IZTMITL | LABORATORIO DE BIOINGENIERÍA | SITECSA DE HIDALGO, S.A. DE C.V. | 256
UPPMOSA1456 | SILLA APILABLE | SILLA DE VISTA SIN BRAZO, ACOJINADA DE POLIURETANO DE ALTA DENSIDAD, TUBULAR OVALADO CON TAPAS EN EL ASIENTO Y RESPALDO, TIPO ISO. | SINTECSA | S/N | S/N | 355.0064 | 511001 | 2011-09-22 | 2011-09-22 | 25243 | UPP/ FAM 2008 | HERNÁNDEZ TERRAZAS RUBÉN OSWALDO | LABORATORIOS | SITECSA DE HIDALGO, S.A. DE C.V. | 131
UPPMOSA1457 | SILLA APILABLE | SILLA DE VISTA SIN BRAZO, ACOJINADA DE POLIURETANO DE ALTA DENSIDAD, TUBULAR OVALADO CON TAPAS EN EL ASIENTO Y RESPALDO, TIPO ISO. | SINTECSA | S/N | S/N | 355.0064 | 511001 | 2011-09-22 | 2011-09-22 | 25243 | UPP/ FAM 2008 | ORTÍZ HERNÁNDEZ IZTMITL | LABORATORIO DE BIOINGENIERÍA | SITECSA DE HIDALGO, S.A. DE C.V. | 256
UPPMOSA1458 | SILLA APILABLE | SILLA DE VISTA SIN BRAZO, ACOJINADA DE POLIURETANO DE ALTA DENSIDAD, TUBULAR OVALADO CON TAPAS EN EL ASIENTO Y RESPALDO, TIPO ISO. | SINTECSA | S/N | S/N | 355.0064 | 511001 | 2011-09-22 | 2011-09-22 | 25243 | UPP/ FAM 2008 | HERNÁNDEZ TERRAZAS RUBÉN OSWALDO | LABORATORIOS | SITECSA DE HIDALGO, S.A. DE C.V. | 131
UPPMOSA1459 | SILLA APILABLE | SILLA DE VISTA SIN BRAZO, ACOJINADA DE POLIURETANO DE ALTA DENSIDAD, TUBULAR OVALADO CON TAPAS EN EL ASIENTO Y RESPALDO, TIPO ISO. | SINTECSA | S/N | S/N | 355.0064 | 511001 | 2011-09-22 | 2011-09-22 | 25243 | UPP/ FAM 2008 | HERNÁNDEZ TERRAZAS RUBÉN OSWALDO | LABORATORIOS | SITECSA DE HIDALGO, S.A. DE C.V. | 131
UPPMOSA1460 | SILLA APILABLE | SILLA DE VISTA SIN BRAZO, ACOJINADA DE POLIURETANO DE ALTA DENSIDAD, TUBULAR OVALADO CON TAPAS EN EL ASIENTO Y RESPALDO, TIPO ISO. | SINTECSA | S/N | S/N | 355.0064 | 511001 | 2011-09-22 | 2011-09-22 | 25243 | UPP/ FAM 2008 | HERNÁNDEZ TERRAZAS RUBÉN OSWALDO | LABORATORIOS | SITECSA DE HIDALGO, S.A. DE C.V. | 131
UPPMOSA1461 | SILLA APILABLE | SILLA DE VISTA SIN BRAZO, ACOJINADA DE POLIURETANO DE ALTA DENSIDAD, TUBULAR OVALADO CON TAPAS EN EL ASIENTO Y RESPALDO, TIPO ISO. | SINTECSA | S/N | S/N | 355.0064 | 511001 | 2011-09-22 | 2011-09-22 | 25243 | UPP/ FAM 2008 | HERNÁNDEZ TERRAZAS RUBÉN OSWALDO | LABORATORIOS | SITECSA DE HIDALGO, S.A. DE C.V. | 131
UPPMOSA1462 | SILLA APILABLE | SILLA DE VISTA SIN BRAZO, ACOJINADA DE POLIURETANO DE ALTA DENSIDAD, TUBULAR OVALADO CON TAPAS EN EL ASIENTO Y RESPALDO, TIPO ISO. | SINTECSA | S/N | S/N | 355.0064 | 511001 | 2011-09-22 | 2011-09-22 | 25243 | UPP/ FAM 2008 | HERNÁNDEZ TERRAZAS RUBÉN OSWALDO | LABORATORIOS | SITECSA DE HIDALGO, S.A. DE C.V. | 131
UPPMOSA1463 | SILLA APILABLE | SILLA DE VISTA SIN BRAZO, ACOJINADA DE POLIURETANO DE ALTA DENSIDAD, TUBULAR OVALADO CON TAPAS EN EL ASIENTO Y RESPALDO, TIPO ISO. | SINTECSA | S/N | S/N | 355.0064 | 511001 | 2011-09-22 | 2011-09-22 | 25243 | UPP/ FAM 2008 | HERNÁNDEZ TERRAZAS RUBÉN OSWALDO | LABORATORIOS | SITECSA DE HIDALGO, S.A. DE C.V. | 131
UPPMOSA1464 | SILLA APILABLE | SILLA DE VISTA SIN BRAZO, ACOJINADA DE POLIURETANO DE ALTA DENSIDAD, TUBULAR OVALADO CON TAPAS EN EL ASIENTO Y RESPALDO, TIPO ISO. | SINTECSA | S/N | S/N | 355.0064 | 511001 | 2011-09-22 | 2011-09-22 | 25243 | UPP/ FAM 2008 | HERNÁNDEZ TERRAZAS RUBÉN OSWALDO | LABORATORIOS | SITECSA DE HIDALGO, S.A. DE C.V. | 131
UPPMOSA1465 | SILLA APILABLE | SILLA DE VISTA SIN BRAZO, ACOJINADA DE POLIURETANO DE ALTA DENSIDAD, TUBULAR OVALADO CON TAPAS EN EL ASIENTO Y RESPALDO, TIPO ISO. | SINTECSA | S/N | S/N | 355.0064 | 511001 | 2011-09-22 | 2011-09-22 | 25243 | UPP/ FAM 2008 | HERNÁNDEZ TERRAZAS RUBÉN OSWALDO | LABORATORIOS | SITECSA DE HIDALGO, S.A. DE C.V. | 131
UPPMOSA1466 | SILLA APILABLE | SILLA DE VISTA SIN BRAZO, ACOJINADA DE POLIURETANO DE ALTA DENSIDAD, TUBULAR OVALADO CON TAPAS EN EL ASIENTO Y RESPALDO, TIPO ISO. | SINTECSA | S/N | S/N | 355.0064 | 511001 | 2011-09-22 | 2011-09-22 | 25243 | UPP/ FAM 2008 | HERNÁNDEZ TERRAZAS RUBÉN OSWALDO | LABORATORIOS | SITECSA DE HIDALGO, S.A. DE C.V. | 131
UPPMOSA1467 | SILLA APILABLE | SILLA DE VISTA SIN BRAZO, ACOJINADA DE POLIURETANO DE ALTA DENSIDAD, TUBULAR OVALADO CON TAPAS EN EL ASIENTO Y RESPALDO, TIPO ISO. | SINTECSA | S/N | S/N | 355.0064 | 511001 | 2011-09-22 | 2011-09-22 | 25243 | UPP/ FAM 2008 | HERNÁNDEZ TERRAZAS RUBÉN OSWALDO | CUBÍCULO PROFESORES BIOTECNOLOGÍA | SITECSA DE HIDALGO, S.A. DE C.V. | 131
UPPMOSA1468 | SILLA APILABLE | SILLA DE VISTA SIN BRAZO, ACOJINADA DE POLIURETANO DE ALTA DENSIDAD, TUBULAR OVALADO CON TAPAS EN EL ASIENTO Y RESPALDO, TIPO ISO. | SINTECSA | S/N | S/N | 355.0064 | 511001 | 2011-09-22 | 2011-09-22 | 25243 | UPP/ FAM 2008 | HERNÁNDEZ TERRAZAS RUBÉN OSWALDO | CUBÍCULO PROFESORES DE TELEMÁTICA | SITECSA DE HIDALGO, S.A. DE C.V. | 131
UPPMOSA1469 | SILLA APILABLE | SILLA DE VISTA SIN BRAZO, ACOJINADA DE POLIURETANO DE ALTA DENSIDAD, TUBULAR OVALADO CON TAPAS EN EL ASIENTO Y RESPALDO, TIPO ISO. | SINTECSA | S/N | S/N | 355.0064 | 511001 | 2011-09-22 | 2011-09-22 | 25243 | UPP/ FAM 2008 | HERNÁNDEZ TERRAZAS RUBÉN OSWALDO | CUBÍCULO PROFESORES BIOTECNOLOGÍA | SITECSA DE HIDALGO, S.A. DE C.V. | 131
UPPMOSA1470 | SILLA APILABLE | SILLA DE VISTA SIN BRAZO, ACOJINADA DE POLIURETANO DE ALTA DENSIDAD, TUBULAR OVALADO CON TAPAS EN EL ASIENTO Y RESPALDO, TIPO ISO. | SINTECSA | S/N | S/N | 355.0064 | 511001 | 2011-09-22 | 2011-09-22 | 25243 | UPP/ FAM 2008 | HERNÁNDEZ TERRAZAS RUBÉN OSWALDO | LABORATORIOS | SITECSA DE HIDALGO, S.A. DE C.V. | 131
UPPMOSA1471 | SILLA APILABLE | SILLA DE VISTA SIN BRAZO, ACOJINADA DE POLIURETANO DE ALTA DENSIDAD, TUBULAR OVALADO CON TAPAS EN EL ASIENTO Y RESPALDO, TIPO ISO. | SINTECSA | S/N | S/N | 355.0064 | 511001 | 2011-09-22 | 2011-09-22 | 25243 | UPP/ FAM 2008 | HERNÁNDEZ TERRAZAS RUBÉN OSWALDO | CUBÍCULO PROFESORES BIOTECNOLOGÍA | SITECSA DE HIDALGO, S.A. DE C.V. | 131
UPPMOSA1472 | SILLA APILABLE | SILLA DE VISTA SIN BRAZO, ACOJINADA DE POLIURETANO DE ALTA DENSIDAD, TUBULAR OVALADO CON TAPAS EN EL ASIENTO Y RESPALDO, TIPO ISO. | SINTECSA | S/N | S/N | 355.0064 | 511001 | 2011-09-22 | 2011-09-22 | 25243 | UPP/ FAM 2008 | HERNÁNDEZ TERRAZAS RUBÉN OSWALDO | CUBÍCULO PROFESORES BIOTECNOLOGÍA | SITECSA DE HIDALGO, S.A. DE C.V. | 131
UPPMOSA1473 | SILLA APILABLE | SILLA DE VISTA SIN BRAZO, ACOJINADA DE POLIURETANO DE ALTA DENSIDAD, TUBULAR OVALADO CON TAPAS EN EL ASIENTO Y RESPALDO, TIPO ISO. | SINTECSA | S/N | S/N | 355.0064 | 511001 | 2011-09-22 | 2011-09-22 | 25243 | UPP/ FAM 2008 | HERNÁNDEZ TERRAZAS RUBÉN OSWALDO | LABORATORIOS | SITECSA DE HIDALGO, S.A. DE C.V. | 131
UPPMOSA1474 | SILLA APILABLE | SILLA DE VISTA SIN BRAZO, ACOJINADA DE POLIURETANO DE ALTA DENSIDAD, TUBULAR OVALADO CON TAPAS EN EL ASIENTO Y RESPALDO, TIPO ISO. | SINTECSA | S/N | S/N | 355.0064 | 511001 | 2011-09-22 | 2011-09-22 | 25243 | UPP/ FAM 2008 | HERNÁNDEZ TERRAZAS RUBÉN OSWALDO | CUBÍCULO PROFESORES DE TELEMÁTICA | SITECSA DE HIDALGO, S.A. DE C.V. | 131
UPPMOSA1475 | SILLA APILABLE | SILLA DE VISTA SIN BRAZO, ACOJINADA DE POLIURETANO DE ALTA DENSIDAD, TUBULAR OVALADO CON TAPAS EN EL ASIENTO Y RESPALDO, TIPO ISO. | SINTECSA | S/N | S/N | 355.0064 | 511001 | 2011-09-22 | 2011-09-22 | 25243 | UPP/ FAM 2008 | HERNÁNDEZ TERRAZAS RUBÉN OSWALDO | CUBÍCULO PROFESORES BIOTECNOLOGÍA | SITECSA DE HIDALGO, S.A. DE C.V. | 131
UPPMOSA1476 | SILLA APILABLE | SILLA DE VISTA SIN BRAZO, ACOJINADA DE POLIURETANO DE ALTA DENSIDAD, TUBULAR OVALADO CON TAPAS EN EL ASIENTO Y RESPALDO, TIPO ISO. | SINTECSA | S/N | S/N | 355.0064 | 511001 | 2011-09-22 | 2011-09-22 | 25243 | UPP/ FAM 2008 | HERNÁNDEZ TERRAZAS RUBÉN OSWALDO | CUBÍCULO PROFESORES DE TELEMÁTICA | SITECSA DE HIDALGO, S.A. DE C.V. | 131
UPPMOSA1477 | SILLA APILABLE | SILLA DE VISTA SIN BRAZO, ACOJINADA DE POLIURETANO DE ALTA DENSIDAD, TUBULAR OVALADO CON TAPAS EN EL ASIENTO Y RESPALDO, TIPO ISO. | SINTECSA | S/N | S/N | 355.0064 | 511001 | 2011-09-22 | 2011-09-22 | 25243 | UPP/ FAM 2008 | HERNÁNDEZ TERRAZAS RUBÉN OSWALDO | LABORATORIOS | SITECSA DE HIDALGO, S.A. DE C.V. | 131
UPPMOSA1478 | SILLA APILABLE | SILLA DE VISTA SIN BRAZO, ACOJINADA DE POLIURETANO DE ALTA DENSIDAD, TUBULAR OVALADO CON TAPAS EN EL ASIENTO Y RESPALDO, TIPO ISO. | SINTECSA | S/N | S/N | 355.0064 | 511001 | 2011-09-22 | 2011-09-22 | 25243 | UPP/ FAM 2008 | HERNÁNDEZ TERRAZAS RUBÉN OSWALDO | LABORATORIOS | SITECSA DE HIDALGO, S.A. DE C.V. | 131
UPPMOSA1479 | SILLA APILABLE | SILLA DE VISTA SIN BRAZO, ACOJINADA DE POLIURETANO DE ALTA DENSIDAD, TUBULAR OVALADO CON TAPAS EN EL ASIENTO Y RESPALDO, TIPO ISO. | SINTECSA | S/N | S/N | 355.0064 | 511001 | 2011-09-22 | 2011-09-22 | 25243 | UPP/ FAM 2008 | HERNÁNDEZ TERRAZAS RUBÉN OSWALDO | CUBÍCULO PROFESORES BIOTECNOLOGÍA | SITECSA DE HIDALGO, S.A. DE C.V. | 131
UPPMOSA1480 | SILLA APILABLE | SILLA DE VISTA SIN BRAZO, ACOJINADA DE POLIURETANO DE ALTA DENSIDAD, TUBULAR OVALADO CON TAPAS EN EL ASIENTO Y RESPALDO, TIPO ISO. | SINTECSA | S/N | S/N | 355.0064 | 511001 | 2011-09-22 | 2011-09-22 | 25243 | UPP/ FAM 2008 | HERNÁNDEZ TERRAZAS RUBÉN OSWALDO | LABORATORIOS | SITECSA DE HIDALGO, S.A. DE C.V. | 131
UPPMOSA1481 | SILLA APILABLE | SILLA DE VISTA SIN BRAZO, ACOJINADA DE POLIURETANO DE ALTA DENSIDAD, TUBULAR OVALADO CON TAPAS EN EL ASIENTO Y RESPALDO, TIPO ISO. | SINTECSA | S/N | S/N | 355.0064 | 511001 | 2011-09-22 | 2011-09-22 | 25243 | UPP/ FAM 2008 | HERNÁNDEZ TERRAZAS RUBÉN OSWALDO | CUBÍCULO PROFESORES DE TELEMÁTICA | SITECSA DE HIDALGO, S.A. DE C.V. | 131
UPPMOSA1482 | SILLA APILABLE | SILLA DE VISTA SIN BRAZO, ACOJINADA DE POLIURETANO DE ALTA DENSIDAD, TUBULAR OVALADO CON TAPAS EN EL ASIENTO Y RESPALDO, TIPO ISO. | SINTECSA | S/N | S/N | 355.0064 | 511001 | 2011-09-22 | 2011-09-22 | 25243 | UPP/ FAM 2008 | HERNÁNDEZ TERRAZAS RUBÉN OSWALDO | LABORATORIOS | SITECSA DE HIDALGO, S.A. DE C.V. | 131
UPPMOSA1483 | SILLA APILABLE | SILLA DE VISTA SIN BRAZO, ACOJINADA DE POLIURETANO DE ALTA DENSIDAD, TUBULAR OVALADO CON TAPAS EN EL ASIENTO Y RESPALDO, TIPO ISO. | SINTECSA | S/N | S/N | 355.0064 | 511001 | 2011-09-22 | 2011-09-22 | 25243 | UPP/ FAM 2008 | ORTÍZ HERNÁNDEZ IZTMITL | LABORATORIO DE BIOINGENIERÍA | SITECSA DE HIDALGO, S.A. DE C.V. | 256
UPPMOSA1484 | SILLA APILABLE | SILLA DE VISTA SIN BRAZO, ACOJINADA DE POLIURETANO DE ALTA DENSIDAD, TUBULAR OVALADO CON TAPAS EN EL ASIENTO Y RESPALDO, TIPO ISO. | SINTECSA | S/N | S/N | 355.0064 | 511001 | 2011-09-22 | 2011-09-22 | 25243 | UPP/ FAM 2008 | ORTÍZ HERNÁNDEZ IZTMITL | LABORATORIO DE BIOINGENIERÍA | SITECSA DE HIDALGO, S.A. DE C.V. | 256
UPPMOSA1485 | SILLA APILABLE | SILLA DE VISTA SIN BRAZO, ACOJINADA DE POLIURETANO DE ALTA DENSIDAD, TUBULAR OVALADO CON TAPAS EN EL ASIENTO Y RESPALDO, TIPO ISO. | SINTECSA | S/N | S/N | 355.0064 | 511001 | 2011-09-22 | 2011-09-22 | 25243 | UPP/ FAM 2008 | ORTÍZ HERNÁNDEZ IZTMITL | LABORATORIO DE BIOINGENIERÍA | SITECSA DE HIDALGO, S.A. DE C.V. | 256
UPPMOSA1486 | SILLA APILABLE | SILLA DE VISTA SIN BRAZO, ACOJINADA DE POLIURETANO DE ALTA DENSIDAD, TUBULAR OVALADO CON TAPAS EN EL ASIENTO Y RESPALDO, TIPO ISO. | SINTECSA | S/N | S/N | 355.0064 | 511001 | 2011-09-22 | 2011-09-22 | 25243 | UPP/ FAM 2008 | ORTÍZ HERNÁNDEZ IZTMITL | LABORATORIO DE BIOINGENIERÍA | SITECSA DE HIDALGO, S.A. DE C.V. | 256
UPPMOSA1487 | SILLA APILABLE | SILLA DE VISTA SIN BRAZO, ACOJINADA DE POLIURETANO DE ALTA DENSIDAD, TUBULAR OVALADO CON TAPAS EN EL ASIENTO Y RESPALDO, TIPO ISO. | SINTECSA | S/N | S/N | 355.0064 | 511001 | 2011-09-22 | 2011-09-22 | 25243 | UPP/ FAM 2008 | HERNÁNDEZ TERRAZAS RUBÉN OSWALDO | LABORATORIOS | SITECSA DE HIDALGO, S.A. DE C.V. | 131
UPPMOSA1488 | SILLA APILABLE | SILLA DE VISTA SIN BRAZO, ACOJINADA DE POLIURETANO DE ALTA DENSIDAD, TUBULAR OVALADO CON TAPAS EN EL ASIENTO Y RESPALDO, TIPO ISO. | SINTECSA | S/N | S/N | 355.0064 | 511001 | 2011-09-22 | 2011-09-22 | 25243 | UPP/ FAM 2008 | HERNÁNDEZ TERRAZAS RUBÉN OSWALDO | LABORATORIOS | SITECSA DE HIDALGO, S.A. DE C.V. | 131
UPPMOSA1489 | SILLA APILABLE | SILLA DE VISTA SIN BRAZO, ACOJINADA DE POLIURETANO DE ALTA DENSIDAD, TUBULAR OVALADO CON TAPAS EN EL ASIENTO Y RESPALDO, TIPO ISO. | SINTECSA | S/N | S/N | 355.0064 | 511001 | 2011-09-22 | 2011-09-22 | 25243 | UPP/ FAM 2008 | HERNÁNDEZ TERRAZAS RUBÉN OSWALDO | LABORATORIOS | SITECSA DE HIDALGO, S.A. DE C.V. | 131
UPPMOSA1490 | SILLA APILABLE | SILLA DE VISTA SIN BRAZO, ACOJINADA DE POLIURETANO DE ALTA DENSIDAD, TUBULAR OVALADO CON TAPAS EN EL ASIENTO Y RESPALDO, TIPO ISO. | SINTECSA | S/N | S/N | 355.0064 | 511001 | 2011-09-22 | 2011-09-22 | 25243 | UPP/ FAM 2008 | HERNÁNDEZ TERRAZAS RUBÉN OSWALDO | LABORATORIOS | SITECSA DE HIDALGO, S.A. DE C.V. | 131
UPPMOSA1491 | SILLA APILABLE | SILLA DE VISTA SIN BRAZO, ACOJINADA DE POLIURETANO DE ALTA DENSIDAD, TUBULAR OVALADO CON TAPAS EN EL ASIENTO Y RESPALDO, TIPO ISO. | SINTECSA | S/N | S/N | 355.0064 | 511001 | 2011-09-22 | 2011-09-22 | 25243 | UPP/ FAM 2008 | HERNÁNDEZ TERRAZAS RUBÉN OSWALDO | LABORATORIOS | SITECSA DE HIDALGO, S.A. DE C.V. | 131
UPPMOSA1492 | SILLA APILABLE | SILLA DE VISTA SIN BRAZO, ACOJINADA DE POLIURETANO DE ALTA DENSIDAD, TUBULAR OVALADO CON TAPAS EN EL ASIENTO Y RESPALDO, TIPO ISO. | SINTECSA | S/N | S/N | 449.6276 | 511001 | 2011-09-22 | 2011-09-22 | 25244 | UPP/ FAM 2008 | AGUILERA JIMÉNEZ MIGUEL ÁNGEL | GALERÓN I | SITECSA DE HIDALGO, S.A. DE C.V. | 73
UPPMOSA1493 | SILLA APILABLE | SILLA DE VISTA SIN BRAZO, ACOJINADA DE POLIURETANO DE ALTA DENSIDAD, TUBULAR OVALADO CON TAPAS EN EL ASIENTO Y RESPALDO, TIPO ISO COLOR INSTITUCIONAL. | SINTECSA | S/N | S/N | 449.6276 | 511001 | 2011-09-22 | 2011-09-22 | 25244 | UPP/ FAM 2010 | AGUILERA JIMÉNEZ MIGUEL ÁNGEL | GALERÓN I | SITECSA DE HIDALGO, S.A. DE C.V. | 73
UPPMOSA1494 | SILLA APILABLE | SILLA DE VISTA SIN BRAZO, ACOJINADA DE POLIURETANO DE ALTA DENSIDAD, TUBULAR OVALADO CON TAPAS EN EL ASIENTO Y RESPALDO, TIPO ISO COLOR INSTITUCIONAL. | SINTECSA | S/N | S/N | 449.6276 | 511001 | 2011-09-22 | 2011-09-22 | 25244 | UPP/ FAM 2010 | AGUILERA JIMÉNEZ MIGUEL ÁNGEL | GALERÓN I | SITECSA DE HIDALGO, S.A. DE C.V. | 73
UPPMOSA1495 | SILLA APILABLE | SILLA DE VISTA SIN BRAZO, ACOJINADA DE POLIURETANO DE ALTA DENSIDAD, TUBULAR OVALADO CON TAPAS EN EL ASIENTO Y RESPALDO, TIPO ISO COLOR INSTITUCIONAL. | SINTECSA | S/N | S/N | 449.6276 | 511001 | 2011-09-22 | 2011-09-22 | 25244 | UPP/ FAM 2010 | AGUILERA JIMÉNEZ MIGUEL ÁNGEL | GALERÓN I | SITECSA DE HIDALGO, S.A. DE C.V. | 73
UPPMOSA1496 | SILLA APILABLE | SILLA DE VISTA SIN BRAZO, ACOJINADA DE POLIURETANO DE ALTA DENSIDAD, TUBULAR OVALADO CON TAPAS EN EL ASIENTO Y RESPALDO, TIPO ISO COLOR INSTITUCIONAL. | SINTECSA | S/N | S/N | 449.6276 | 511001 | 2011-09-22 | 2011-09-22 | 25244 | UPP/ FAM 2010 | AGUILERA JIMÉNEZ MIGUEL ÁNGEL | GALERÓN I | SITECSA DE HIDALGO, S.A. DE C.V. | 73
UPPMOSA1497 | SILLA APILABLE | SILLA DE VISTA SIN BRAZO, ACOJINADA DE POLIURETANO DE ALTA DENSIDAD, TUBULAR OVALADO CON TAPAS EN EL ASIENTO Y RESPALDO, TIPO ISO COLOR INSTITUCIONAL. | SINTECSA | S/N | S/N | 449.6276 | 511001 | 2011-09-22 | 2011-09-22 | 25244 | UPP/ FAM 2010 | AGUILERA JIMÉNEZ MIGUEL ÁNGEL | GALERÓN I | SITECSA DE HIDALGO, S.A. DE C.V. | 73
UPPMOSA1498 | SILLA APILABLE | SILLA DE VISTA SIN BRAZO, ACOJINADA DE POLIURETANO DE ALTA DENSIDAD, TUBULAR OVALADO CON TAPAS EN EL ASIENTO Y RESPALDO, TIPO ISO COLOR INSTITUCIONAL. | SINTECSA | S/N | S/N | 449.6276 | 511001 | 2011-09-22 | 2011-09-22 | 25244 | UPP/ FAM 2010 | AGUILERA JIMÉNEZ MIGUEL ÁNGEL | GALERÓN I | SITECSA DE HIDALGO, S.A. DE C.V. | 73
UPPMOSA1499 | SILLA APILABLE | SILLA DE VISTA SIN BRAZO, ACOJINADA DE POLIURETANO DE ALTA DENSIDAD, TUBULAR OVALADO CON TAPAS EN EL ASIENTO Y RESPALDO, TIPO ISO COLOR INSTITUCIONAL. | SINTECSA | S/N | S/N | 449.6276 | 511001 | 2011-09-22 | 2011-09-22 | 25244 | UPP/ FAM 2010 | AGUILERA JIMÉNEZ MIGUEL ÁNGEL | GALERÓN I | SITECSA DE HIDALGO, S.A. DE C.V. | 73
UPPECCD0012 | CAMARA DIGITAL | CÁMARA FOTOGRÁFICA MARCA SONY MODELO. DSC-W570/S DE 16.1 MEGAPIXELES, 5X ZOOM, SWEET PANORAMA HD, PANTALLA DE 2.7" (INCLUYE TARJETA DE MEMORIA DE 2 GB.) | SONY | DSC-W570/SC | 8446248 | 3924.5816 | 523001 | 2011-09-29 | 2011-09-29 | 25266 | UPP/ POA 2011 | OCAMPO ALBA ELIMAR | OFICINA PLANEACIÓN | SITECSA DE HIDALGO, S.A. DE C.V. | 227
UPPEQTW0005 | SOFTWARE | SOFTWARE DE LABORATORIO DE SIMULADOERES EN ADMINISTRACIÓN Y GERENCIA ( 3 CD´S) LICENCIA DE USO POR 6 AÑOS VERSIÓN 4.5 VERSIÓN SIN LIMITE DE USUARIOS, APLICABLE A UNA UNIVERSIDAD A UNA FACULTAD (01 SIMULADOR MICROAJUSTES, 01 SIMULADOR BRANDESTRAT, 01 SIMULADOR SIMSERV-HOSPITALES, 01 SIMULADOR HOTELES) | LABSAG | V 5,0 | S/N | 232000 | 591001 | 2011 | 2011-09-19 | 864 | UPP/ FAM 2010 | OLMOS BLANQUEL ELIZABETH | OFICINA EDIFICIO DOCENCIA | VÍCTOR VIRGILIO RANGEL RAMÍREZ | 47
UPPMOMB0297 | MESA BINARIA | MESA DE DIMENSIONES DE 1,20 X ,40 X ,75 MTS. PATAS EN TUBULAR PERFIL DE 2" X 1" CALIBRE 18, PATAS TIPO H DE 1" PINTURA ELECTROSTÁTICA NEGRA CUBIERTA DE PANELART CON CHAPA DE MELAMINA COLOR CAOBA DE 19MM CON CANTOS DE PVC NEGRO. | SITECSA | S/N | S/N | 661.2 | 511001 | 2011-09-29 | 2011-09-29 | 25264 | UPP/ FAM 2008 | HERNÁNDEZ TERRAZAS RUBÉN OSWALDO | CUBÍCULO PROFESORES BIOTECNOLOGÍA | SITECSA DE HIDALGO, S.A. DE C.V. | 131
UPPMOMB0298 | MESA BINARIA | MESA DE DIMENSIONES DE 1,20 X ,40 X ,75 MTS. PATAS EN TUBULAR PERFIL DE 2" X 1" CALIBRE 18, PATAS TIPO H DE 1" PINTURA ELECTROSTÁTICA NEGRA CUBIERTA DE PANELART CON CHAPA DE MELAMINA COLOR CAOBA DE 19MM CON CANTOS DE PVC NEGRO. | SITECSA | S/N | S/N | 661.2 | 511001 | 2011-09-29 | 2011-09-29 | 25264 | UPP/ FAM 2008 | HERNÁNDEZ TERRAZAS RUBÉN OSWALDO | CUBÍCULO PROFESORES DE TELEMÁTICA | SITECSA DE HIDALGO, S.A. DE C.V. | 131
UPPMOMB0299 | MESA BINARIA | MESA DE DIMENSIONES DE 1,20 X ,40 X ,75 MTS. PATAS EN TUBULAR PERFIL DE 2" X 1" CALIBRE 18, PATAS TIPO H DE 1" PINTURA ELECTROSTÁTICA NEGRA CUBIERTA DE PANELART CON CHAPA DE MELAMINA COLOR CAOBA DE 19MM CON CANTOS DE PVC NEGRO. | SITECSA | S/N | S/N | 661.2 | 511001 | 2011-09-29 | 2011-09-29 | 25264 | UPP/ FAM 2008 | HERNÁNDEZ TERRAZAS RUBÉN OSWALDO | CUBÍCULO PROFESORES DE TELEMÁTICA | SITECSA DE HIDALGO, S.A. DE C.V. | 131
UPPMOMB0300 | MESA BINARIA | MESA DE DIMENSIONES DE 1,20 X ,40 X ,75 MTS. PATAS EN TUBULAR PERFIL DE 2" X 1" CALIBRE 18, PATAS TIPO H DE 1" PINTURA ELECTROSTÁTICA NEGRA CUBIERTA DE PANELART CON CHAPA DE MELAMINA COLOR CAOBA DE 19MM CON CANTOS DE PVC NEGRO. | SITECSA | S/N | S/N | 661.2 | 511001 | 2011-09-29 | 2011-09-29 | 25264 | UPP/ FAM 2008 | HERNÁNDEZ TERRAZAS RUBÉN OSWALDO | CUBÍCULO PROFESORES DE TELEMÁTICA | SITECSA DE HIDALGO, S.A. DE C.V. | 131
UPPMOMB0301 | MESA BINARIA | MESA DE DIMENSIONES DE 1,20 X ,40 X ,75 MTS. PATAS EN TUBULAR PERFIL DE 2" X 1" CALIBRE 18, PATAS TIPO H DE 1" PINTURA ELECTROSTÁTICA NEGRA CUBIERTA DE PANELART CON CHAPA DE MELAMINA COLOR CAOBA DE 19MM CON CANTOS DE PVC NEGRO. | SITECSA | S/N | S/N | 661.2 | 511001 | 2011-09-29 | 2011-09-29 | 25264 | UPP/ FAM 2008 | HERNÁNDEZ TERRAZAS RUBÉN OSWALDO | CUBÍCULO PROFESORES DE TELEMÁTICA | SITECSA DE HIDALGO, S.A. DE C.V. | 131
UPPMOMB0302 | MESA BINARIA | MESA DE DIMENSIONES DE 1,20 X ,40 X ,75 MTS. PATAS EN TUBULAR PERFIL DE 2" X 1" CALIBRE 18, PATAS TIPO H DE 1" PINTURA ELECTROSTÁTICA NEGRA CUBIERTA DE PANELART CON CHAPA DE MELAMINA COLOR CAOBA DE 19MM CON CANTOS DE PVC NEGRO. | SITECSA | S/N | S/N | 661.2 | 511001 | 2011-09-29 | 2011-09-29 | 25264 | UPP/ FAM 2008 | HERNÁNDEZ TERRAZAS RUBÉN OSWALDO | CUBÍCULO PROFESORES DE TELEMÁTICA | SITECSA DE HIDALGO, S.A. DE C.V. | 131
UPPMOMB0303 | MESA BINARIA | MESA DE DIMENSIONES DE 1,20 X ,40 X ,75 MTS. PATAS EN TUBULAR PERFIL DE 2" X 1" CALIBRE 18, PATAS TIPO H DE 1" PINTURA ELECTROSTÁTICA NEGRA CUBIERTA DE PANELART CON CHAPA DE MELAMINA COLOR CAOBA DE 19MM CON CANTOS DE PVC NEGRO. | SITECSA | S/N | S/N | 661.2 | 511001 | 2011-09-29 | 2011-09-29 | 25264 | UPP/ FAM 2008 | HERNÁNDEZ TERRAZAS RUBÉN OSWALDO | CUBÍCULO PROFESORES BIOTECNOLOGÍA | SITECSA DE HIDALGO, S.A. DE C.V. | 131
UPPMOMB0304 | MESA BINARIA | MESA DE DIMENSIONES DE 1,20 X ,40 X ,75 MTS. PATAS EN TUBULAR PERFIL DE 2" X 1" CALIBRE 18, PATAS TIPO H DE 1" PINTURA ELECTROSTÁTICA NEGRA CUBIERTA DE PANELART CON CHAPA DE MELAMINA COLOR CAOBA DE 19MM CON CANTOS DE PVC NEGRO. | SITECSA | S/N | S/N | 661.2 | 511001 | 2011-09-29 | 2011-09-29 | 25264 | UPP/ FAM 2008 | HERNÁNDEZ TERRAZAS RUBÉN OSWALDO | CUBÍCULO PROFESORES DE TELEMÁTICA | SITECSA DE HIDALGO, S.A. DE C.V. | 131
UPPMOMB0305 | MESA BINARIA | MESA DE DIMENSIONES DE 1,20 X ,40 X ,75 MTS. PATAS EN TUBULAR PERFIL DE 2" X 1" CALIBRE 18, PATAS TIPO H DE 1" PINTURA ELECTROSTÁTICA NEGRA CUBIERTA DE PANELART CON CHAPA DE MELAMINA COLOR CAOBA DE 19MM CON CANTOS DE PVC NEGRO. | SITECSA | S/N | S/N | 661.2 | 511001 | 2011-09-29 | 2011-09-29 | 25264 | UPP/ FAM 2008 | HERNÁNDEZ TERRAZAS RUBÉN OSWALDO | CUBÍCULO PROFESORES BIOTECNOLOGÍA | SITECSA DE HIDALGO, S.A. DE C.V. | 131
UPPMOMB0306 | MESA BINARIA | MESA DE DIMENSIONES DE 1,20 X ,40 X ,75 MTS. PATAS EN TUBULAR PERFIL DE 2" X 1" CALIBRE 18, PATAS TIPO H DE 1" PINTURA ELECTROSTÁTICA NEGRA CUBIERTA DE PANELART CON CHAPA DE MELAMINA COLOR CAOBA DE 19MM CON CANTOS DE PVC NEGRO. | SITECSA | S/N | S/N | 661.2 | 511001 | 2011-09-29 | 2011-09-29 | 25264 | UPP/ FAM 2008 | HERNÁNDEZ TERRAZAS RUBÉN OSWALDO | CUBÍCULO PROFESORES BIOTECNOLOGÍA | SITECSA DE HIDALGO, S.A. DE C.V. | 131
UPPMOMB0307 | MESA BINARIA | MESA DE DIMENSIONES DE 1,20 X ,40 X ,75 MTS. PATAS EN TUBULAR PERFIL DE 2" X 1" CALIBRE 18, PATAS TIPO H DE 1" PINTURA ELECTROSTÁTICA NEGRA CUBIERTA DE PANELART CON CHAPA DE MELAMINA COLOR CAOBA DE 19MM CON CANTOS DE PVC NEGRO. | SITECSA | S/N | S/N | 661.2 | 511001 | 2011-09-29 | 2011-09-29 | 25264 | UPP/ FAM 2008 | HERNÁNDEZ TERRAZAS RUBÉN OSWALDO | CUBÍCULO PROFESORES BIOTECNOLOGÍA | SITECSA DE HIDALGO, S.A. DE C.V. | 131
UPPMOMB0308 | MESA BINARIA | MESA DE DIMENSIONES DE 1,20 X ,40 X ,75 MTS. PATAS EN TUBULAR PERFIL DE 2" X 1" CALIBRE 18, PATAS TIPO H DE 1" PINTURA ELECTROSTÁTICA NEGRA CUBIERTA DE PANELART CON CHAPA DE MELAMINA COLOR CAOBA DE 19MM CON CANTOS DE PVC NEGRO. | SITECSA | S/N | S/N | 661.2 | 511001 | 2011-09-29 | 2011-09-29 | 25264 | UPP/ FAM 2008 | HERNÁNDEZ TERRAZAS RUBÉN OSWALDO | CUBÍCULO PROFESORES DE TELEMÁTICA | SITECSA DE HIDALGO, S.A. DE C.V. | 131
UPPMOMB0309 | MESA BINARIA | MESA DE DIMENSIONES DE 1,20 X ,40 X ,75 MTS. PATAS EN TUBULAR PERFIL DE 2" X 1" CALIBRE 18, PATAS TIPO H DE 1" PINTURA ELECTROSTÁTICA NEGRA CUBIERTA DE PANELART CON CHAPA DE MELAMINA COLOR CAOBA DE 19MM CON CANTOS DE PVC NEGRO. | SITECSA | S/N | S/N | 661.2 | 511001 | 2011-09-29 | 2011-09-29 | 25264 | UPP/ FAM 2008 | HERNÁNDEZ TERRAZAS RUBÉN OSWALDO | CUBÍCULO PROFESORES BIOTECNOLOGÍA | SITECSA DE HIDALGO, S.A. DE C.V. | 131
UPPMOMB0310 | MESA BINARIA | MESA DE DIMENSIONES DE 1,20 X ,40 X ,75 MTS. PATAS EN TUBULAR PERFIL DE 2" X 1" CALIBRE 18, PATAS TIPO H DE 1" PINTURA ELECTROSTÁTICA NEGRA CUBIERTA DE PANELART CON CHAPA DE MELAMINA COLOR CAOBA DE 19MM CON CANTOS DE PVC NEGRO. | SITECSA | S/N | S/N | 661.2 | 511001 | 2011-09-29 | 2011-09-29 | 25264 | UPP/ FAM 2008 | HERNÁNDEZ TERRAZAS RUBÉN OSWALDO | CUBÍCULO PROFESORES DE TELEMÁTICA | SITECSA DE HIDALGO, S.A. DE C.V. | 131
UPPMOMB0311 | MESA BINARIA | MESA DE DIMENSIONES DE 1,20 X ,40 X ,75 MTS. PATAS EN TUBULAR PERFIL DE 2" X 1" CALIBRE 18, PATAS TIPO H DE 1" PINTURA ELECTROSTÁTICA NEGRA CUBIERTA DE PANELART CON CHAPA DE MELAMINA COLOR CAOBA DE 19MM CON CANTOS DE PVC NEGRO. | SITECSA | S/N | S/N | 661.2 | 511001 | 2011-09-29 | 2011-09-29 | 25264 | UPP/ FAM 2008 | HERNÁNDEZ TERRAZAS RUBÉN OSWALDO | LABORATORIOS | SITECSA DE HIDALGO, S.A. DE C.V. | 131
UPPMOMB0312 | MESA BINARIA | MESA DE DIMENSIONES DE 1,20 X ,40 X ,75 MTS. PATAS EN TUBULAR PERFIL DE 2" X 1" CALIBRE 18, PATAS TIPO H DE 1" PINTURA ELECTROSTÁTICA NEGRA CUBIERTA DE PANELART CON CHAPA DE MELAMINA COLOR CAOBA DE 19MM CON CANTOS DE PVC NEGRO. | SITECSA | S/N | S/N | 661.2 | 511001 | 2011-09-29 | 2011-09-29 | 25264 | UPP/ FAM 2008 | HERNÁNDEZ TERRAZAS RUBÉN OSWALDO | LABORATORIOS | SITECSA DE HIDALGO, S.A. DE C.V. | 131
UPPMOMB0313 | MESA BINARIA | MESA DE DIMENSIONES DE 1,20 X ,40 X ,75 MTS. PATAS EN TUBULAR PERFIL DE 2" X 1" CALIBRE 18, PATAS TIPO H DE 1" PINTURA ELECTROSTÁTICA NEGRA CUBIERTA DE PANELART CON CHAPA DE MELAMINA COLOR CAOBA DE 19MM CON CANTOS DE PVC NEGRO. | SITECSA | S/N | S/N | 661.2 | 511001 | 2011-09-29 | 2011-09-29 | 25264 | UPP/ FAM 2008 | HERNÁNDEZ TERRAZAS RUBÉN OSWALDO | CUBÍCULO PROFESORES BIOTECNOLOGÍA | SITECSA DE HIDALGO, S.A. DE C.V. | 131
UPPMOMB0314 | MESA BINARIA | MESA DE DIMENSIONES DE 1,20 X ,40 X ,75 MTS. PATAS EN TUBULAR PERFIL DE 2" X 1" CALIBRE 18, PATAS TIPO H DE 1" PINTURA ELECTROSTÁTICA NEGRA CUBIERTA DE PANELART CON CHAPA DE MELAMINA COLOR CAOBA DE 19MM CON CANTOS DE PVC NEGRO. | SITECSA | S/N | S/N | 661.2 | 511001 | 2011-09-29 | 2011-09-29 | 25264 | UPP/ FAM 2008 | HERNÁNDEZ TERRAZAS RUBÉN OSWALDO | LABORATORIOS | SITECSA DE HIDALGO, S.A. DE C.V. | 131
UPPMOMB0315 | MESA BINARIA | MESA DE DIMENSIONES DE 1,20 X ,40 X ,75 MTS. PATAS EN TUBULAR PERFIL DE 2" X 1" CALIBRE 18, PATAS TIPO H DE 1" PINTURA ELECTROSTÁTICA NEGRA CUBIERTA DE PANELART CON CHAPA DE MELAMINA COLOR CAOBA DE 19MM CON CANTOS DE PVC NEGRO. | SITECSA | S/N | S/N | 661.2 | 511001 | 2011-09-29 | 2011-09-29 | 25264 | UPP/ FAM 2008 | ORTÍZ HERNÁNDEZ IZTMITL | LABORATORIO DE BIOINGENIERÍA | SITECSA DE HIDALGO, S.A. DE C.V. | 256
UPPMOMB0316 | MESA BINARIA | MESA DE DIMENSIONES DE 1,20 X ,40 X ,75 MTS. PATAS EN TUBULAR PERFIL DE 2" X 1" CALIBRE 18, PATAS TIPO H DE 1" PINTURA ELECTROSTÁTICA NEGRA CUBIERTA DE PANELART CON CHAPA DE MELAMINA COLOR CAOBA DE 19MM CON CANTOS DE PVC NEGRO. | SITECSA | S/N | S/N | 661.2 | 511001 | 2011-09-29 | 2011-09-29 | 25264 | UPP/ FAM 2008 | ORTÍZ HERNÁNDEZ IZTMITL | LABORATORIO DE BIOINGENIERÍA | SITECSA DE HIDALGO, S.A. DE C.V. | 256
UPPMOMB0317 | MESA BINARIA | MESA DE DIMENSIONES DE 1,20 X ,40 X ,75 MTS. PATAS EN TUBULAR PERFIL DE 2" X 1" CALIBRE 18, PATAS TIPO H DE 1" PINTURA ELECTROSTÁTICA NEGRA CUBIERTA DE PANELART CON CHAPA DE MELAMINA COLOR CAOBA DE 19MM CON CANTOS DE PVC NEGRO. | SITECSA | S/N | S/N | 661.2 | 511001 | 2011-09-29 | 2011-09-29 | 25264 | UPP/ FAM 2008 | HERNÁNDEZ TERRAZAS RUBÉN OSWALDO | CUBÍCULO PROFESORES BIOTECNOLOGÍA | SITECSA DE HIDALGO, S.A. DE C.V. | 131
UPPMOMB0318 | MESA BINARIA | MESA DE DIMENSIONES DE 1,20 X ,40 X ,75 MTS. PATAS EN TUBULAR PERFIL DE 2" X 1" CALIBRE 18, PATAS TIPO H DE 1" PINTURA ELECTROSTÁTICA NEGRA CUBIERTA DE PANELART CON CHAPA DE MELAMINA COLOR CAOBA DE 19MM CON CANTOS DE PVC NEGRO. | SITECSA | S/N | S/N | 661.2 | 511001 | 2011-09-29 | 2011-09-29 | 25264 | UPP/ FAM 2008 | ORTÍZ HERNÁNDEZ IZTMITL | LABORATORIO DE BIOINGENIERÍA | SITECSA DE HIDALGO, S.A. DE C.V. | 256
UPPMOMB0319 | MESA BINARIA | MESA DE DIMENSIONES DE 1,20 X ,40 X ,75 MTS. PATAS EN TUBULAR PERFIL DE 2" X 1" CALIBRE 18, PATAS TIPO H DE 1" PINTURA ELECTROSTÁTICA NEGRA CUBIERTA DE PANELART CON CHAPA DE MELAMINA COLOR CAOBA DE 19MM CON CANTOS DE PVC NEGRO. | SITECSA | S/N | S/N | 661.2 | 511001 | 2011-09-29 | 2011-09-29 | 25264 | UPP/ FAM 2008 | ORTÍZ HERNÁNDEZ IZTMITL | LABORATORIO DE BIOINGENIERÍA | SITECSA DE HIDALGO, S.A. DE C.V. | 256
UPPMOMB0320 | MESA BINARIA | MESA DE DIMENSIONES DE 1,20 X ,40 X ,75 MTS. PATAS EN TUBULAR PERFIL DE 2" X 1" CALIBRE 18, PATAS TIPO H DE 1" PINTURA ELECTROSTÁTICA NEGRA CUBIERTA DE PANELART CON CHAPA DE MELAMINA COLOR CAOBA DE 19MM CON CANTOS DE PVC NEGRO. | SITECSA | S/N | S/N | 661.2 | 511001 | 2011-09-29 | 2011-09-29 | 25264 | UPP/ FAM 2008 | ORTÍZ HERNÁNDEZ IZTMITL | LABORATORIO DE BIOINGENIERÍA | SITECSA DE HIDALGO, S.A. DE C.V. | 256
UPPMOMB0321 | MESA BINARIA | MESA DE DIMENSIONES DE 1,20 X ,40 X ,75 MTS. PATAS EN TUBULAR PERFIL DE 2" X 1" CALIBRE 18, PATAS TIPO H DE 1" PINTURA ELECTROSTÁTICA NEGRA CUBIERTA DE PANELART CON CHAPA DE MELAMINA COLOR CAOBA DE 19MM CON CANTOS DE PVC NEGRO. | SITECSA | S/N | S/N | 661.2 | 511001 | 2011-09-29 | 2011-09-29 | 25264 | UPP/ FAM 2008 | ORTÍZ HERNÁNDEZ IZTMITL | LABORATORIO DE BIOINGENIERÍA | SITECSA DE HIDALGO, S.A. DE C.V. | 256
UPPMOMB0322 | MESA BINARIA | MESA DE DIMENSIONES DE 1,20 X ,40 X ,75 MTS. PATAS EN TUBULAR PERFIL DE 2" X 1" CALIBRE 18, PATAS TIPO H DE 1" PINTURA ELECTROSTÁTICA NEGRA CUBIERTA DE PANELART CON CHAPA DE MELAMINA COLOR CAOBA DE 19MM CON CANTOS DE PVC NEGRO. | SITECSA | S/N | S/N | 661.2 | 511001 | 2011-09-29 | 2011-09-29 | 25264 | UPP/ FAM 2008 | ORTÍZ HERNÁNDEZ IZTMITL | LABORATORIO DE BIOINGENIERÍA | SITECSA DE HIDALGO, S.A. DE C.V. | 256
UPPMOMB0323 | MESA BINARIA | MESA DE DIMENSIONES DE 1,20 X ,40 X ,75 MTS. PATAS EN TUBULAR PERFIL DE 2" X 1" CALIBRE 18, PATAS TIPO H DE 1" PINTURA ELECTROSTÁTICA NEGRA CUBIERTA DE PANELART CON CHAPA DE MELAMINA COLOR CAOBA DE 19MM CON CANTOS DE PVC NEGRO. | SITECSA | S/N | S/N | 661.2 | 511001 | 2011-09-29 | 2011-09-29 | 25264 | UPP/ FAM 2008 | ORTÍZ HERNÁNDEZ IZTMITL | LABORATORIO DE BIOINGENIERÍA | SITECSA DE HIDALGO, S.A. DE C.V. | 256
UPPMOMB0324 | MESA BINARIA | MESA DE DIMENSIONES DE 1,20 X ,40 X ,75 MTS. PATAS EN TUBULAR PERFIL DE 2" X 1" CALIBRE 18, PATAS TIPO H DE 1" PINTURA ELECTROSTÁTICA NEGRA CUBIERTA DE PANELART CON CHAPA DE MELAMINA COLOR CAOBA DE 19MM CON CANTOS DE PVC NEGRO. | SITECSA | S/N | S/N | 661.2 | 511001 | 2011-09-29 | 2011-09-29 | 25264 | UPP/ FAM 2008 | ORTÍZ HERNÁNDEZ IZTMITL | LABORATORIO DE BIOINGENIERÍA | SITECSA DE HIDALGO, S.A. DE C.V. | 256
UPPMOMB0325 | MESA BINARIA | MESA DE DIMENSIONES DE 1,20 X ,40 X ,75 MTS. PATAS EN TUBULAR PERFIL DE 2" X 1" CALIBRE 18, PATAS TIPO H DE 1" PINTURA ELECTROSTÁTICA NEGRA CUBIERTA DE PANELART CON CHAPA DE MELAMINA COLOR CAOBA DE 19MM CON CANTOS DE PVC NEGRO. | SITECSA | S/N | S/N | 661.2 | 511001 | 2011-09-29 | 2011-09-29 | 25264 | UPP/ FAM 2008 | ORTÍZ HERNÁNDEZ IZTMITL | LABORATORIO DE BIOINGENIERÍA | SITECSA DE HIDALGO, S.A. DE C.V. | 256
UPPMOMB0326 | MESA BINARIA | MESA DE DIMENSIONES DE 1,20 X ,40 X ,75 MTS. PATAS EN TUBULAR PERFIL DE 2" X 1" CALIBRE 18, PATAS TIPO H DE 1" PINTURA ELECTROSTÁTICA NEGRA CUBIERTA DE PANELART CON CHAPA DE MELAMINA COLOR CAOBA DE 19MM CON CANTOS DE PVC NEGRO. | SITECSA | S/N | S/N | 661.2 | 511001 | 2011-09-29 | 2011-09-29 | 25264 | UPP/ FAM 2008 | HERNÁNDEZ TERRAZAS RUBÉN OSWALDO | CUBÍCULO PROFESORES BIOTECNOLOGÍA | SITECSA DE HIDALGO, S.A. DE C.V. | 131
UPPMOMC0522 | MESA PARA COMPUTADORA | MESA PARA COMPUTADORA CON DIMENSIONES ,80X,60X,75 M. FABRICADA EN PANELART CON CHAPA DE MALAMINA DE 19MM. COLOR CAOBA CON NEGRO CON PASA CABLES Y PORTA TECLADO CON CORREDERAS EMBOBINADOS Y CANTOS DE PVC COLOR NEGRO. | SITECSA | S/N | S/N | 870 | 511001 | 2011-09-29 | 2011-09-29 | 25264 | UPP/ FAM 2008 | HERNÁNDEZ TERRAZAS RUBÉN OSWALDO | LABORATORIOS | SITECSA DE HIDALGO, S.A. DE C.V. | 131
UPPMOMC0523 | MESA PARA COMPUTADORA | MESA PARA COMPUTADORA CON DIMENSIONES ,80X,60X,75 M. FABRICADA EN PANELART CON CHAPA DE MALAMINA DE 19MM. COLOR CAOBA CON NEGRO CON PASA CABLES Y PORTA TECLADO CON CORREDERAS EMBOBINADOS Y CANTOS DE PVC COLOR NEGRO. | SITECSA | S/N | S/N | 870 | 511001 | 2011-09-29 | 2011-09-29 | 25264 | UPP/ FAM 2008 | HERNÁNDEZ TERRAZAS RUBÉN OSWALDO | LABORATORIOS | SITECSA DE HIDALGO, S.A. DE C.V. | 131
UPPMOMC0524 | MESA PARA COMPUTADORA | MESA PARA COMPUTADORA CON DIMENSIONES ,80X,60X,75 M. FABRICADA EN PANELART CON CHAPA DE MALAMINA DE 19MM. COLOR CAOBA CON NEGRO CON PASA CABLES Y PORTA TECLADO CON CORREDERAS EMBOBINADOS Y CANTOS DE PVC COLOR NEGRO. | SITECSA | S/N | S/N | 870 | 511001 | 2011-09-29 | 2011-09-29 | 25264 | UPP/ FAM 2008 | HERNÁNDEZ TERRAZAS RUBÉN OSWALDO | LABORATORIOS | SITECSA DE HIDALGO, S.A. DE C.V. | 131
UPPMOSA1500 | SILLA APILABLE | SILLA DE ESTRUCTURA TUBULAR APILABLE EN PLIANA COLOR GUINDA CON CONCHA DE PLÁSTICO EN RESPALDO Y ASIENTO TIPO ISO | SINTECSA | ISO | S/N | 355.0064 | 511001 | 2011-09-29 | 2011-09-29 | 25265 | UPP/ FAM 2010 | ORTÍZ HERNÁNDEZ IZTMITL | LABORATORIO DE BIOINGENIERÍA | SITECSA DE HIDALGO, S.A. DE C.V. | 256
UPPMOSA1501 | SILLA APILABLE | SILLA DE ESTRUCTURA TUBULAR APILABLE EN PLIANA COLOR GUINDA CON CONCHA DE PLÁSTICO EN RESPALDO Y ASIENTO TIPO ISO | SINTECSA | ISO | S/N | 355.0064 | 511001 | 2011-09-29 | 2011-09-29 | 25265 | UPP/ FAM 2010 | ORTÍZ HERNÁNDEZ IZTMITL | LABORATORIO DE BIOINGENIERÍA | SITECSA DE HIDALGO, S.A. DE C.V. | 256
UPPMOSA1502 | SILLA APILABLE | SILLA DE ESTRUCTURA TUBULAR APILABLE EN PLIANA COLOR GUINDA CON CONCHA DE PLÁSTICO EN RESPALDO Y ASIENTO TIPO ISO | SINTECSA | ISO | S/N | 355.0064 | 511001 | 2011-09-29 | 2011-09-29 | 25265 | UPP/ FAM 2010 | ORTÍZ HERNÁNDEZ IZTMITL | LABORATORIO DE BIOINGENIERÍA | SITECSA DE HIDALGO, S.A. DE C.V. | 256
UPPMOSA1503 | SILLA APILABLE | SILLA DE ESTRUCTURA TUBULAR APILABLE EN PLIANA COLOR GUINDA CON CONCHA DE PLÁSTICO EN RESPALDO Y ASIENTO TIPO ISO | SINTECSA | ISO | S/N | 355.0064 | 511001 | 2011-09-29 | 2011-09-29 | 25265 | UPP/ FAM 2010 | ORTÍZ HERNÁNDEZ IZTMITL | LABORATORIO DE BIOINGENIERÍA | SITECSA DE HIDALGO, S.A. DE C.V. | 256
UPPMOSA1504 | SILLA APILABLE | SILLA DE ESTRUCTURA TUBULAR APILABLE EN PLIANA COLOR GUINDA CON CONCHA DE PLÁSTICO EN RESPALDO Y ASIENTO TIPO ISO | SINTECSA | ISO | S/N | 355.0064 | 511001 | 2011-09-29 | 2011-09-29 | 25265 | UPP/ FAM 2010 | ORTÍZ HERNÁNDEZ IZTMITL | LABORATORIO DE BIOINGENIERÍA | SITECSA DE HIDALGO, S.A. DE C.V. | 256
UPPMOSA1505 | SILLA APILABLE | SILLA DE ESTRUCTURA TUBULAR APILABLE EN PLIANA COLOR GUINDA CON CONCHA DE PLÁSTICO EN RESPALDO Y ASIENTO TIPO ISO | SINTECSA | ISO | S/N | 355.0064 | 511001 | 2011-09-29 | 2011-09-29 | 25265 | UPP/ FAM 2010 | ORTÍZ HERNÁNDEZ IZTMITL | LABORATORIO DE BIOINGENIERÍA | SITECSA DE HIDALGO, S.A. DE C.V. | 256
UPPMOSA1506 | SILLA APILABLE | SILLA DE ESTRUCTURA TUBULAR APILABLE EN PLIANA COLOR GUINDA CON CONCHA DE PLÁSTICO EN RESPALDO Y ASIENTO TIPO ISO | SINTECSA | ISO | S/N | 355.0064 | 511001 | 2011-09-29 | 2011-09-29 | 25265 | UPP/ FAM 2010 | ORTÍZ HERNÁNDEZ IZTMITL | LABORATORIO DE BIOINGENIERÍA | SITECSA DE HIDALGO, S.A. DE C.V. | 256
UPPMOSA1507 | SILLA APILABLE | SILLA DE ESTRUCTURA TUBULAR APILABLE EN PLIANA COLOR GUINDA CON CONCHA DE PLÁSTICO EN RESPALDO Y ASIENTO TIPO ISO | SINTECSA | ISO | S/N | 355.0064 | 511001 | 2011-09-29 | 2011-09-29 | 25265 | UPP/ FAM 2010 | ORTÍZ HERNÁNDEZ IZTMITL | LABORATORIO DE BIOINGENIERÍA | SITECSA DE HIDALGO, S.A. DE C.V. | 256
UPPMOSA1508 | SILLA APILABLE | SILLA DE ESTRUCTURA TUBULAR APILABLE EN PLIANA COLOR GUINDA CON CONCHA DE PLÁSTICO EN RESPALDO Y ASIENTO TIPO ISO | SINTECSA | ISO | S/N | 355.0064 | 511001 | 2011-09-29 | 2011-09-29 | 25265 | UPP/ FAM 2010 | ORTÍZ HERNÁNDEZ IZTMITL | LABORATORIO DE BIOINGENIERÍA | SITECSA DE HIDALGO, S.A. DE C.V. | 256
UPPMOSA1509 | SILLA APILABLE | SILLA DE ESTRUCTURA TUBULAR APILABLE EN PLIANA COLOR GUINDA CON CONCHA DE PLÁSTICO EN RESPALDO Y ASIENTO TIPO ISO | SINTECSA | ISO | S/N | 355.0064 | 511001 | 2011-09-29 | 2011-09-29 | 25265 | UPP/ FAM 2010 | ORTÍZ HERNÁNDEZ IZTMITL | LABORATORIO DE BIOINGENIERÍA | SITECSA DE HIDALGO, S.A. DE C.V. | 256
UPPMOSA1510 | SILLA APILABLE | SILLA DE ESTRUCTURA TUBULAR APILABLE EN PLIANA COLOR GUINDA CON CONCHA DE PLÁSTICO EN RESPALDO Y ASIENTO TIPO ISO | SINTECSA | ISO | S/N | 355.0064 | 511001 | 2011-09-29 | 2011-09-29 | 25265 | UPP/ FAM 2010 | ORTÍZ HERNÁNDEZ IZTMITL | LABORATORIO DE BIOINGENIERÍA | SITECSA DE HIDALGO, S.A. DE C.V. | 256
UPPMOSA1511 | SILLA APILABLE | SILLA DE ESTRUCTURA TUBULAR APILABLE EN PLIANA COLOR GUINDA CON CONCHA DE PLÁSTICO EN RESPALDO Y ASIENTO TIPO ISO | SINTECSA | ISO | S/N | 355.0064 | 511001 | 2011-09-29 | 2011-09-29 | 25265 | UPP/ FAM 2010 | ORTÍZ HERNÁNDEZ IZTMITL | LABORATORIO DE BIOINGENIERÍA | SITECSA DE HIDALGO, S.A. DE C.V. | 256
UPPMOSA1512 | SILLA APILABLE | SILLA DE ESTRUCTURA TUBULAR APILABLE EN PLIANA COLOR GUINDA CON CONCHA DE PLÁSTICO EN RESPALDO Y ASIENTO TIPO ISO | SINTECSA | ISO | S/N | 355.0064 | 511001 | 2011-09-29 | 2011-09-29 | 25265 | UPP/ FAM 2010 | ORTÍZ HERNÁNDEZ IZTMITL | LABORATORIO DE BIOINGENIERÍA | SITECSA DE HIDALGO, S.A. DE C.V. | 256
UPPMOSA1513 | SILLA APILABLE | SILLA DE ESTRUCTURA TUBULAR APILABLE EN PLIANA COLOR GUINDA CON CONCHA DE PLÁSTICO EN RESPALDO Y ASIENTO TIPO ISO | SINTECSA | ISO | S/N | 355.0064 | 511001 | 2011-09-29 | 2011-09-29 | 25265 | UPP/ FAM 2010 | ORTÍZ HERNÁNDEZ IZTMITL | LABORATORIO DE BIOINGENIERÍA | SITECSA DE HIDALGO, S.A. DE C.V. | 256
UPPMOSA1514 | SILLA APILABLE | SILLA DE ESTRUCTURA TUBULAR APILABLE EN PLIANA COLOR GUINDA CON CONCHA DE PLÁSTICO EN RESPALDO Y ASIENTO TIPO ISO | SINTECSA | ISO | S/N | 355.0064 | 511001 | 2011-09-29 | 2011-09-29 | 25265 | UPP/ FAM 2010 | ORTÍZ HERNÁNDEZ IZTMITL | LABORATORIO DE BIOINGENIERÍA | SITECSA DE HIDALGO, S.A. DE C.V. | 256
UPPMOSA1515 | SILLA APILABLE | SILLA DE ESTRUCTURA TUBULAR APILABLE EN PLIANA COLOR GUINDA CON CONCHA DE PLÁSTICO EN RESPALDO Y ASIENTO TIPO ISO | SINTECSA | ISO | S/N | 355.0064 | 511001 | 2011-09-29 | 2011-09-29 | 25265 | UPP/ FAM 2010 | ORTÍZ HERNÁNDEZ IZTMITL | LABORATORIO DE BIOINGENIERÍA | SITECSA DE HIDALGO, S.A. DE C.V. | 256
UPPMOSA1516 | SILLA APILABLE | SILLA DE ESTRUCTURA TUBULAR APILABLE EN PLIANA COLOR GUINDA CON CONCHA DE PLÁSTICO EN RESPALDO Y ASIENTO TIPO ISO | SINTECSA | ISO | S/N | 355.0064 | 511001 | 2011-09-29 | 2011-09-29 | 25265 | UPP/ FAM 2010 | ORTÍZ HERNÁNDEZ IZTMITL | LABORATORIO DE BIOINGENIERÍA | SITECSA DE HIDALGO, S.A. DE C.V. | 256
UPPMOSA1517 | SILLA APILABLE | SILLA DE ESTRUCTURA TUBULAR APILABLE EN PLIANA COLOR GUINDA CON CONCHA DE PLÁSTICO EN RESPALDO Y ASIENTO TIPO ISO | SINTECSA | ISO | S/N | 355.0064 | 511001 | 2011-09-29 | 2011-09-29 | 25265 | UPP/ FAM 2010 | ORTÍZ HERNÁNDEZ IZTMITL | LABORATORIO DE BIOINGENIERÍA | SITECSA DE HIDALGO, S.A. DE C.V. | 256
UPPMOSA1518 | SILLA APILABLE | SILLA DE ESTRUCTURA TUBULAR APILABLE EN PLIANA COLOR GUINDA CON CONCHA DE PLÁSTICO EN RESPALDO Y ASIENTO TIPO ISO | SINTECSA | ISO | S/N | 355.0064 | 511001 | 2011-09-29 | 2011-09-29 | 25265 | UPP/ FAM 2010 | ORTÍZ HERNÁNDEZ IZTMITL | LABORATORIO DE BIOINGENIERÍA | SITECSA DE HIDALGO, S.A. DE C.V. | 256
UPPMOSA1519 | SILLA APILABLE | SILLA DE ESTRUCTURA TUBULAR APILABLE EN PLIANA COLOR GUINDA CON CONCHA DE PLÁSTICO EN RESPALDO Y ASIENTO TIPO ISO | SINTECSA | ISO | S/N | 355.0064 | 511001 | 2011-09-29 | 2011-09-29 | 25265 | UPP/ FAM 2010 | ORTÍZ HERNÁNDEZ IZTMITL | LABORATORIO DE BIOINGENIERÍA | SITECSA DE HIDALGO, S.A. DE C.V. | 256
UPPMOSA1520 | SILLA APILABLE | SILLA DE ESTRUCTURA TUBULAR APILABLE EN PLIANA COLOR GUINDA CON CONCHA DE PLÁSTICO EN RESPALDO Y ASIENTO TIPO ISO | SINTECSA | ISO | S/N | 355.0064 | 511001 | 2011-09-29 | 2011-09-29 | 25265 | UPP/ FAM 2010 | ORTÍZ HERNÁNDEZ IZTMITL | LABORATORIO DE BIOINGENIERÍA | SITECSA DE HIDALGO, S.A. DE C.V. | 256
UPPMOSA1521 | SILLA APILABLE | SILLA DE ESTRUCTURA TUBULAR APILABLE EN PLIANA COLOR GUINDA CON CONCHA DE PLÁSTICO EN RESPALDO Y ASIENTO TIPO ISO | SINTECSA | ISO | S/N | 355.0064 | 511001 | 2011-09-29 | 2011-09-29 | 25265 | UPP/ FAM 2010 | ORTÍZ HERNÁNDEZ IZTMITL | LABORATORIO DE BIOINGENIERÍA | SITECSA DE HIDALGO, S.A. DE C.V. | 256
UPPMOSA1522 | SILLA APILABLE | SILLA DE ESTRUCTURA TUBULAR APILABLE EN PLIANA COLOR GUINDA CON CONCHA DE PLÁSTICO EN RESPALDO Y ASIENTO TIPO ISO | SINTECSA | ISO | S/N | 355.0064 | 511001 | 2011-09-29 | 2011-09-29 | 25265 | UPP/ FAM 2010 | HERNÁNDEZ TERRAZAS RUBÉN OSWALDO | CUBÍCULO PROFESORES DE TELEMÁTICA | SITECSA DE HIDALGO, S.A. DE C.V. | 131
UPPMOSA1523 | SILLA APILABLE | SILLA DE ESTRUCTURA TUBULAR APILABLE EN PLIANA COLOR GUINDA CON CONCHA DE PLÁSTICO EN RESPALDO Y ASIENTO TIPO ISO | SINTECSA | ISO | S/N | 355.0064 | 511001 | 2011-09-29 | 2011-09-29 | 25265 | UPP/ FAM 2010 | ORTÍZ HERNÁNDEZ IZTMITL | LABORATORIO DE BIOINGENIERÍA | SITECSA DE HIDALGO, S.A. DE C.V. | 256
UPPMOSA1524 | SILLA APILABLE | SILLA DE ESTRUCTURA TUBULAR APILABLE EN PLIANA COLOR GUINDA CON CONCHA DE PLÁSTICO EN RESPALDO Y ASIENTO TIPO ISO | SINTECSA | ISO | S/N | 355.0064 | 511001 | 2011-09-29 | 2011-09-29 | 25265 | UPP/ FAM 2010 | ORTÍZ HERNÁNDEZ IZTMITL | LABORATORIO DE BIOINGENIERÍA | SITECSA DE HIDALGO, S.A. DE C.V. | 256
UPPMOSA1525 | SILLA APILABLE | SILLA DE ESTRUCTURA TUBULAR APILABLE EN PLIANA COLOR GUINDA CON CONCHA DE PLÁSTICO EN RESPALDO Y ASIENTO TIPO ISO | SINTECSA | ISO | S/N | 355.0064 | 511001 | 2011-09-29 | 2011-09-29 | 25265 | UPP/ FAM 2010 | HERNÁNDEZ TERRAZAS RUBÉN OSWALDO | CUBÍCULO PROFESORES BIOTECNOLOGÍA | SITECSA DE HIDALGO, S.A. DE C.V. | 131
UPPMOSA1526 | SILLA APILABLE | SILLA DE ESTRUCTURA TUBULAR APILABLE EN PLIANA COLOR GUINDA CON CONCHA DE PLÁSTICO EN RESPALDO Y ASIENTO TIPO ISO | SINTECSA | ISO | S/N | 355.0064 | 511001 | 2011-09-29 | 2011-09-29 | 25265 | UPP/ FAM 2010 | HERNÁNDEZ TERRAZAS RUBÉN OSWALDO | CUBÍCULO PROFESORES BIOTECNOLOGÍA | SITECSA DE HIDALGO, S.A. DE C.V. | 131
UPPMOSA1527 | SILLA APILABLE | SILLA DE ESTRUCTURA TUBULAR APILABLE EN PLIANA COLOR GUINDA CON CONCHA DE PLÁSTICO EN RESPALDO Y ASIENTO TIPO ISO | SINTECSA | ISO | S/N | 355.0064 | 511001 | 2011-09-29 | 2011-09-29 | 25265 | UPP/ FAM 2010 | HERNÁNDEZ TERRAZAS RUBÉN OSWALDO | CUBÍCULO PROFESORES DE TELEMÁTICA | SITECSA DE HIDALGO, S.A. DE C.V. | 131
UPPMOSA1528 | SILLA APILABLE | SILLA DE ESTRUCTURA TUBULAR APILABLE EN PLIANA COLOR GUINDA CON CONCHA DE PLÁSTICO EN RESPALDO Y ASIENTO TIPO ISO | SINTECSA | ISO | S/N | 355.0064 | 511001 | 2011-09-29 | 2011-09-29 | 25265 | UPP/ FAM 2010 | HERNÁNDEZ TERRAZAS RUBÉN OSWALDO | CUBÍCULO PROFESORES BIOTECNOLOGÍA | SITECSA DE HIDALGO, S.A. DE C.V. | 131
UPPMOSA1529 | SILLA APILABLE | SILLA DE ESTRUCTURA TUBULAR APILABLE EN PLIANA COLOR GUINDA CON CONCHA DE PLÁSTICO EN RESPALDO Y ASIENTO TIPO ISO | SINTECSA | ISO | S/N | 355.0064 | 511001 | 2011-09-29 | 2011-09-29 | 25265 | UPP/ FAM 2010 | HERNÁNDEZ TERRAZAS RUBÉN OSWALDO | CUBÍCULO PROFESORES DE TELEMÁTICA | SITECSA DE HIDALGO, S.A. DE C.V. | 131
UPPMOMB0327 | MESA BINARIA | MESA DE DIMENSIONES DE 1,20 X ,40 X ,75 MTS. PATAS EN TUBULAR PERFIL DE 2" X 1" CALIBRE 18, PATAS TIPO H DE 1" PINTURA ELECTROSTÁTICA NEGRA CUBIERTA DE PANELART CON CHAPA DE MELAMINA COLOR CAOBA DE 19MM CON CANTOS DE PVC NEGRO. | SITECSA | S/N | S/N | 870 | 511001 | 2011-09-29 | 2011-09-29 | 25265 | UPP/ FAM 2010 | ORTÍZ HERNÁNDEZ IZTMITL | LABORATORIO DE BIOINGENIERÍA | SITECSA DE HIDALGO, S.A. DE C.V. | 256
UPPMOMB0328 | MESA BINARIA | MESA DE DIMENSIONES DE 1,20 X ,40 X ,75 MTS. PATAS EN TUBULAR PERFIL DE 2" X 1" CALIBRE 18, PATAS TIPO H DE 1" PINTURA ELECTROSTÁTICA NEGRA CUBIERTA DE PANELART CON CHAPA DE MELAMINA COLOR CAOBA DE 19MM CON CANTOS DE PVC NEGRO. | SITECSA | S/N | S/N | 870 | 511001 | 2011-09-29 | 2011-09-29 | 25265 | UPP/ FAM 2010 | ORTÍZ HERNÁNDEZ IZTMITL | LABORATORIO DE BIOINGENIERÍA | SITECSA DE HIDALGO, S.A. DE C.V. | 256
UPPMOMB0329 | MESA BINARIA | MESA DE DIMENSIONES DE 1,20 X ,40 X ,75 MTS. PATAS EN TUBULAR PERFIL DE 2" X 1" CALIBRE 18, PATAS TIPO H DE 1" PINTURA ELECTROSTÁTICA NEGRA CUBIERTA DE PANELART CON CHAPA DE MELAMINA COLOR CAOBA DE 19MM CON CANTOS DE PVC NEGRO. | SITECSA | S/N | S/N | 870 | 511001 | 2011-09-29 | 2011-09-29 | 25265 | UPP/ FAM 2010 | ORTÍZ HERNÁNDEZ IZTMITL | LABORATORIO DE BIOINGENIERÍA | SITECSA DE HIDALGO, S.A. DE C.V. | 256
UPPMOMB0330 | MESA BINARIA | MESA DE DIMENSIONES DE 1,20 X ,40 X ,75 MTS. PATAS EN TUBULAR PERFIL DE 2" X 1" CALIBRE 18, PATAS TIPO H DE 1" PINTURA ELECTROSTÁTICA NEGRA CUBIERTA DE PANELART CON CHAPA DE MELAMINA COLOR CAOBA DE 19MM CON CANTOS DE PVC NEGRO. | SITECSA | S/N | S/N | 870 | 511001 | 2011-09-29 | 2011-09-29 | 25265 | UPP/ FAM 2010 | ORTÍZ HERNÁNDEZ IZTMITL | LABORATORIO DE BIOINGENIERÍA | SITECSA DE HIDALGO, S.A. DE C.V. | 256
UPPMOMB0331 | MESA BINARIA | MESA DE DIMENSIONES DE 1,20 X ,40 X ,75 MTS. PATAS EN TUBULAR PERFIL DE 2" X 1" CALIBRE 18, PATAS TIPO H DE 1" PINTURA ELECTROSTÁTICA NEGRA CUBIERTA DE PANELART CON CHAPA DE MELAMINA COLOR CAOBA DE 19MM CON CANTOS DE PVC NEGRO. | SITECSA | S/N | S/N | 870 | 511001 | 2011-09-29 | 2011-09-29 | 25265 | UPP/ FAM 2010 | ORTÍZ HERNÁNDEZ IZTMITL | LABORATORIO DE BIOINGENIERÍA | SITECSA DE HIDALGO, S.A. DE C.V. | 256
UPPMOMB0332 | MESA BINARIA | MESA DE DIMENSIONES DE 1,20 X ,40 X ,75 MTS. PATAS EN TUBULAR PERFIL DE 2" X 1" CALIBRE 18, PATAS TIPO H DE 1" PINTURA ELECTROSTÁTICA NEGRA CUBIERTA DE PANELART CON CHAPA DE MELAMINA COLOR CAOBA DE 19MM CON CANTOS DE PVC NEGRO. | SITECSA | S/N | S/N | 870 | 511001 | 2011-09-29 | 2011-09-29 | 25265 | UPP/ FAM 2010 | ORTÍZ HERNÁNDEZ IZTMITL | LABORATORIO DE BIOINGENIERÍA | SITECSA DE HIDALGO, S.A. DE C.V. | 256
UPPMOMB0333 | MESA BINARIA | MESA DE DIMENSIONES DE 1,20 X ,40 X ,75 MTS. PATAS EN TUBULAR PERFIL DE 2" X 1" CALIBRE 18, PATAS TIPO H DE 1" PINTURA ELECTROSTÁTICA NEGRA CUBIERTA DE PANELART CON CHAPA DE MELAMINA COLOR CAOBA DE 19MM CON CANTOS DE PVC NEGRO. | SITECSA | S/N | S/N | 870 | 511001 | 2011-09-29 | 2011-09-29 | 25265 | UPP/ FAM 2010 | ORTÍZ HERNÁNDEZ IZTMITL | LABORATORIO DE BIOINGENIERÍA | SITECSA DE HIDALGO, S.A. DE C.V. | 256
UPPMOMB0334 | MESA BINARIA | MESA DE DIMENSIONES DE 1,20 X ,40 X ,75 MTS. PATAS EN TUBULAR PERFIL DE 2" X 1" CALIBRE 18, PATAS TIPO H DE 1" PINTURA ELECTROSTÁTICA NEGRA CUBIERTA DE PANELART CON CHAPA DE MELAMINA COLOR CAOBA DE 19MM CON CANTOS DE PVC NEGRO. | SITECSA | S/N | S/N | 870 | 511001 | 2011-09-29 | 2011-09-29 | 25265 | UPP/ FAM 2010 | ORTÍZ HERNÁNDEZ IZTMITL | LABORATORIO DE BIOINGENIERÍA | SITECSA DE HIDALGO, S.A. DE C.V. | 256
UPPMOMB0335 | MESA BINARIA | MESA DE DIMENSIONES DE 1,20 X ,40 X ,75 MTS. PATAS EN TUBULAR PERFIL DE 2" X 1" CALIBRE 18, PATAS TIPO H DE 1" PINTURA ELECTROSTÁTICA NEGRA CUBIERTA DE PANELART CON CHAPA DE MELAMINA COLOR CAOBA DE 19MM CON CANTOS DE PVC NEGRO. | SITECSA | S/N | S/N | 870 | 511001 | 2011-09-29 | 2011-09-29 | 25265 | UPP/ FAM 2010 | ORTÍZ HERNÁNDEZ IZTMITL | LABORATORIO DE BIOINGENIERÍA | SITECSA DE HIDALGO, S.A. DE C.V. | 256
UPPMOMB0336 | MESA BINARIA | MESA DE DIMENSIONES DE 1,20 X ,40 X ,75 MTS. PATAS EN TUBULAR PERFIL DE 2" X 1" CALIBRE 18, PATAS TIPO H DE 1" PINTURA ELECTROSTÁTICA NEGRA CUBIERTA DE PANELART CON CHAPA DE MELAMINA COLOR CAOBA DE 19MM CON CANTOS DE PVC NEGRO. | SITECSA | S/N | S/N | 870 | 511001 | 2011-09-29 | 2011-09-29 | 25265 | UPP/ FAM 2010 | ORTÍZ HERNÁNDEZ IZTMITL | LABORATORIO DE BIOINGENIERÍA | SITECSA DE HIDALGO, S.A. DE C.V. | 256
UPPMOMB0337 | MESA BINARIA | MESA DE DIMENSIONES DE 1,20 X ,40 X ,75 MTS. PATAS EN TUBULAR PERFIL DE 2" X 1" CALIBRE 18, PATAS TIPO H DE 1" PINTURA ELECTROSTÁTICA NEGRA CUBIERTA DE PANELART CON CHAPA DE MELAMINA COLOR CAOBA DE 19MM CON CANTOS DE PVC NEGRO. | SITECSA | S/N | S/N | 870 | 511001 | 2011-09-29 | 2011-09-29 | 25265 | UPP/ FAM 2010 | ORTÍZ HERNÁNDEZ IZTMITL | LABORATORIO DE BIOINGENIERÍA | SITECSA DE HIDALGO, S.A. DE C.V. | 256
UPPMOMB0338 | MESA BINARIA | MESA DE DIMENSIONES DE 1,20 X ,40 X ,75 MTS. PATAS EN TUBULAR PERFIL DE 2" X 1" CALIBRE 18, PATAS TIPO H DE 1" PINTURA ELECTROSTÁTICA NEGRA CUBIERTA DE PANELART CON CHAPA DE MELAMINA COLOR CAOBA DE 19MM CON CANTOS DE PVC NEGRO. | SITECSA | S/N | S/N | 870 | 511001 | 2011-09-29 | 2011-09-29 | 25265 | UPP/ FAM 2010 | ORTÍZ HERNÁNDEZ IZTMITL | LABORATORIO DE BIOINGENIERÍA | SITECSA DE HIDALGO, S.A. DE C.V. | 256
UPPMOMB0339 | MESA BINARIA | MESA DE DIMENSIONES DE 1,20 X ,40 X ,75 MTS. PATAS EN TUBULAR PERFIL DE 2" X 1" CALIBRE 18, PATAS TIPO H DE 1" PINTURA ELECTROSTÁTICA NEGRA CUBIERTA DE PANELART CON CHAPA DE MELAMINA COLOR CAOBA DE 19MM CON CANTOS DE PVC NEGRO. | SITECSA | S/N | S/N | 870 | 511001 | 2011-09-29 | 2011-09-29 | 25265 | UPP/ FAM 2010 | ORTÍZ HERNÁNDEZ IZTMITL | LABORATORIO DE BIOINGENIERÍA | SITECSA DE HIDALGO, S.A. DE C.V. | 256
UPPMOMB0340 | MESA BINARIA | MESA DE DIMENSIONES DE 1,20 X ,40 X ,75 MTS. PATAS EN TUBULAR PERFIL DE 2" X 1" CALIBRE 18, PATAS TIPO H DE 1" PINTURA ELECTROSTÁTICA NEGRA CUBIERTA DE PANELART CON CHAPA DE MELAMINA COLOR CAOBA DE 19MM CON CANTOS DE PVC NEGRO. | SITECSA | S/N | S/N | 870 | 511001 | 2011-09-29 | 2011-09-29 | 25265 | UPP/ FAM 2010 | ORTÍZ HERNÁNDEZ IZTMITL | LABORATORIO DE BIOINGENIERÍA | SITECSA DE HIDALGO, S.A. DE C.V. | 256
UPPMOMB0341 | MESA BINARIA | MESA DE DIMENSIONES DE 1,20 X ,40 X ,75 MTS. PATAS EN TUBULAR PERFIL DE 2" X 1" CALIBRE 18, PATAS TIPO H DE 1" PINTURA ELECTROSTÁTICA NEGRA CUBIERTA DE PANELART CON CHAPA DE MELAMINA COLOR CAOBA DE 19MM CON CANTOS DE PVC NEGRO. | SITECSA | S/N | S/N | 870 | 511001 | 2011-09-29 | 2011-09-29 | 25265 | UPP/ FAM 2010 | ORTÍZ HERNÁNDEZ IZTMITL | LABORATORIO DE BIOINGENIERÍA | SITECSA DE HIDALGO, S.A. DE C.V. | 256
UPPMOGB0043 | GABINETE | GABINETE DE 4 PUERTAS ABATIBLES DE 80X40X1,80 M. CON CERRADURA Y JALADERAS FABRICADO EN PANELART CON CHAPA DE MELAMINA DE 19MM. EN COLOR VINO/NEGRO. | SITECSA | S/N | S/N | 3480 | 511001 | 2011-09-29 | 2011-09-29 | 25265 | UPP/ FAM 2010 | ORTÍZ HERNÁNDEZ IZTMITL | LABORATORIO DE BIOINGENIERÍA | SITECSA DE HIDALGO, S.A. DE C.V. | 256
UPPMOGB0044 | GABINETE | GABINETE DE 4 PUERTAS ABATIBLES DE 80X40X1,80 M. CON CERRADURA Y JALADERAS FABRICADO EN PANELART CON CHAPA DE MELAMINA DE 19MM. EN COLOR VINO/NEGRO. | SITECSA | S/N | S/N | 3480 | 511001 | 2011-09-29 | 2011-09-29 | 25265 | UPP/ FAM 2010 | ORTÍZ HERNÁNDEZ IZTMITL | LABORATORIO DE BIOINGENIERÍA | SITECSA DE HIDALGO, S.A. DE C.V. | 256
UPPMOGB0045 | GABINETE | GABINETE DE 4 PUERTAS ABATIBLES DE 80X40X1,80 M. CON CERRADURA Y JALADERAS FABRICADO EN PANELART CON CHAPA DE MELAMINA DE 19MM. EN COLOR VINO/NEGRO. | SITECSA | S/N | S/N | 3480 | 511001 | 2011-09-29 | 2011-09-29 | 25265 | UPP/ FAM 2010 | ORTÍZ HERNÁNDEZ IZTMITL | LABORATORIO DE BIOINGENIERÍA | SITECSA DE HIDALGO, S.A. DE C.V. | 256
UPPMOGB0046 | GABINETE | GABINETE DE 4 PUERTAS ABATIBLES DE 80X40X1,80 M. CON CERRADURA Y JALADERAS FABRICADO EN PANELART CON CHAPA DE MELAMINA DE 19MM. EN COLOR VINO/NEGRO. | SITECSA | S/N | S/N | 3480 | 511001 | 2011-09-29 | 2011-09-29 | 25265 | UPP/ FAM 2010 | ORTÍZ HERNÁNDEZ IZTMITL | LABORATORIO DE BIOINGENIERÍA | SITECSA DE HIDALGO, S.A. DE C.V. | 256
UPPMOLI0045 | LIBRERO | LIBRERO DE 1,20X30X2,4 M. CON ENTREPAÑO FIJOS COLOR VINO/NEGRO | SITECSA | 47298 | 1668586 | 3120.0056 | 511001 | 2011-09-29 | 2011-09-29 | 25265 | UPP/ FAM 2010 | ORTÍZ HERNÁNDEZ IZTMITL | LABORATORIO DE BIOINGENIERÍA | SITECSA DE HIDALGO, S.A. DE C.V. | 256
UPPMOMJ0006 | MESA DE JUNTAS | MESA DE JUNTAS SEMIOVAL MEDIDAS 2,10X 1,20 X 075 COLOR INSTITUCIONAL | SITECSA | S/N | S/N | 3763.2198 | 511001 | 2011-09-29 | 2011-09-29 | 25263 | UPP/ FAM 2010 | AGUILERA JIMÉNEZ MIGUEL ÁNGEL | GALERÓN I | SITECSA DE HIDALGO, S.A. DE C.V. | 73
UPPACSW0065 | SWITCH | SWITCH 10/100 8-PORT WORK GRUP (EZXS88W) | LINKSYS | EZXS88W | RA370L306394 | 719.2 | 515001 | 2011 | 2011-09-26 | 868 | UPP/ FAM 2010 | VALDIVIESO RODRÍGUEZ MIGUEL ÁNGEL | BIBLIOTECA | VÍCTOR VIRGILIO RANGEL RAMÍREZ | 87
UPPACSW0066 | SWITCH | SWITCH 10/100 8-PORT WORK GRUP (EZXS88W) | LINKSYS | EZXS88W | RA370L602334 | 719.2 | 515001 | 2011 | 2011-09-26 | 868 | UPP/ FAM 2010 | LUNA CRUZ DAVID | OFICINA SITE-1 | VÍCTOR VIRGILIO RANGEL RAMÍREZ | 260
UPPACSW0067 | SWITCH | SWITCH 10/100 8-PORT WORK GRUP (EZXS88W) | LINKSYS | EZXS88W | RA370L500893 | 719.2 | 515001 | 2011 | 2011-09-26 | 868 | UPP/ FAM 2010 | LUNA CRUZ DAVID | OFICINA SITE-1 | VÍCTOR VIRGILIO RANGEL RAMÍREZ | 260
UPPACSW0068 | SWITCH | SWITCH 10/100 8-PORT WORK GRUP (EZXS88W) | LINKSYS | EZXS88W | RA370L306381 | 719.2 | 515001 | 2011 | 2011-09-26 | 868 | UPP/ FAM 2010 | LUNA CRUZ DAVID | OFICINA SITE-1 | VÍCTOR VIRGILIO RANGEL RAMÍREZ | 260
UPPEQTW0006 | SOFTWARE | SOFTWARE PROJECT PROFESSIONAL 2010 | WINDOWS | X15-29510 | SKU-H30-02686 | 52761.44 | 591001 | 2011 | 2011-10-06 | 867 | UPP/ FAM 2010 | OLMOS BLANQUEL ELIZABETH | OFICINA EDIFICIO DOCENCIA | VÍCTOR VIRGILIO RANGEL RAMÍREZ | 47
UPPEQTW0007 | SOFTWARE | SOFTWARE OFFICE PROFESSIONAL 2010 32-BIT/64 | WINDOWS | X16-73756 | SKU-269-14693 | 9637.28 | 591001 | 2011 | 2011-09-26 | 867 | UPP/ FAM 2010 | ESPEJEL FLORES PORFIRIO | GALERÓN II | VÍCTOR VIRGILIO RANGEL RAMÍREZ | 15
UPPEQTW0008 | SOFTWARE | SOFTWARE AUTOCAD LT 2012 MLOR DVD | WINDOWS | MLOR | 360-95228047 | 27150.96 | 591001 | 2011 | 2011-09-26 | 867 | UPP/ FAM 2010 | ESPEJEL FLORES PORFIRIO | GALERÓN II | VÍCTOR VIRGILIO RANGEL RAMÍREZ | 15
UPPEQTW0009 | SOFTWARE | SOFTWARE OFFICE MAC 2011 WP XO HGAR Y PEQUEÑA EMPRESA | WINDOWS | X16-73756 | SKU-W9F-00018 | 4013.6 | 591001 | 2011 | 2011-09-26 | 869 | UPP/ FAM 2010 | ESPEJEL FLORES PORFIRIO | GALERÓN II | VÍCTOR VIRGILIO RANGEL RAMÍREZ | 15
UPPEQTW0010 | SOFTWARE | SOFTWARE ADOBE CREATIVE SUITE 5,5 MASTER COLLECTION | WINDOWS | 71396 | 65115796 | 9637.28 | 591001 | 2011 | 2011-10-06 | 867 | UPP/ FAM 2010 | ESPEJEL FLORES PORFIRIO | GALERÓN II | VÍCTOR VIRGILIO RANGEL RAMÍREZ | 15
UPPEQTW0011 | SOFTWARE | SOFTWARE VISUAL STUDIO PRO 2010 PROFESIONAL | WINDOWS | X-16-73756 | SKU-C5E-00698 | 18671.36 | 591001 | 2011 | 2011-09-26 | 869 | UPP/ FAM 2010 | ESPEJEL FLORES PORFIRIO | GALERÓN II | VÍCTOR VIRGILIO RANGEL RAMÍREZ | 15
UPPEQTW0012 | SOFTWARE | SOFTWARE WINDOWS 7 ULTIMATE DVD | WINDOWS | X16-73756 | SKU-GLC-01075 | 4157.44 | 591001 | 2011 | 2011-09-26 | 869 | UPP/ FAM 2010 | ESPEJEL FLORES PORFIRIO | GALERÓN II | VÍCTOR VIRGILIO RANGEL RAMÍREZ | 15
UPPEQTW0013 | SOFTWARE | SOFTWARE VISUAL STUDIO PRO 2010 PROFESIONAL | WINDOWS | X-16-73756 | SKU-C5E | 15325.92 | 591001 | 2011 | 2011-09-26 | 867 | UPP/ FAM 2010 | ESPEJEL FLORES PORFIRIO | GALERÓN II | VÍCTOR VIRGILIO RANGEL RAMÍREZ | 15
UPPECMN0716 | MONITOR | MONITOR LCD DE 17" | LANIX | A 113 | N43A1JA001718 | 1563.912 | 515001 | 2011 | 2011-10-24 | FE 5869 | UPP/ FAM 2010 | EVANGELIO MIRANDA ÁNGEL EMMANUEL | LABORATORIO DE SERVIDORES DE CÓMPUTO ROBUSTO | CORPORATIVO LANIX, S.A. DE C.V. | 79
UPPECMN0717 | MONITOR | MONITOR LCD DE 17" | LANIX | A 113 | N43A1JA000434 | 1563.912 | 515001 | 2011 | 2011-10-24 | FE 5869 | UPP/ FAM 2010 | EVANGELIO MIRANDA ÁNGEL EMMANUEL | LABORATORIO DE SERVIDORES DE CÓMPUTO ROBUSTO | CORPORATIVO LANIX, S.A. DE C.V. | 79
UPPECMN0718 | MONITOR | MONITOR LCD DE 17" | LANIX | 700 P | FACOU89042222U | 1563.912 | 515001 | 2011 | 2011-10-24 | FE 5869 | UPP/ FAM 2010 | EVANGELIO MIRANDA ÁNGEL EMMANUEL | LABORATORIO DE SERVIDORES DE CÓMPUTO ROBUSTO | CORPORATIVO LANIX, S.A. DE C.V. | 79
UPPECMN0719 | MONITOR | MONITOR LCD DE 17" | LANIX | A 113 | N43A1JA001722 | 1563.912 | 515001 | 2011 | 2011-10-24 | FE 5869 | UPP/ FAM 2010 | EVANGELIO MIRANDA ÁNGEL EMMANUEL | LABORATORIO DE SERVIDORES DE CÓMPUTO ROBUSTO | CORPORATIVO LANIX, S.A. DE C.V. | 79
UPPECMN0720 | MONITOR | MONITOR LCD DE 17" | LANIX | A 113 | N43A1JA001734 | 1563.912 | 515001 | 2011 | 2011-10-24 | FE 5869 | UPP/ FAM 2010 | EVANGELIO MIRANDA ÁNGEL EMMANUEL | LABORATORIO DE SERVIDORES DE CÓMPUTO ROBUSTO | CORPORATIVO LANIX, S.A. DE C.V. | 79
UPPECMN0721 | MONITOR | MONITOR LCD DE 17" | LANIX | A 113 | N43A1JA001645 | 1563.912 | 515001 | 2011 | 2011-10-24 | FE 5869 | UPP/ FAM 2010 | EVANGELIO MIRANDA ÁNGEL EMMANUEL | LABORATORIO DE SERVIDORES DE CÓMPUTO ROBUSTO | CORPORATIVO LANIX, S.A. DE C.V. | 79
UPPECMN0722 | MONITOR | MONITOR LCD DE 17" | LANIX | A 113 | N43A1JA001174 | 1563.912 | 515001 | 2011 | 2011-10-24 | FE 5869 | UPP/ FAM 2010 | EVANGELIO MIRANDA ÁNGEL EMMANUEL | LABORATORIO DE SERVIDORES DE CÓMPUTO ROBUSTO | CORPORATIVO LANIX, S.A. DE C.V. | 79
UPPECMN0723 | MONITOR | MONITOR LCD DE 17" | LANIX | A 113 | N43A1JA002029 | 1563.912 | 515001 | 2011 | 2011-10-24 | FE 5869 | UPP/ FAM 2010 | EVANGELIO MIRANDA ÁNGEL EMMANUEL | LABORATORIO DE SERVIDORES DE CÓMPUTO ROBUSTO | CORPORATIVO LANIX, S.A. DE C.V. | 79
UPPECMN0724 | MONITOR | MONITOR LCD DE 17" | LANIX | A 113 | N43A1JA002018 | 1563.912 | 515001 | 2011 | 2011-10-24 | FE 5869 | UPP/ FAM 2010 | EVANGELIO MIRANDA ÁNGEL EMMANUEL | LABORATORIO DE SERVIDORES DE CÓMPUTO ROBUSTO | CORPORATIVO LANIX, S.A. DE C.V. | 79
UPPMQEX0084 | EXTINTOR | EXTINTOR A BASE DE BIOXIDO DE CARBONON CO2BC (5LBS) 2.3 KG. VÁLVULA DE COBRE CHAPEADA EN PLOMO PALANCA DE ACERO INOXIDABLE CILINDRO DE ALUMINIO DE PESO LIVIANO Y ALTO IMPACTO MOLDEADO POR EXTRUSIÓN PARA ÓPTIMA RESISTENCIA | ECI | S/N | S/N | 1589.2 | 569001 | 2011-09-29 | 2011-09-29 | 2245 | UPP/ FAM 2010 | DOMÍNGUEZ TREJO DOMINGO | OFICINA PLANEACIÓN | ACOSTA ARANDILLAS MIGUEL ÁNGEL | 208
UPPMQEX0085 | EXTINTOR | EXTINTOR A BASE DE BIOXIDO DE CARBONON CO2BC (5LBS) 2.3 KG. VÁLVULA DE COBRE CHAPEADA EN PLOMO PALANCA DE ACERO INOXIDABLE CILINDRO DE ALUMINIO DE PESO LIVIANO Y ALTO IMPACTO MOLDEADO POR EXTRUSIÓN PARA ÓPTIMA RESISTENCIA | ECI | S/N | S/N | 1589.2 | 569001 | 2011-09-29 | 2011-09-29 | 2245 | UPP/ FAM 2010 | DOMÍNGUEZ TREJO DOMINGO | OFICINA PLANEACIÓN | ACOSTA ARANDILLAS MIGUEL ÁNGEL | 208
UPPMQEX0086 | EXTINTOR | EXTINTOR A BASE DE BIOXIDO DE CARBONON CO2BC (5LBS) 2.3 KG. VÁLVULA DE COBRE CHAPEADA EN PLOMO PALANCA DE ACERO INOXIDABLE CILINDRO DE ALUMINIO DE PESO LIVIANO Y ALTO IMPACTO MOLDEADO POR EXTRUSIÓN PARA ÓPTIMA RESISTENCIA | ECI | S/N | S/N | 1589.2 | 569001 | 2011-09-29 | 2011-09-29 | 2245 | UPP/ FAM 2010 | DOMÍNGUEZ TREJO DOMINGO | OFICINA PLANEACIÓN | ACOSTA ARANDILLAS MIGUEL ÁNGEL | 208
UPPEACTR005 | ROUTER | ROUTER MARCA LINKSYS MOD. DIR-655 | D-LINK | DIR-655 | F37J5B5000043 | 2233 | 521001 | 2011-10-10 | 2011-10-10 | 448 | UPP/ FAM 2010 | LUNA CRUZ DAVID | OFICINA SITE-1 | JULIO CÉSAR VELÁZQUEZ CANCHOLA | 260
UPPEACTR006 | ROUTER | ROUTER MARCA LINKSYS MOD. DIR-655 | D-LINK | DIR-655 | F37J5B5000042 | 2233 | 521001 | 2011-10-10 | 2011-10-10 | 448 | UPP/ FAM 2010 | LUNA CRUZ DAVID | OFICINA SITE-1 | JULIO CÉSAR VELÁZQUEZ CANCHOLA | 260
UPPEACTR007 | ROUTER | ROUTER MARCA LINKSYS MOD. DIR-655 | D-LINK | DIR-655 | F37J5B5000044 | 2233 | 521001 | 2011-10-10 | 2011-10-10 | 448 | UPP/ FAM 2010 | LUNA CRUZ DAVID | OFICINA SITE-1 | JULIO CÉSAR VELÁZQUEZ CANCHOLA | 260
UPPEACTR008 | ROUTER | ROUTER MARCA LINKSYS MOD. DIR-655 | D-LINK | DIR-655 | F37J5B5000045 | 2233 | 521001 | 2011-10-10 | 2011-10-10 | 448 | UPP/ FAM 2010 | LUNA CRUZ DAVID | OFICINA SITE-1 | JULIO CÉSAR VELÁZQUEZ CANCHOLA | 260
UPPMQSN0010 | SENSOR | SENSOR DE NO2; 0 A 200 PPB; | AEROQUAL | AQM ID | 2306112-045 | 40447.924 | 255001 | 2011-06-28 | 2011-06-28 | 114 | UPP/CIENCIA BÁSICA | LUCHO CONSTANTINO CARLOS ALEXANDER | CENTRO MULTIDISCIPLINARIO | DSI AUTOMATIZACIÓN, S.A. DE C.V. | 3
UPPMQSN0011 | SENSOR | SENSOR DE SO2; 0 A 10 PPM; | AEROQUAL | AQM ID | 51480049-001 | 24050.9876 | 255001 | 2011-06-28 | 2011-06-28 | 114 | UPP/CIENCIA BÁSICA | LUCHO CONSTANTINO CARLOS ALEXANDER | CENTRO MULTIDISCIPLINARIO | DSI AUTOMATIZACIÓN, S.A. DE C.V. | 3
UPPMQAGA0001 | ANALIZADOR DE GASES ATMOSFERICOS | ANALIZADOR CONTINUO DE GASES ATMOSFERICOS,. SISTEMA BASICO (HASTA 4 GASES) + TEMPERATURA + HUMEDAD RELATIVA, MODULO DE TRATAMIENTO DE GASES (LAVADOR DE AIRE CERO + BOMBA+ SOLENOIDES), GABINETE A PRUEBA DE INTERPERIE, TERMICAMENTE AISLADO. CONFIGURADO Y SOFTWARE DE ADQUISISION DE DATOS. TARJETA SD Y LECTOR PARA ADQISICION DE DATOS, SENSOR DE TEMPERATURA Y HUMEDAD RELATIVA, SUMINISTRO ELECTRICO: 100 A 240 VCA, 60HZ, AIRE ACONDICIONADO 10ªC A 60ªC, ESCUDO DE RADIACION SOLA (INCLUYE ESTACION METEOROLÓGICA MULTIPARAMÉTRICA VAISALAS CON MODELO WXT520 Y NUMERO DE SERIE G3510016, CD-PC SOFTWARE FILES, DVD-INSTRUCCIONES DEL AQM, CABLE DE CONECCION Y CD DE LA ESTACION VAISALAS, TEST DE REVICION, MANUAL DE OPERACION) | AEROQUAL | AQM60 | AQM60-24082011-180 | 297992.0056 | 569001 | 2011 | 2011-06-28 | 113 | UPP/CIENCIA BÁSICA | LUCHO CONSTANTINO CARLOS ALEXANDER | CENTRO MULTIDISCIPLINARIO | DSI AUTOMATIZACIÓN, S.A. DE C.V. | 3
UPPVHAT0008 | AUTO-CAMIONETA | VEHÍCULO NUEVO TIPO NP300 PICK UP T/M DH VERSIÓN ESPECIAL, COLOR BLANCO ACONDICIONAMIENTO: NO. DE MOTOR KA24536350A, F.I. 0024425 FOLIO: 0000876 C.V. 1041526 | NISSAN | 2012 | TRES-N-SEIS-D-D-DOS-UNO-T-X-C-K-CERO-CERO-SEIS-CUATRO-NUEVE-CERO | 184000 |  | 2011-10-19 | 2011-10-19 | CA0C631B-71E6-4AF9-8098-8070-FC59733 | UPP/ POA 2011 | MORENO ALFARO JOSÉ ENOCH | OFICINA PARQUE VEHÍCULAR | NAMI PACHUCA, S.A. DE C.V. | 69
UPPECCD0013 | CAMARA DIGITAL | CAMARA CANON MOD. Sx30 IS 35x ZOOM OPT HD 13 MEGAPIXELES, PANTALLA DESPLEGABLE. | SONY | DSLRA390L | 5392209 | 5999 | 523001 | 2011-10-21 | 2011-10-21 | CACJ202761 | UPP/INDESOL | CORTÉS MARQUEZ SANDRA KRISTAL | OFICINA | NUEVA WAL MART DE MÉXICO, S. DE R.L. DE C.V. | 78
UPPECLT0112 | COMPUTADORA PORTATIL | LAPTOP COMPAQ PRESARIO MOD. CQ43-172LA | DELL | INSPIRON M5030 | CN-OC8PJJ-70166-16P-00KI-A00 | 5899 | 515001 | 2011 | 2011-10-21 | CACJ202763 | UPP/INDESOL | CORTÉS MARQUEZ SANDRA KRISTAL | OFICINA | NUEVA WAL MART DE MÉXICO, S. DE R.L. DE C.V. | 78
UPPEMMI00013 | MICROSCOPIO | MICROSCOPIO COMPUESTO, CON ÓPTICA CORREGIDA AL INFINITO, CABEZA BINOCULAR, OCULAR W10XD 20MM, OBJETO 4XD, 10XD, 40XD, 100XRD PLANOS, CONDENSADOR ABBE 1.25 DIN, ILUMINACIÓN LED, 110-220V. | DOGUEZ | M15 SERIES | 12000080 | 22073.988 | 531001 | 2011 | 2011-10-06 | 33 | UPP/ FAM 2010 | BAÑOS RODRÍGUEZ UBALDO | LABORATORIO DE BIOQUÍMICA | DOGUEZ COMERCIO Y TECNOLOGÍA GLOBAL, S.A. DE C.V. | 224
UPPEMMI00014 | MICROSCOPIO | MICROSCOPIO COMPUESTO, CON ÓPTICA CORREGIDA AL INFINITO, CABEZA BINOCULAR, OCULAR W10XD 20MM, OBJETO 4XD, 10XD, 40XD, 100XRD PLANOS, CONDENSADOR ABBE 1.25 DIN, ILUMINACIÓN LED, 110-220V. | DOGUEZ | M15 SERIES | 12000085 | 22073.988 | 531001 | 2011 | 2011-10-06 | 33 | UPP/ FAM 2010 | BAÑOS RODRÍGUEZ UBALDO | LABORATORIO DE BIOQUÍMICA | DOGUEZ COMERCIO Y TECNOLOGÍA GLOBAL, S.A. DE C.V. | 224
UPPEMMI00015 | MICROSCOPIO | MICROSCOPIO COMPUESTO, CON ÓPTICA CORREGIDA AL INFINITO, CABEZA BINOCULAR, OCULAR W10XD 20MM, OBJETO 4XD, 10XD, 40XD, 100XRD PLANOS, CONDENSADOR ABBE 1.25 DIN, ILUMINACIÓN LED, 110-220V. | DOGUEZ | M15 SERIES | 12000086 | 22073.988 | 531001 | 2011 | 2011-10-06 | 33 | UPP/ FAM 2010 | ZAMUDIO PACHECO GABRIELA | LABORATORIO DE FISIOLOGÍA MICROBIANA Y FERMENTACIONES INDUSTRIALES | DOGUEZ COMERCIO Y TECNOLOGÍA GLOBAL, S.A. DE C.V. | 71
UPPEMMI00016 | MICROSCOPIO | MICROSCOPIO COMPUESTO, CON ÓPTICA CORREGIDA AL INFINITO, CABEZA BINOCULAR, OCULAR W10XD 20MM, OBJETO 4XD, 10XD, 40XD, 100XRD PLANOS, CONDENSADOR ABBE 1.25 DIN, ILUMINACIÓN LED, 110-220V. | DOGUEZ | M15 SERIES | 12000090 | 22073.988 | 531001 | 2011 | 2011-10-06 | 33 | UPP/ FAM 2010 | ORTÍZ HERNÁNDEZ IZTMITL | LABORATORIO DE BIOINGENIERÍA | DOGUEZ COMERCIO Y TECNOLOGÍA GLOBAL, S.A. DE C.V. | 256
UPPEMMI00017 | MICROSCOPIO | MICROSCOPIO COMPUESTO, CABEZA BINOCULAR OCULAR W10XD 18MM, OBJETIVO 4XD, 10XD, 40XD, 100XD, SEMI PLANO, CONDENSADOR ABBE 1.25 DIN, ILUMINACIÓN LED, BATERIAS RECARGABLES, PLÁTINA MECÁNICA, 110-220V. | DOGUEZ | M3702CB-4 | 8004361 | 18259.908 | 531001 | 2011 | 2011-10-06 | 33 | UPP/ FAM 2010 | BAÑOS RODRÍGUEZ UBALDO | LABORATORIO DE BIOQUÍMICA | DOGUEZ COMERCIO Y TECNOLOGÍA GLOBAL, S.A. DE C.V. | 224
UPPEMMI00018 | MICROSCOPIO | MICROSCOPIO COMPUESTO, CABEZA BINOCULAR OCULAR W10XD 18MM, OBJETIVO 4XD, 10XD, 40XD, 100XD, SEMI PLANO, CONDENSADOR ABBE 1.25 DIN, ILUMINACIÓN LED, BATERIAS RECARGABLES, PLÁTINA MECÁNICA, 110-220V. | DOGUEZ | M3702CB-4 | 8004381 | 18259.908 | 531001 | 2011 | 2011-10-06 | 33 | UPP/ FAM 2010 | ZAMUDIO PACHECO GABRIELA | LABORATORIO DE FISIOLOGÍA MICROBIANA Y FERMENTACIONES INDUSTRIALES | DOGUEZ COMERCIO Y TECNOLOGÍA GLOBAL, S.A. DE C.V. | 71
UPPEMMI00019 | MICROSCOPIO | MICROSCOPIO COMPUESTO, CABEZA BINOCULAR OCULAR W10XD 18MM, OBJETIVO 4XD, 10XD, 40XD, 100XD, SEMI PLANO, CONDENSADOR ABBE 1.25 DIN, ILUMINACIÓN LED, BATERIAS RECARGABLES, PLÁTINA MECÁNICA, 110-220V. | DOGUEZ | M3702CB-4 | 8004391 | 18259.908 | 531001 | 2011 | 2011-10-06 | 33 | UPP/ FAM 2010 | ZAMUDIO PACHECO GABRIELA | LABORATORIO DE FISIOLOGÍA MICROBIANA Y FERMENTACIONES INDUSTRIALES | DOGUEZ COMERCIO Y TECNOLOGÍA GLOBAL, S.A. DE C.V. | 71
UPPEMMI00020 | MICROSCOPIO | MICROSCOPIO COMPUESTO, CABEZA BINOCULAR OCULAR W10XD 18MM, OBJETIVO 4XD, 10XD, 40XD, 100XD, SEMI PLANO, CONDENSADOR ABBE 1.25 DIN, ILUMINACIÓN LED, BATERIAS RECARGABLES, PLÁTINA MECÁNICA, 110-220V. | DOGUEZ | M3702CB-4 | 8004397 | 18259.908 | 531001 | 2011 | 2011-10-06 | 33 | UPP/ FAM 2010 | LUCHO CONSTANTINO CARLOS ALEXANDER | OFICINA | DOGUEZ COMERCIO Y TECNOLOGÍA GLOBAL, S.A. DE C.V. | 3
UPPEMMI00021 | MICROSCOPIO | MICROSCOPIO COMPUESTO, CABEZA BINOCULAR OCULAR W10XD 18MM, OBJETIVO 4XD, 10XD, 40XD, 100XD, SEMI PLANO, CONDENSADOR ABBE 1.25 DIN, ILUMINACIÓN LED, BATERIAS RECARGABLES, PLÁTINA MECÁNICA, 110-220V. | DOGUEZ | M3702CB-4 | 8003651 | 18259.908 | 531001 | 2011 | 2011-10-06 | 33 | UPP/ FAM 2010 | ORTÍZ HERNÁNDEZ IZTMITL | LABORATORIO DE BIOINGENIERÍA | DOGUEZ COMERCIO Y TECNOLOGÍA GLOBAL, S.A. DE C.V. | 256
UPPMOSP1579 | SILLA CON PALETA | SILLA CON PALETA TIPO GOTA EN PANEL ART. DE 19MM COLOR CAOBA CON MOLDURA PERIMETRAL EN PVC COLOR NEGRO, ELABORADA EN ESTRUCTURA TUBULAR REDONDO DE 1" CALIBRE 18, SOLDADA CON MICRO ALAMBRE FUNDIDO CON ARGON, TERMINADA CON PROTECCIÓN DE PINTURA HORNEADA TERMOPLÁSTICO, MICROPULVERIZADA EPOXICA, COLOR NEGRO MATE, ASIENTO Y RESPALDO DE POLIURETANO, FLEXIBLE DE ALTA DENSIDAD FORRADO EN TELA 60% NAILON Y 40% ACRILICO COLOR VINO MARCA TOP SEATED. | TOP SEATED | S/N | S/N | 393.3 | 5101 | 2007-09-17 | 2007-09-17 | 606 | UPP/POA | OLVERA BAUTISTA JULIO CÉSAR | AULA NO. A 43 | CONSTRUCCIÓN Y EQUIPAMIENTO S.A. DE C.V. | 119
UPPMQEO0001 | ESPEJO OPTICO | MIRROR MOUNTS 2" | THORLABS | KM200 | S/N | 1366.2 | 5207 | 2007 | 2007-07-11 | 626 | UPP/PROMEP | BAUTISTA ELIVAR NAZARIO | LABORATORIO DE ÓPTICA | INTECS INSTRUMENTACION, S.A. DE C.V. | 4
UPPMQEO0002 | ESPEJO OPTICO | MIRROR MOUNTS 2" | THORLABS | KM200 | S/N | 1366.2 | 5207 | 2007 | 2007-07-11 | 626 | UPP/PROMEP | BAUTISTA ELIVAR NAZARIO | LABORATORIO DE ÓPTICA | INTECS INSTRUMENTACION, S.A. DE C.V. | 4
UPPECIM0107 | IMPRESORA | IMPRESORA EPSON STYLUS 1410 5760 X 1440 DPI 6 PINES IMPRESIÓN DIRECTA SOBRE CDS Y DVS IMPRIMIBLES | ESPSON | B321B | JN8Y001068 | 6433.24 | 515001 | 2011 | 2011-11-04 | 25285 | UPP/ POA 2011 | RIVERA LANDERO BLANCA ROCÍO AURORA | SERVICIOS ESCOLARES COORDINACIÓN | SITECSA DE HIDALGO, S.A. DE C.V. | 148
UPPECNB0114 | NO BREAK | NO BRAKE MARCA COMPLET MODELO TULUM 1500 VA 60 MIN. DE RESPALDO PC+MON 10 CONTACTOS. | COMPLET | TULUM | 11ZZ310015 | 1634.6024 | 566001 | 2011 | 2011-11-07 | 25288 | UPP/ POA 2011 | FLORES GONZÁLEZ MARCO ANTONIO | LABORATORIO DE NANOTECNOLOGÍA Y BIOELECTROMAGNETISMO APLICADO | SITECSA DE HIDALGO, S.A. DE C.V. | 167
UPPECNB0115 | NO BREAK | NO BRAKE MARCA COMPLET MODELO TULUM 1500 VA 60 MIN. DE RESPALDO PC+MON 10 CONTACTOS. | COMPLET | TULUM | 11ZZ310020 | 1634.6024 | 566001 | 2011 | 2011-11-07 | 25288 | UPP/ POA 2011 | FLORES GONZÁLEZ MARCO ANTONIO | LABORATORIO DE NANOTECNOLOGÍA Y BIOELECTROMAGNETISMO APLICADO | SITECSA DE HIDALGO, S.A. DE C.V. | 167
UPPECNB0116 | NO BREAK | NO BRAKE MARCA COMPLET MODELO TULUM 1500 VA 60 MIN. DE RESPALDO PC+MON 10 CONTACTOS. | COMPLET | TULUM | 11ZZ400477 | 1634.6024 | 566001 | 2011 | 2011-11-07 | 25288 | UPP/ POA 2011 | FLORES GONZÁLEZ MARCO ANTONIO | LABORATORIO DE NANOTECNOLOGÍA Y BIOELECTROMAGNETISMO APLICADO | SITECSA DE HIDALGO, S.A. DE C.V. | 167
UPPECNB0117 | NO BREAK | NO BRAKE MARCA COMPLET MODELO TULUM 1500 VA 60 MIN. DE RESPALDO PC+MON 10 CONTACTOS. | COMPLET | TULUM | 11ZZ400478 | 1634.6024 | 566001 | 2011 | 2011-11-07 | 25288 | UPP/ POA 2011 | FLORES GONZÁLEZ MARCO ANTONIO | LABORATORIO DE NANOTECNOLOGÍA Y BIOELECTROMAGNETISMO APLICADO | SITECSA DE HIDALGO, S.A. DE C.V. | 167
UPPECNB0118 | NO BREAK | NO BRAKE MARCA COMPLET MODELO TULUM 1500 VA 60 MIN. DE RESPALDO PC+MON 10 CONTACTOS. | COMPLET | TULUM | 11ZZ400479 | 1634.6024 | 566001 | 2011 | 2011-11-07 | 25288 | UPP/ POA 2011 | FLORES GONZÁLEZ MARCO ANTONIO | LABORATORIO DE NANOTECNOLOGÍA Y BIOELECTROMAGNETISMO APLICADO | SITECSA DE HIDALGO, S.A. DE C.V. | 167
UPPERPRO0081 | PROYECTOR | PROYECTOR EPSON POWER LIFE S12+, 2800 LUMENES | EPSON | H 430 A | PSPK1089674 | 7105 | 521001 | 2011-11-09 | 2011-11-09 | 2028 | UPP/ POA 2011 | FLORES GONZÁLEZ MARCO ANTONIO | COORDINACIÓN DE INVESTIGACIÓN Y POSTGRADO | ISMAEL CHAVEZ CRUZ | 167
UPPEEFA0023 | FUENTE DE ALIMENTACIÓN | FUENTE VARIABLE DE 0-30/3A, 5V 1A MARCA MATRIX | MATRIX | MPS-3003D | D830515 | 2449.9896 | 566001 | 2011-11-03 | 2011-11-03 | 1424 | UPP/ POA 2011 | FLORES GONZÁLEZ MARCO ANTONIO | LABORATORIO DE NANOTECNOLOGÍA Y BIOELECTROMAGNETISMO APLICADO | ELODIA ZENDEJAS HERNÁNDEZ | 167
UPPEEFA0024 | FUENTE DE ALIMENTACIÓN | FUENTE VARIABLE DE 0-30/3A, 5V 1A MARCA MATRIX | MATRIX | MPS-3003D | D8060415 | 2449.9896 | 566001 | 2011-11-03 | 2011-11-03 | 1424 | UPP/ POA 2011 | FLORES GONZÁLEZ MARCO ANTONIO | LABORATORIO DE NANOTECNOLOGÍA Y BIOELECTROMAGNETISMO APLICADO | ELODIA ZENDEJAS HERNÁNDEZ | 167
UPPEEFA0025 | FUENTE DE ALIMENTACIÓN | FUENTE VARIABLE DE 0-30/3A, 5V 1A MARCA MATRIX | MATRIX | MPS-3003D | D830695 | 2449.9896 | 566001 | 2011-11-03 | 2011-11-03 | 1424 | UPP/ POA 2011 | FLORES GONZÁLEZ MARCO ANTONIO | LABORATORIO DE NANOTECNOLOGÍA Y BIOELECTROMAGNETISMO APLICADO | ELODIA ZENDEJAS HERNÁNDEZ | 167
UPPACRA0004 | RACK | RACK ABIERTO ALUMINIO 7 X 19 (LIGERO) 45U QUE CONTIENE: PATCH PANEL CAT5E 24 PUERTOS RJ45 6X4, BARRA DE 3 CONTACTOS DOBLE POLARIZADO 19 , ORGANIZADOR DE CABLES VERTICAL 1M SENCILLO Y CHAROLAS PARA RACK 19" X 14" | S/N | S/N | S/N | 6563.28 | 521001 | 2011-09-26 | 2011-09-26 | 866 | UPP/ FAM 2010 | EVANGELIO MIRANDA ÁNGEL EMMANUEL | LABORATORIO DE REDES Y TELECOMUNICACIONES | VÍCTOR VIRGILIO RANGEL RAMÍREZ | 79
UPPACRA0005 | RACK | RACK ABIERTO ALUMINIO 7 X 19 (LIGERO) 45U QUE CONTIENE: PATCH PANEL CAT5E 24 PUERTOS RJ45 6X4, BARRA DE 3 CONTACTOS DOBLE POLARIZADO 19 , ORGANIZADOR DE CABLES VERTICAL 1M SENCILLO Y CHAROLAS PARA RACK 19" X 14" | S/N | S/N | S/N | 6563.28 | 521001 | 2011-09-26 | 2011-09-26 | 866 | UPP/ FAM 2010 | EVANGELIO MIRANDA ÁNGEL EMMANUEL | LABORATORIO DE REDES Y TELECOMUNICACIONES | VÍCTOR VIRGILIO RANGEL RAMÍREZ | 79
UPPACRA0006 | RACK | RACK ABIERTO ALUMINIO 7 X 19 (LIGERO) 45U QUE CONTIENE: PATCH PANEL CAT5E 24 PUERTOS RJ45 6X4, BARRA DE 3 CONTACTOS DOBLE POLARIZADO 19 , ORGANIZADOR DE CABLES VERTICAL 1M SENCILLO Y CHAROLAS PARA RACK 19" X 14" | S/N | S/N | S/N | 6563.28 | 521001 | 2011-09-26 | 2011-09-26 | 866 | UPP/ FAM 2010 | EVANGELIO MIRANDA ÁNGEL EMMANUEL | LABORATORIO DE REDES Y TELECOMUNICACIONES | VÍCTOR VIRGILIO RANGEL RAMÍREZ | 79
UPPACRA0007 | RACK | RACK ABIERTO ALUMINIO 7 X 19 (LIGERO) 45U QUE CONTIENE: PATCH PANEL CAT5E 24 PUERTOS RJ45 6X4, BARRA DE 3 CONTACTOS DOBLE POLARIZADO 19 , ORGANIZADOR DE CABLES VERTICAL 1M SENCILLO Y CHAROLAS PARA RACK 19" X 14" | S/N | S/N | S/N | 6563.28 | 521001 | 2011-09-26 | 2011-09-26 | 866 | UPP/ FAM 2010 | EVANGELIO MIRANDA ÁNGEL EMMANUEL | LABORATORIO DE REDES Y TELECOMUNICACIONES | VÍCTOR VIRGILIO RANGEL RAMÍREZ | 79
UPPACRA0008 | RACK | RACK ABIERTO ALUMINIO 7 X 19 (LIGERO) 45U QUE CONTIENE: PATCH PANEL CAT5E 24 PUERTOS RJ45 6X4, BARRA DE 3 CONTACTOS DOBLE POLARIZADO 19 , ORGANIZADOR DE CABLES VERTICAL 1M SENCILLO Y CHAROLAS PARA RACK 19" X 14" | S/N | S/N | S/N | 6563.28 | 521001 | 2011-09-26 | 2011-09-26 | 866 | UPP/ FAM 2010 | EVANGELIO MIRANDA ÁNGEL EMMANUEL | LABORATORIO DE REDES Y TELECOMUNICACIONES | VÍCTOR VIRGILIO RANGEL RAMÍREZ | 79
UPPACRA0009 | RACK | RACK ABIERTO ALUMINIO 7 X 19 (LIGERO) 45U QUE CONTIENE: PATCH PANEL CAT5E 24 PUERTOS RJ45 6X4, BARRA DE 3 CONTACTOS DOBLE POLARIZADO 19 , ORGANIZADOR DE CABLES VERTICAL 1M SENCILLO Y CHAROLAS PARA RACK 19" X 14" | S/N | S/N | S/N | 6563.28 | 521001 | 2011-09-26 | 2011-09-26 | 866 | UPP/ FAM 2010 | EVANGELIO MIRANDA ÁNGEL EMMANUEL | LABORATORIO DE REDES Y TELECOMUNICACIONES | VÍCTOR VIRGILIO RANGEL RAMÍREZ | 79
UPPACRA0010 | RACK | RACK ABIERTO ALUMINIO 7 X 19 (LIGERO) 45U QUE CONTIENE: PATCH PANEL CAT5E 24 PUERTOS RJ45 6X4, BARRA DE 3 CONTACTOS DOBLE POLARIZADO 19 , ORGANIZADOR DE CABLES VERTICAL 1M SENCILLO Y CHAROLAS PARA RACK 19" X 14" | S/N | S/N | S/N | 6563.28 | 521001 | 2011-09-26 | 2011-09-26 | 866 | UPP/ FAM 2010 | EVANGELIO MIRANDA ÁNGEL EMMANUEL | LABORATORIO DE REDES Y TELECOMUNICACIONES | VÍCTOR VIRGILIO RANGEL RAMÍREZ | 79
UPPACRA0011 | RACK | RACK ABIERTO ALUMINIO 7 X 19 (LIGERO) 45U QUE CONTIENE: PATCH PANEL CAT5E 24 PUERTOS RJ45 6X4, BARRA DE 3 CONTACTOS DOBLE POLARIZADO 19 , ORGANIZADOR DE CABLES VERTICAL 1M SENCILLO Y CHAROLAS PARA RACK 19" X 14" | S/N | S/N | S/N | 6563.28 | 521001 | 2011-09-26 | 2011-09-26 | 866 | UPP/ FAM 2010 | EVANGELIO MIRANDA ÁNGEL EMMANUEL | LABORATORIO DE REDES Y TELECOMUNICACIONES | VÍCTOR VIRGILIO RANGEL RAMÍREZ | 79
UPPACRA0012 | RACK | RACK ABIERTO ALUMINIO 7 X 19 (LIGERO) 45U QUE CONTIENE: PATCH PANEL CAT5E 24 PUERTOS RJ45 6X4, BARRA DE 3 CONTACTOS DOBLE POLARIZADO 19 , ORGANIZADOR DE CABLES VERTICAL 1M SENCILLO Y CHAROLAS PARA RACK 19" X 14" | S/N | S/N | S/N | 6563.28 | 521001 | 2011-09-26 | 2011-09-26 | 866 | UPP/ FAM 2010 | EVANGELIO MIRANDA ÁNGEL EMMANUEL | LABORATORIO DE REDES Y TELECOMUNICACIONES | VÍCTOR VIRGILIO RANGEL RAMÍREZ | 79
UPPACRA0013 | RACK | RACK ABIERTO ALUMINIO 7 X 19 (LIGERO) 45U QUE CONTIENE: PATCH PANEL CAT5E 24 PUERTOS RJ45 6X4, BARRA DE 3 CONTACTOS DOBLE POLARIZADO 19 , ORGANIZADOR DE CABLES VERTICAL 1M SENCILLO Y CHAROLAS PARA RACK 19" X 14" | S/N | S/N | S/N | 6563.28 | 521001 | 2011-09-26 | 2011-09-26 | 866 | UPP/ FAM 2010 | EVANGELIO MIRANDA ÁNGEL EMMANUEL | LABORATORIO DE REDES Y TELECOMUNICACIONES | VÍCTOR VIRGILIO RANGEL RAMÍREZ | 79
UPPEEFP0054 | FUENTE DE PODER | FUENTE DE PODER | MCP | T303E | S1091035 | 4220.2656 | 5205 | 2011-09-13 | 2011-09-13 | 26 | UPP/ FAM 2010 | ORTÍZ HERNÁNDEZ IZTMITL | LABORATORIO DE BIOINGENIERÍA | DOGUEZ COMERCIO Y TECNOLOGÍA GLOBAL, S.A. DE C.V. | 256
UPPEEFP0055 | FUENTE DE PODER | FUENTE DE PODER | MCP | T303E | S1091029 | 4220.2656 | 5205 | 2011-09-13 | 2011-09-13 | 26 | UPP/ FAM 2010 | ORTÍZ HERNÁNDEZ IZTMITL | LABORATORIO DE BIOINGENIERÍA | DOGUEZ COMERCIO Y TECNOLOGÍA GLOBAL, S.A. DE C.V. | 256
UPPEEFP0056 | FUENTE DE PODER | FUENTE DE PODER | MCP | T303E | S1091026 | 4220.2656 | 5205 | 2011-09-13 | 2011-09-13 | 26 | UPP/ FAM 2010 | ORTÍZ HERNÁNDEZ IZTMITL | LABORATORIO DE BIOINGENIERÍA | DOGUEZ COMERCIO Y TECNOLOGÍA GLOBAL, S.A. DE C.V. | 256
UPPEEFP0057 | FUENTE DE PODER | FUENTE DE PODER | MCP | T303E | S1091037 | 4220.2656 | 5205 | 2011-09-13 | 2011-09-13 | 26 | UPP/ FAM 2010 | ORTÍZ HERNÁNDEZ IZTMITL | LABORATORIO DE BIOINGENIERÍA | DOGUEZ COMERCIO Y TECNOLOGÍA GLOBAL, S.A. DE C.V. | 256
UPPEEFP0058 | FUENTE DE PODER | FUENTE DE PODER | MCP | T303E | S1091027 | 4220.2656 | 5205 | 2011-09-13 | 2011-09-13 | 26 | UPP/ FAM 2010 | ORTÍZ HERNÁNDEZ IZTMITL | LABORATORIO DE BIOINGENIERÍA | DOGUEZ COMERCIO Y TECNOLOGÍA GLOBAL, S.A. DE C.V. | 256
UPPEEFP0059 | FUENTE DE PODER | FUENTE DE PODER | MCP | T303E | S1091036 | 4220.2656 | 5205 | 2011-09-13 | 2011-09-13 | 26 | UPP/ FAM 2010 | ORTÍZ HERNÁNDEZ IZTMITL | LABORATORIO DE BIOINGENIERÍA | DOGUEZ COMERCIO Y TECNOLOGÍA GLOBAL, S.A. DE C.V. | 256
UPPEEFP0060 | FUENTE DE PODER | FUENTE DE PODER | MCP | T303E | S1091032 | 4220.2656 | 5205 | 2011-09-13 | 2011-09-13 | 26 | UPP/ FAM 2010 | ORTÍZ HERNÁNDEZ IZTMITL | LABORATORIO DE BIOINGENIERÍA | DOGUEZ COMERCIO Y TECNOLOGÍA GLOBAL, S.A. DE C.V. | 256
UPPEEFP0061 | FUENTE DE PODER | FUENTE DE PODER | MCP | T303E | S1091031 | 4220.2656 | 5205 | 2011-09-13 | 2011-09-13 | 26 | UPP/ FAM 2010 | ORTÍZ HERNÁNDEZ IZTMITL | LABORATORIO DE BIOINGENIERÍA | DOGUEZ COMERCIO Y TECNOLOGÍA GLOBAL, S.A. DE C.V. | 256
UPPEEFP0062 | FUENTE DE PODER | FUENTE DE PODER | MCP | T303E | S1091040 | 4220.2656 | 5205 | 2011-09-13 | 2011-09-13 | 26 | UPP/ FAM 2010 | ORTÍZ HERNÁNDEZ IZTMITL | LABORATORIO DE BIOINGENIERÍA | DOGUEZ COMERCIO Y TECNOLOGÍA GLOBAL, S.A. DE C.V. | 256
UPPEEFP0063 | FUENTE DE PODER | FUENTE DE PODER | MCP | T303E | S1091033 | 4220.2656 | 5205 | 2011-09-13 | 2011-09-13 | 26 | UPP/ FAM 2010 | ORTÍZ HERNÁNDEZ IZTMITL | LABORATORIO DE BIOINGENIERÍA | DOGUEZ COMERCIO Y TECNOLOGÍA GLOBAL, S.A. DE C.V. | 256
UPPEEFP0064 | FUENTE DE PODER | FUENTE DE PODER | MCP | T303E | S1091034 | 4220.2656 | 5205 | 2011-09-13 | 2011-09-13 | 26 | UPP/ FAM 2010 | ORTÍZ HERNÁNDEZ IZTMITL | LABORATORIO DE BIOINGENIERÍA | DOGUEZ COMERCIO Y TECNOLOGÍA GLOBAL, S.A. DE C.V. | 256
UPPEEFP0065 | FUENTE DE PODER | FUENTE DE PODER | MCP | T303E | S1091028 | 4220.2656 | 5205 | 2011-09-13 | 2011-09-13 | 26 | UPP/ FAM 2010 | ORTÍZ HERNÁNDEZ IZTMITL | LABORATORIO DE BIOINGENIERÍA | DOGUEZ COMERCIO Y TECNOLOGÍA GLOBAL, S.A. DE C.V. | 256
UPPEEFP0066 | FUENTE DE PODER | FUENTE DE PODER | MCP | T303E | S1091039 | 4220.2656 | 5205 | 2011-09-13 | 2011-09-13 | 26 | UPP/ FAM 2010 | ORTÍZ HERNÁNDEZ IZTMITL | LABORATORIO DE BIOINGENIERÍA | DOGUEZ COMERCIO Y TECNOLOGÍA GLOBAL, S.A. DE C.V. | 256
UPPEEGN055 | GENERADOR DE FUNCIONES | GENERADOR DE SEÑALES | MCP | SPF05 | 105081263 | 16623.9136 | 5205 | 2011-09-13 | 2011-09-13 | 26 | UPP/ FAM 2010 | ORTÍZ HERNÁNDEZ IZTMITL | LABORATORIO DE BIOINGENIERÍA | DOGUEZ COMERCIO Y TECNOLOGÍA GLOBAL, S.A. DE C.V. | 256
UPPEEGN056 | GENERADOR DE FUNCIONES | GENERADOR DE SEÑALES | MCP | SPF05 | 105081259 | 16623.9136 | 5205 | 2011-09-13 | 2011-09-13 | 26 | UPP/ FAM 2010 | ORTÍZ HERNÁNDEZ IZTMITL | LABORATORIO DE BIOINGENIERÍA | DOGUEZ COMERCIO Y TECNOLOGÍA GLOBAL, S.A. DE C.V. | 256
UPPEEGN057 | GENERADOR DE FUNCIONES | GENERADOR DE SEÑALES | MCP | SPF05 | 105081258 | 16623.9136 | 5205 | 2011-09-13 | 2011-09-13 | 26 | UPP/ FAM 2010 | ORTÍZ HERNÁNDEZ IZTMITL | LABORATORIO DE BIOINGENIERÍA | DOGUEZ COMERCIO Y TECNOLOGÍA GLOBAL, S.A. DE C.V. | 256
UPPEEGN058 | GENERADOR DE FUNCIONES | GENERADOR DE SEÑALES | MCP | SPF05 | 105081257 | 16623.9136 | 5205 | 2011-09-13 | 2011-09-13 | 26 | UPP/ FAM 2010 | ORTÍZ HERNÁNDEZ IZTMITL | LABORATORIO DE BIOINGENIERÍA | DOGUEZ COMERCIO Y TECNOLOGÍA GLOBAL, S.A. DE C.V. | 256
UPPEEGN059 | GENERADOR DE FUNCIONES | GENERADOR DE SEÑALES | MCP | SPF05 | 105081253 | 16623.9136 | 5205 | 2011-09-13 | 2011-09-13 | 26 | UPP/ FAM 2010 | ORTÍZ HERNÁNDEZ IZTMITL | LABORATORIO DE BIOINGENIERÍA | DOGUEZ COMERCIO Y TECNOLOGÍA GLOBAL, S.A. DE C.V. | 256
UPPEEGN060 | GENERADOR DE FUNCIONES | GENERADOR DE SEÑALES | MCP | SPF05 | 105081261 | 16623.9136 | 5205 | 2011-09-13 | 2011-09-13 | 26 | UPP/ FAM 2010 | ORTÍZ HERNÁNDEZ IZTMITL | LABORATORIO DE BIOINGENIERÍA | DOGUEZ COMERCIO Y TECNOLOGÍA GLOBAL, S.A. DE C.V. | 256
UPPEEGN061 | GENERADOR DE FUNCIONES | GENERADOR DE SEÑALES | MCP | SPF05 | 105081254 | 16623.9136 | 5205 | 2011-09-13 | 2011-09-13 | 26 | UPP/ FAM 2010 | ORTÍZ HERNÁNDEZ IZTMITL | LABORATORIO DE BIOINGENIERÍA | DOGUEZ COMERCIO Y TECNOLOGÍA GLOBAL, S.A. DE C.V. | 256
UPPEEGN062 | GENERADOR DE FUNCIONES | GENERADOR DE SEÑALES | MCP | SPF05 | 105081262 | 16623.9136 | 5205 | 2011-09-13 | 2011-09-13 | 26 | UPP/ FAM 2010 | ORTÍZ HERNÁNDEZ IZTMITL | LABORATORIO DE BIOINGENIERÍA | DOGUEZ COMERCIO Y TECNOLOGÍA GLOBAL, S.A. DE C.V. | 256
UPPMQMU0080 | MULTIMETRO | MULTIMETRO DIGITAL | MCP | MU61A | 1110749205 | 1043.7216 | 5207 | 2011-09-13 | 2011-09-13 | 26 | UPP/ FAM 2010 | ORTÍZ HERNÁNDEZ IZTMITL | LABORATORIO DE BIOINGENIERÍA | DOGUEZ COMERCIO Y TECNOLOGÍA GLOBAL, S.A. DE C.V. | 256
UPPMQMU0081 | MULTIMETRO | MULTIMETRO DIGITAL | MCP | MU61A | 1110749207 | 1043.7216 | 5207 | 2011-09-13 | 2011-09-13 | 26 | UPP/ FAM 2010 | ORTÍZ HERNÁNDEZ IZTMITL | LABORATORIO DE BIOINGENIERÍA | DOGUEZ COMERCIO Y TECNOLOGÍA GLOBAL, S.A. DE C.V. | 256
UPPMQMU0082 | MULTIMETRO | MULTIMETRO DIGITAL | MCP | MU61A | 1110749203 | 1043.7216 | 5207 | 2011-09-13 | 2011-09-13 | 26 | UPP/ FAM 2010 | ORTÍZ HERNÁNDEZ IZTMITL | LABORATORIO DE BIOINGENIERÍA | DOGUEZ COMERCIO Y TECNOLOGÍA GLOBAL, S.A. DE C.V. | 256
UPPMQMU0083 | MULTIMETRO | MULTIMETRO DIGITAL | MCP | MU61A | 1110749208 | 1043.7216 | 5207 | 2011-09-13 | 2011-09-13 | 26 | UPP/ FAM 2010 | ORTÍZ HERNÁNDEZ IZTMITL | LABORATORIO DE BIOINGENIERÍA | DOGUEZ COMERCIO Y TECNOLOGÍA GLOBAL, S.A. DE C.V. | 256
UPPMQMU0084 | MULTIMETRO | MULTIMETRO DIGITAL | MCP | MU61A | 1110749211 | 1043.7216 | 5207 | 2011-09-13 | 2011-09-13 | 26 | UPP/ FAM 2010 | ORTÍZ HERNÁNDEZ IZTMITL | LABORATORIO DE BIOINGENIERÍA | DOGUEZ COMERCIO Y TECNOLOGÍA GLOBAL, S.A. DE C.V. | 256
UPPMQMU0085 | MULTIMETRO | MULTIMETRO DIGITAL | MCP | MU61A | 1110749214 | 1043.7216 | 5207 | 2011-09-13 | 2011-09-13 | 26 | UPP/ FAM 2010 | ORTÍZ HERNÁNDEZ IZTMITL | LABORATORIO DE BIOINGENIERÍA | DOGUEZ COMERCIO Y TECNOLOGÍA GLOBAL, S.A. DE C.V. | 256
UPPMQMU0086 | MULTIMETRO | MULTIMETRO DIGITAL | MCP | MU61A | 1110749215 | 1043.7216 | 5207 | 2011-09-13 | 2011-09-13 | 26 | UPP/ FAM 2010 | ORTÍZ HERNÁNDEZ IZTMITL | LABORATORIO DE BIOINGENIERÍA | DOGUEZ COMERCIO Y TECNOLOGÍA GLOBAL, S.A. DE C.V. | 256
UPPMQMU0087 | MULTIMETRO | MULTIMETRO DIGITAL | MCP | MU61A | 1110749210 | 1043.7216 | 5207 | 2011-09-13 | 2011-09-13 | 26 | UPP/ FAM 2010 | ORTÍZ HERNÁNDEZ IZTMITL | LABORATORIO DE BIOINGENIERÍA | DOGUEZ COMERCIO Y TECNOLOGÍA GLOBAL, S.A. DE C.V. | 256
UPPMQMU0088 | MULTIMETRO | MULTIMETRO DIGITAL | MCP | MU61A | 1110749204 | 1043.7216 | 5207 | 2011-09-13 | 2011-09-13 | 26 | UPP/ FAM 2010 | ORTÍZ HERNÁNDEZ IZTMITL | LABORATORIO DE BIOINGENIERÍA | DOGUEZ COMERCIO Y TECNOLOGÍA GLOBAL, S.A. DE C.V. | 256
UPPMQMU0089 | MULTIMETRO | MULTIMETRO DIGITAL | MCP | MU61A | 1110749202 | 1043.7216 | 5207 | 2011-09-13 | 2011-09-13 | 26 | UPP/ FAM 2010 | ORTÍZ HERNÁNDEZ IZTMITL | LABORATORIO DE BIOINGENIERÍA | DOGUEZ COMERCIO Y TECNOLOGÍA GLOBAL, S.A. DE C.V. | 256
UPPMQMU0090 | MULTIMETRO | MULTIMETRO DIGITAL | MCP | MU61A | 1110749212 | 1043.7216 | 5207 | 2011-09-13 | 2011-09-13 | 26 | UPP/ FAM 2010 | ORTÍZ HERNÁNDEZ IZTMITL | LABORATORIO DE BIOINGENIERÍA | DOGUEZ COMERCIO Y TECNOLOGÍA GLOBAL, S.A. DE C.V. | 256
UPPMQMU0091 | MULTIMETRO | MULTIMETRO DIGITAL | MCP | MU61A | 1110749206 | 1043.7216 | 5207 | 2011-09-13 | 2011-09-13 | 26 | UPP/ FAM 2010 | ORTÍZ HERNÁNDEZ IZTMITL | LABORATORIO DE BIOINGENIERÍA | DOGUEZ COMERCIO Y TECNOLOGÍA GLOBAL, S.A. DE C.V. | 256
UPPMQMU0092 | MULTIMETRO | MULTIMETRO DIGITAL | MCP | MU61A | 1110749201 | 1043.7216 | 5207 | 2011-09-13 | 2011-09-13 | 26 | UPP/ FAM 2010 | ORTÍZ HERNÁNDEZ IZTMITL | LABORATORIO DE BIOINGENIERÍA | DOGUEZ COMERCIO Y TECNOLOGÍA GLOBAL, S.A. DE C.V. | 256
UPPMQMU0093 | MULTIMETRO | MULTIMETRO DIGITAL | MCP | MU61A | 1110749213 | 1043.7216 | 5207 | 2011-09-13 | 2011-09-13 | 26 | UPP/ FAM 2010 | ORTÍZ HERNÁNDEZ IZTMITL | LABORATORIO DE BIOINGENIERÍA | DOGUEZ COMERCIO Y TECNOLOGÍA GLOBAL, S.A. DE C.V. | 256
UPPMQMU0094 | MULTIMETRO | MULTIMETRO DIGITAL | MCP | MU61A | 1110749209 | 1043.7216 | 5207 | 2011-09-13 | 2011-09-13 | 26 | UPP/ FAM 2010 | ORTÍZ HERNÁNDEZ IZTMITL | LABORATORIO DE BIOINGENIERÍA | DOGUEZ COMERCIO Y TECNOLOGÍA GLOBAL, S.A. DE C.V. | 256
UPPMQSP0001 | SUPRESOR DE PICOS | SUSPENSOR DE PICOS | GENERAL ELECTRIC | 14759 | S/N | 393.2864 | 5207 | 2011-09-13 | 2011-09-13 | 26 | UPP/ FAM 2010 | ORTÍZ HERNÁNDEZ IZTMITL | LABORATORIO DE BIOINGENIERÍA | DOGUEZ COMERCIO Y TECNOLOGÍA GLOBAL, S.A. DE C.V. | 256
UPPMQSP0002 | SUPRESOR DE PICOS | SUSPENSOR DE PICOS | GENERAL ELECTRIC | 14759 | S/N | 393.2864 | 5207 | 2011-09-13 | 2011-09-13 | 26 | UPP/ FAM 2010 | ORTÍZ HERNÁNDEZ IZTMITL | LABORATORIO DE BIOINGENIERÍA | DOGUEZ COMERCIO Y TECNOLOGÍA GLOBAL, S.A. DE C.V. | 256
UPPMQSP0003 | SUPRESOR DE PICOS | SUSPENSOR DE PICOS | GENERAL ELECTRIC | 14759 | S/N | 393.2864 | 5207 | 2011-09-13 | 2011-09-13 | 26 | UPP/ FAM 2010 | ORTÍZ HERNÁNDEZ IZTMITL | LABORATORIO DE BIOINGENIERÍA | DOGUEZ COMERCIO Y TECNOLOGÍA GLOBAL, S.A. DE C.V. | 256
UPPMQSP0004 | SUPRESOR DE PICOS | SUSPENSOR DE PICOS | GENERAL ELECTRIC | 14759 | S/N | 393.2864 | 5207 | 2011-09-13 | 2011-09-13 | 26 | UPP/ FAM 2010 | ORTÍZ HERNÁNDEZ IZTMITL | LABORATORIO DE BIOINGENIERÍA | DOGUEZ COMERCIO Y TECNOLOGÍA GLOBAL, S.A. DE C.V. | 256
UPPMQSP0005 | SUPRESOR DE PICOS | SUSPENSOR DE PICOS | GENERAL ELECTRIC | 14759 | S/N | 393.2864 | 5207 | 2011-09-13 | 2011-09-13 | 26 | UPP/ FAM 2010 | ORTÍZ HERNÁNDEZ IZTMITL | LABORATORIO DE BIOINGENIERÍA | DOGUEZ COMERCIO Y TECNOLOGÍA GLOBAL, S.A. DE C.V. | 256
UPPMQSP0006 | SUPRESOR DE PICOS | SUSPENSOR DE PICOS | GENERAL ELECTRIC | 14759 | S/N | 393.2864 | 5207 | 2011-09-13 | 2011-09-13 | 26 | UPP/ FAM 2010 | ORTÍZ HERNÁNDEZ IZTMITL | LABORATORIO DE BIOINGENIERÍA | DOGUEZ COMERCIO Y TECNOLOGÍA GLOBAL, S.A. DE C.V. | 256
UPPMQSP0007 | SUPRESOR DE PICOS | SUSPENSOR DE PICOS | GENERAL ELECTRIC | 14759 | S/N | 393.2864 | 5207 | 2011-09-13 | 2011-09-13 | 26 | UPP/ FAM 2010 | ORTÍZ HERNÁNDEZ IZTMITL | LABORATORIO DE BIOINGENIERÍA | DOGUEZ COMERCIO Y TECNOLOGÍA GLOBAL, S.A. DE C.V. | 256
UPPMQSP0008 | SUPRESOR DE PICOS | SUSPENSOR DE PICOS | GENERAL ELECTRIC | 14759 | S/N | 393.2864 | 5207 | 2011-09-13 | 2011-09-13 | 26 | UPP/ FAM 2010 | ORTÍZ HERNÁNDEZ IZTMITL | LABORATORIO DE BIOINGENIERÍA | DOGUEZ COMERCIO Y TECNOLOGÍA GLOBAL, S.A. DE C.V. | 256
UPPMQSP0009 | SUPRESOR DE PICOS | SUSPENSOR DE PICOS | GENERAL ELECTRIC | 14759 | S/N | 393.2864 | 5207 | 2011-09-13 | 2011-09-13 | 26 | UPP/ FAM 2010 | ORTÍZ HERNÁNDEZ IZTMITL | LABORATORIO DE BIOINGENIERÍA | DOGUEZ COMERCIO Y TECNOLOGÍA GLOBAL, S.A. DE C.V. | 256
UPPMQSP0010 | SUPRESOR DE PICOS | SUSPENSOR DE PICOS | GENERAL ELECTRIC | 14759 | S/N | 393.2864 | 5207 | 2011-09-13 | 2011-09-13 | 26 | UPP/ FAM 2010 | ORTÍZ HERNÁNDEZ IZTMITL | LABORATORIO DE BIOINGENIERÍA | DOGUEZ COMERCIO Y TECNOLOGÍA GLOBAL, S.A. DE C.V. | 256
UPPMQSP0011 | SUPRESOR DE PICOS | SUSPENSOR DE PICOS | KOBLENZ | SS-1100 | S/N | 393.2864 | 5207 | 2011-09-13 | 2011-09-13 | 26 | UPP/ FAM 2010 | ORTÍZ HERNÁNDEZ IZTMITL | LABORATORIO DE BIOINGENIERÍA | DOGUEZ COMERCIO Y TECNOLOGÍA GLOBAL, S.A. DE C.V. | 256
UPPMQSP0012 | SUPRESOR DE PICOS | SUSPENSOR DE PICOS | KOBLENZ | SS-1100 | S/N | 393.2864 | 5207 | 2011-09-13 | 2011-09-13 | 26 | UPP/ FAM 2010 | ORTÍZ HERNÁNDEZ IZTMITL | LABORATORIO DE BIOINGENIERÍA | DOGUEZ COMERCIO Y TECNOLOGÍA GLOBAL, S.A. DE C.V. | 256
UPPMQSP0013 | SUPRESOR DE PICOS | SUSPENSOR DE PICOS | KOBLENZ | SS-1100 | S/N | 393.2864 | 5207 | 2011-09-13 | 2011-09-13 | 26 | UPP/ FAM 2010 | ORTÍZ HERNÁNDEZ IZTMITL | LABORATORIO DE BIOINGENIERÍA | DOGUEZ COMERCIO Y TECNOLOGÍA GLOBAL, S.A. DE C.V. | 256
UPPMQSP0014 | SUPRESOR DE PICOS | SUSPENSOR DE PICOS | KOBLENZ | SS-1100 | S/N | 393.2864 | 5207 | 2011-09-13 | 2011-09-13 | 26 | UPP/ FAM 2010 | ORTÍZ HERNÁNDEZ IZTMITL | LABORATORIO DE BIOINGENIERÍA | DOGUEZ COMERCIO Y TECNOLOGÍA GLOBAL, S.A. DE C.V. | 256
UPPMQSP0015 | SUPRESOR DE PICOS | SUSPENSOR DE PICOS | KOBLENZ | SS-1100 | S/N | 393.2864 | 5207 | 2011-09-13 | 2011-09-13 | 26 | UPP/ FAM 2010 | ORTÍZ HERNÁNDEZ IZTMITL | LABORATORIO DE BIOINGENIERÍA | DOGUEZ COMERCIO Y TECNOLOGÍA GLOBAL, S.A. DE C.V. | 256
UPPMQSP0016 | SUPRESOR DE PICOS | SUSPENSOR DE PICOS | KOBLENZ | SS-1100 | S/N | 393.2864 | 5207 | 2011-09-13 | 2011-09-13 | 26 | UPP/ FAM 2010 | ORTÍZ HERNÁNDEZ IZTMITL | LABORATORIO DE BIOINGENIERÍA | DOGUEZ COMERCIO Y TECNOLOGÍA GLOBAL, S.A. DE C.V. | 256
UPPMQSP0017 | SUPRESOR DE PICOS | SUSPENSOR DE PICOS | KOBLENZ | SS-1100 | S/N | 393.2864 | 5207 | 2011-09-13 | 2011-09-13 | 26 | UPP/ FAM 2010 | ORTÍZ HERNÁNDEZ IZTMITL | LABORATORIO DE BIOINGENIERÍA | DOGUEZ COMERCIO Y TECNOLOGÍA GLOBAL, S.A. DE C.V. | 256
UPPMQSP0018 | SUPRESOR DE PICOS | SUSPENSOR DE PICOS | KOBLENZ | SS-1100 | S/N | 393.2864 | 5207 | 2011-09-13 | 2011-09-13 | 26 | UPP/ FAM 2010 | ORTÍZ HERNÁNDEZ IZTMITL | LABORATORIO DE BIOINGENIERÍA | DOGUEZ COMERCIO Y TECNOLOGÍA GLOBAL, S.A. DE C.V. | 256
UPPMQOS0038 | OSCILOSCOPIO | OSCILOSCOPIO DIGITAL | MCP | DQ2102CE | 2110007184 | 13296.1056 | 5207 | 2011-09-13 | 2011-09-13 | 27 | PENDIENTE | ORTÍZ HERNÁNDEZ IZTMITL | LABORATORIO DE BIOINGENIERÍA | DOGUEZ COMERCIO Y TECNOLOGÍA GLOBAL, S.A. DE C.V. | 256
UPPMQOS0039 | OSCILOSCOPIO | OSCILOSCOPIO DIGITAL | MCP | DQ2102CE | 2110007185 | 13296.1056 | 5207 | 2011-09-13 | 2011-09-13 | 27 | PENDIENTE | ORTÍZ HERNÁNDEZ IZTMITL | LABORATORIO DE BIOINGENIERÍA | DOGUEZ COMERCIO Y TECNOLOGÍA GLOBAL, S.A. DE C.V. | 256
UPPMQOS0040 | OSCILOSCOPIO | OSCILOSCOPIO DIGITAL | MCP | DQ2102CE | 2110007192 | 13296.1056 | 5207 | 2011-09-13 | 2011-09-13 | 27 | PENDIENTE | ORTÍZ HERNÁNDEZ IZTMITL | LABORATORIO DE BIOINGENIERÍA | DOGUEZ COMERCIO Y TECNOLOGÍA GLOBAL, S.A. DE C.V. | 256
UPPMQOS0041 | OSCILOSCOPIO | OSCILOSCOPIO DIGITAL | MCP | DQ2102CE | 2110007195 | 13296.1056 | 5207 | 2011-09-13 | 2011-09-13 | 27 | PENDIENTE | ORTÍZ HERNÁNDEZ IZTMITL | LABORATORIO DE BIOINGENIERÍA | DOGUEZ COMERCIO Y TECNOLOGÍA GLOBAL, S.A. DE C.V. | 256
UPPMQOS0042 | OSCILOSCOPIO | OSCILOSCOPIO DIGITAL | MCP | DQ2102CE | 2110007176 | 13296.1056 | 5207 | 2011-09-13 | 2011-09-13 | 27 | PENDIENTE | ORTÍZ HERNÁNDEZ IZTMITL | LABORATORIO DE BIOINGENIERÍA | DOGUEZ COMERCIO Y TECNOLOGÍA GLOBAL, S.A. DE C.V. | 256
UPPMQOS0043 | OSCILOSCOPIO | OSCILOSCOPIO DIGITAL | MCP | DQ2102CE | 2110007187 | 13296.1056 | 5207 | 2011-09-13 | 2011-09-13 | 27 | PENDIENTE | ORTÍZ HERNÁNDEZ IZTMITL | LABORATORIO DE BIOINGENIERÍA | DOGUEZ COMERCIO Y TECNOLOGÍA GLOBAL, S.A. DE C.V. | 256
UPPMQOS0044 | OSCILOSCOPIO | OSCILOSCOPIO DIGITAL | MCP | DQ2102CE | 2110007188 | 13296.1056 | 5207 | 2011-09-13 | 2011-09-13 | 27 | PENDIENTE | ORTÍZ HERNÁNDEZ IZTMITL | LABORATORIO DE BIOINGENIERÍA | DOGUEZ COMERCIO Y TECNOLOGÍA GLOBAL, S.A. DE C.V. | 256
UPPMQOS0045 | OSCILOSCOPIO | OSCILOSCOPIO DIGITAL | MCP | DQ2102CE | 2110007203 | 13296.1056 | 5207 | 2011-09-13 | 2011-09-13 | 27 | PENDIENTE | ORTÍZ HERNÁNDEZ IZTMITL | LABORATORIO DE BIOINGENIERÍA | DOGUEZ COMERCIO Y TECNOLOGÍA GLOBAL, S.A. DE C.V. | 256
UPPMQOS0046 | OSCILOSCOPIO | OSCILOSCOPIO DIGITAL | MCP | DQ2102CE | 2110007207 | 13296.1056 | 5207 | 2011-09-13 | 2011-09-13 | 27 | PENDIENTE | ORTÍZ HERNÁNDEZ IZTMITL | LABORATORIO DE BIOINGENIERÍA | DOGUEZ COMERCIO Y TECNOLOGÍA GLOBAL, S.A. DE C.V. | 256
UPPEEFP0067 | FUENTE DE PODER | FUENTE DE PODER | MCP | T303E | 51091038 | 4220.2656 | 5205 | 2011-09-13 | 2011-09-13 | 28 | UPP/ FAM 2008 | ORTÍZ HERNÁNDEZ IZTMITL | LABORATORIO DE BIOINGENIERÍA | DOGUEZ COMERCIO Y TECNOLOGÍA GLOBAL, S.A. DE C.V. | 256
UPPEEFP0068 | FUENTE DE PODER | FUENTE DE PODER | MCP | T303E | 51091030 | 4220.2656 | 5205 | 2011-09-13 | 2011-09-13 | 28 | UPP/ FAM 2008 | ORTÍZ HERNÁNDEZ IZTMITL | LABORATORIO DE BIOINGENIERÍA | DOGUEZ COMERCIO Y TECNOLOGÍA GLOBAL, S.A. DE C.V. | 256
UPPEEGN063 | GENERADOR DE FUNCIONES | GENERADOR DE SEÑALES | MCP | SPF05 | 105081255 | 16623.9136 | 5205 | 2011-09-13 | 2011-09-13 | 28 | UPP/ FAM 2008 | ORTÍZ HERNÁNDEZ IZTMITL | LABORATORIO DE BIOINGENIERÍA | DOGUEZ COMERCIO Y TECNOLOGÍA GLOBAL, S.A. DE C.V. | 256
UPPEEGN064 | GENERADOR DE FUNCIONES | GENERADOR DE SEÑALES | MCP | SPF05 | 105081260 | 16623.9136 | 5205 | 2011-09-13 | 2011-09-13 | 28 | UPP/ FAM 2008 | ORTÍZ HERNÁNDEZ IZTMITL | LABORATORIO DE BIOINGENIERÍA | DOGUEZ COMERCIO Y TECNOLOGÍA GLOBAL, S.A. DE C.V. | 256
UPPEEGN065 | GENERADOR DE FUNCIONES | GENERADOR DE SEÑALES | MCP | SPF05 | 5050709 | 16623.9136 | 5205 | 2011-09-13 | 2011-09-13 | 28 | UPP/ FAM 2008 | ORTÍZ HERNÁNDEZ IZTMITL | LABORATORIO DE BIOINGENIERÍA | DOGUEZ COMERCIO Y TECNOLOGÍA GLOBAL, S.A. DE C.V. | 256
UPPEEGN066 | GENERADOR DE FUNCIONES | GENERADOR DE SEÑALES | MCP | SPF05 | 5050715 | 16623.9136 | 5205 | 2011-09-13 | 2011-09-13 | 28 | UPP/ FAM 2008 | ORTÍZ HERNÁNDEZ IZTMITL | LABORATORIO DE BIOINGENIERÍA | DOGUEZ COMERCIO Y TECNOLOGÍA GLOBAL, S.A. DE C.V. | 256
UPPEEGN067 | GENERADOR DE FUNCIONES | GENERADOR DE SEÑALES | MCP | SPF05 | 105091488 | 16623.9136 | 5205 | 2011-09-13 | 2011-09-13 | 28 | UPP/ FAM 2008 | ORTÍZ HERNÁNDEZ IZTMITL | LABORATORIO DE BIOINGENIERÍA | DOGUEZ COMERCIO Y TECNOLOGÍA GLOBAL, S.A. DE C.V. | 256
UPPEEGN068 | GENERADOR DE FUNCIONES | GENERADOR DE SEÑALES | MCP | SPF05 | 5050712 | 16623.9136 | 5205 | 2011-09-13 | 2011-09-13 | 28 | UPP/ FAM 2008 | ORTÍZ HERNÁNDEZ IZTMITL | LABORATORIO DE BIOINGENIERÍA | DOGUEZ COMERCIO Y TECNOLOGÍA GLOBAL, S.A. DE C.V. | 256
UPPEEGN069 | GENERADOR DE FUNCIONES | GENERADOR DE SEÑALES | MCP | SPF05 | 105081256 | 16623.9136 | 5205 | 2011-09-13 | 2011-09-13 | 28 | UPP/ FAM 2008 | ORTÍZ HERNÁNDEZ IZTMITL | LABORATORIO DE BIOINGENIERÍA | DOGUEZ COMERCIO Y TECNOLOGÍA GLOBAL, S.A. DE C.V. | 256
UPPMQOS0047 | OSCILOSCOPIO | OSCILOSCOPIO DIGITAL | MCP | DQ2102CE | 2110007175 | 13296.1056 | 5207 | 2011-09-13 | 2011-09-13 | 28 | UPP/ FAM 2008 | ORTÍZ HERNÁNDEZ IZTMITL | LABORATORIO DE BIOINGENIERÍA | DOGUEZ COMERCIO Y TECNOLOGÍA GLOBAL, S.A. DE C.V. | 256
UPPMQOS0048 | OSCILOSCOPIO | OSCILOSCOPIO DIGITAL | MCP | DQ2102CE | 2110007177 | 13296.1056 | 5207 | 2011-09-13 | 2011-09-13 | 28 | UPP/ FAM 2008 | ORTÍZ HERNÁNDEZ IZTMITL | LABORATORIO DE BIOINGENIERÍA | DOGUEZ COMERCIO Y TECNOLOGÍA GLOBAL, S.A. DE C.V. | 256
UPPMQOS0049 | OSCILOSCOPIO | OSCILOSCOPIO DIGITAL | MCP | DQ2102CE | 2110007180 | 13296.1056 | 5207 | 2011-09-13 | 2011-09-13 | 28 | UPP/ FAM 2008 | ORTÍZ HERNÁNDEZ IZTMITL | LABORATORIO DE BIOINGENIERÍA | DOGUEZ COMERCIO Y TECNOLOGÍA GLOBAL, S.A. DE C.V. | 256
UPPMQOS0050 | OSCILOSCOPIO | OSCILOSCOPIO DIGITAL | MCP | DQ2102CE | 2110007208 | 13296.1056 | 5207 | 2011-09-13 | 2011-09-13 | 28 | UPP/ FAM 2008 | ORTÍZ HERNÁNDEZ IZTMITL | LABORATORIO DE BIOINGENIERÍA | DOGUEZ COMERCIO Y TECNOLOGÍA GLOBAL, S.A. DE C.V. | 256
UPPMQOS0051 | OSCILOSCOPIO | OSCILOSCOPIO DIGITAL | MCP | DQ2102CE | 2110007209 | 13296.1056 | 5207 | 2011-09-13 | 2011-09-13 | 28 | UPP/ FAM 2008 | ORTÍZ HERNÁNDEZ IZTMITL | LABORATORIO DE BIOINGENIERÍA | DOGUEZ COMERCIO Y TECNOLOGÍA GLOBAL, S.A. DE C.V. | 256
UPPMQOS0052 | OSCILOSCOPIO | OSCILOSCOPIO DIGITAL | MCP | DQ2102CE | 2110007189 | 13296.1056 | 5207 | 2011-09-13 | 2011-09-13 | 28 | UPP/ FAM 2008 | ORTÍZ HERNÁNDEZ IZTMITL | LABORATORIO DE BIOINGENIERÍA | DOGUEZ COMERCIO Y TECNOLOGÍA GLOBAL, S.A. DE C.V. | 256
UPPMQOS0053 | OSCILOSCOPIO | OSCILOSCOPIO DIGITAL | MCP | DQ2102CE | 2110007193 | 13296.1056 | 5207 | 2011-09-13 | 2011-09-13 | 29 | UPP/ FAM 2010 | ESPEJEL FLORES PORFIRIO | LABORATORIO CENTRO MULTIDISCIPLINARIO | DOGUEZ COMERCIO Y TECNOLOGÍA GLOBAL, S.A. DE C.V. | 15
UPPMQOS0054 | OSCILOSCOPIO | OSCILOSCOPIO DIGITAL | MCP | DQ2102CE | 2110007202 | 13296.1056 | 5207 | 2011-09-13 | 2011-09-13 | 29 | UPP/ FAM 2010 | ESPEJEL FLORES PORFIRIO | LABORATORIO CENTRO MULTIDISCIPLINARIO | DOGUEZ COMERCIO Y TECNOLOGÍA GLOBAL, S.A. DE C.V. | 15
UPPMQOS0055 | OSCILOSCOPIO | OSCILOSCOPIO DIGITAL | MCP | DQ2102CE | 2110007198 | 13296.1056 | 5207 | 2011-09-13 | 2011-09-13 | 29 | UPP/ FAM 2010 | ESPEJEL FLORES PORFIRIO | LABORATORIO CENTRO MULTIDISCIPLINARIO | DOGUEZ COMERCIO Y TECNOLOGÍA GLOBAL, S.A. DE C.V. | 15
UPPMQOS0056 | OSCILOSCOPIO | OSCILOSCOPIO DIGITAL | MCP | DQ2102CE | 2110007199 | 13296.1056 | 5207 | 2011-09-13 | 2011-09-13 | 29 | UPP/ FAM 2010 | ESPEJEL FLORES PORFIRIO | LABORATORIO CENTRO MULTIDISCIPLINARIO | DOGUEZ COMERCIO Y TECNOLOGÍA GLOBAL, S.A. DE C.V. | 15
UPPMQOS0057 | OSCILOSCOPIO | OSCILOSCOPIO DIGITAL | MCP | DQ2102CE | 2110007194 | 13296.1056 | 5207 | 2011-09-13 | 2011-09-13 | 29 | UPP/ FAM 2010 | ESPEJEL FLORES PORFIRIO | LABORATORIO CENTRO MULTIDISCIPLINARIO | DOGUEZ COMERCIO Y TECNOLOGÍA GLOBAL, S.A. DE C.V. | 15
UPPMQOS0058 | OSCILOSCOPIO | OSCILOSCOPIO DIGITAL | MCP | DQ2102CE | 2110007201 | 13296.1056 | 5207 | 2011-09-13 | 2011-09-13 | 29 | UPP/ FAM 2010 | ESPEJEL FLORES PORFIRIO | LABORATORIO CENTRO MULTIDISCIPLINARIO | DOGUEZ COMERCIO Y TECNOLOGÍA GLOBAL, S.A. DE C.V. | 15
UPPMQOS0059 | OSCILOSCOPIO | OSCILOSCOPIO DIGITAL | MCP | DQ2102CE | 2110007196 | 13296.1056 | 5207 | 2011-09-13 | 2011-09-13 | 29 | UPP/ FAM 2010 | ESPEJEL FLORES PORFIRIO | LABORATORIO CENTRO MULTIDISCIPLINARIO | DOGUEZ COMERCIO Y TECNOLOGÍA GLOBAL, S.A. DE C.V. | 15
UPPMQOS0060 | OSCILOSCOPIO | OSCILOSCOPIO DIGITAL | MCP | DQ2102CE | 2110007204 | 13296.1056 | 5207 | 2011-09-13 | 2011-09-13 | 29 | UPP/ FAM 2010 | ESPEJEL FLORES PORFIRIO | LABORATORIO CENTRO MULTIDISCIPLINARIO | DOGUEZ COMERCIO Y TECNOLOGÍA GLOBAL, S.A. DE C.V. | 15
UPPMQOS0061 | OSCILOSCOPIO | OSCILOSCOPIO DIGITAL | MCP | DQ2102CE | 2110007206 | 13296.1056 | 5207 | 2011-09-13 | 2011-09-13 | 29 | UPP/ FAM 2010 | ESPEJEL FLORES PORFIRIO | LABORATORIO CENTRO MULTIDISCIPLINARIO | DOGUEZ COMERCIO Y TECNOLOGÍA GLOBAL, S.A. DE C.V. | 15
UPPMQOS0062 | OSCILOSCOPIO | OSCILOSCOPIO DIGITAL | MCP | DQ2102CE | 2110007186 | 13296.1056 | 5207 | 2011-09-13 | 2011-09-13 | 29 | UPP/ FAM 2010 | ESPEJEL FLORES PORFIRIO | LABORATORIO CENTRO MULTIDISCIPLINARIO | DOGUEZ COMERCIO Y TECNOLOGÍA GLOBAL, S.A. DE C.V. | 15
UPPMQOS0063 | OSCILOSCOPIO | OSCILOSCOPIO DIGITAL | MCP | DQ2102CE | 2110007200 | 13296.1056 | 5207 | 2011-09-13 | 2011-09-13 | 29 | UPP/ FAM 2010 | ESPEJEL FLORES PORFIRIO | LABORATORIO CENTRO MULTIDISCIPLINARIO | DOGUEZ COMERCIO Y TECNOLOGÍA GLOBAL, S.A. DE C.V. | 15
UPPMQOS0064 | OSCILOSCOPIO | OSCILOSCOPIO DIGITAL | MCP | DQ2102CE | 2110007197 | 13296.1056 | 5207 | 2011-09-13 | 2011-09-13 | 29 | UPP/ FAM 2010 | ESPEJEL FLORES PORFIRIO | LABORATORIO CENTRO MULTIDISCIPLINARIO | DOGUEZ COMERCIO Y TECNOLOGÍA GLOBAL, S.A. DE C.V. | 15
UPPMQOS0065 | OSCILOSCOPIO | OSCILOSCOPIO DIGITAL | MCP | DQ2102CE | 2110007178 | 13296.1056 | 5207 | 2011-09-13 | 2011-09-13 | 29 | UPP/ FAM 2010 | ESPEJEL FLORES PORFIRIO | LABORATORIO CENTRO MULTIDISCIPLINARIO | DOGUEZ COMERCIO Y TECNOLOGÍA GLOBAL, S.A. DE C.V. | 15
UPPMQOS0066 | OSCILOSCOPIO | OSCILOSCOPIO DIGITAL | MCP | DQ2102CE | 2110007179 | 13296.1056 | 5207 | 2011-09-13 | 2011-09-13 | 29 | UPP/ FAM 2010 | ESPEJEL FLORES PORFIRIO | LABORATORIO CENTRO MULTIDISCIPLINARIO | DOGUEZ COMERCIO Y TECNOLOGÍA GLOBAL, S.A. DE C.V. | 15
UPPMQOS0067 | OSCILOSCOPIO | OSCILOSCOPIO DIGITAL | MCP | DQ2102CE | 2110007182 | 13296.1056 | 5207 | 2011-09-13 | 2011-09-13 | 29 | UPP/ FAM 2010 | ESPEJEL FLORES PORFIRIO | LABORATORIO CENTRO MULTIDISCIPLINARIO | DOGUEZ COMERCIO Y TECNOLOGÍA GLOBAL, S.A. DE C.V. | 15
UPPMQOS0068 | OSCILOSCOPIO | OSCILOSCOPIO DIGITAL | MCP | DQ2102CE | 2110007190 | 13296.1056 | 5207 | 2011-09-13 | 2011-09-13 | 29 | UPP/ FAM 2010 | ESPEJEL FLORES PORFIRIO | LABORATORIO CENTRO MULTIDISCIPLINARIO | DOGUEZ COMERCIO Y TECNOLOGÍA GLOBAL, S.A. DE C.V. | 15
UPPMQOS0069 | OSCILOSCOPIO | OSCILOSCOPIO DIGITAL | MCP | DQ2102CE | 2110007191 | 13296.1056 | 5207 | 2011-09-13 | 2011-09-13 | 29 | UPP/ FAM 2010 | ESPEJEL FLORES PORFIRIO | LABORATORIO CENTRO MULTIDISCIPLINARIO | DOGUEZ COMERCIO Y TECNOLOGÍA GLOBAL, S.A. DE C.V. | 15
UPPMQOS0070 | OSCILOSCOPIO | OSCILOSCOPIO DIGITAL | MCP | DQ2102CE | 2110007183 | 13296.1056 | 5207 | 2011-09-13 | 2011-09-13 | 29 | UPP/ FAM 2010 | ESPEJEL FLORES PORFIRIO | LABORATORIO CENTRO MULTIDISCIPLINARIO | DOGUEZ COMERCIO Y TECNOLOGÍA GLOBAL, S.A. DE C.V. | 15
UPPMQOS0071 | OSCILOSCOPIO | OSCILOSCOPIO DIGITAL | MCP | DQ2102CE | 2110007181 | 13296.1056 | 5207 | 2011-09-13 | 2011-09-13 | 29 | UPP/ FAM 2010 | ESPEJEL FLORES PORFIRIO | LABORATORIO CENTRO MULTIDISCIPLINARIO | DOGUEZ COMERCIO Y TECNOLOGÍA GLOBAL, S.A. DE C.V. | 15
UPPMQOS0072 | OSCILOSCOPIO | OSCILOSCOPIO DIGITAL | MCP | DQ2102CE | 2110007205 | 13296.1056 | 5207 | 2011-09-13 | 2011-09-13 | 29 | UPP/ FAM 2010 | ESPEJEL FLORES PORFIRIO | LABORATORIO CENTRO MULTIDISCIPLINARIO | DOGUEZ COMERCIO Y TECNOLOGÍA GLOBAL, S.A. DE C.V. | 15
UPPECLT0113 | COMPUTADORA PORTATIL | LAPTOP SONY VAIO NOTEBOOK PANT PREMIUM FULL HD | SONY VAIO | PCG-81311U | 275370403000544 | 25499.15 | 515001 | 2011 | 2011-11-27 | 8296 | UPP/ FAM 2010 | FLORES GONZÁLEZ MARCO ANTONIO | OFICINA RECTORÍA | EL PALACIO DE HIERRO, S.A. DE C.V. | 167
UPPERTI0009 | TRIPIE | TRIPIE SOLIDEX TR-9 | SOLIDEX | TR-9 | S/N | 287.2044 | 521001 | 2011-11-29 | 2011-11-29 | POSA 23501611 | UPP/ POA 2011 | FLORES GONZÁLEZ MARCO ANTONIO | LABORATORIO DE NANOTECNOLOGÍA Y BIOELECTROMAGNETISMO APLICADO | OFFICE DEPOT DE MÉXICO, S.A. DE C.V. | 167
UPPACRA0039 | RADIO PARA INTERCOMUNICACIÓN | RADIO DOS VIAS MILAND LXT495VP3 | MIDLAND | LXT490 | 1108095259 | 499.5018 | 519001 | 2011 | 2011-11-29 | TTDH 742 | UPP/ FAM 2010 | CERVANTES HERRERA NORMA YOLANDA | OFICINA COMPRAS | RADIO SHACK DE MÉXICO S.A. DE C.V. | 25
UPPACRA0040 | RADIO PARA INTERCOMUNICACIÓN | RADIO DOS VIAS MILAND LXT495VP4 | MIDLAND | LXT490 | 1108095260 | 499.5018 | 519001 | 2011 | 2011-11-29 | TTDH 742 | UPP/ FAM 2010 | CERVANTES HERRERA NORMA YOLANDA | OFICINA COMPRAS | RADIO SHACK DE MÉXICO S.A. DE C.V. | 25
UPPACRA0041 | RADIO PARA INTERCOMUNICACIÓN | RADIO DOS VIAS MILAND LXT495VP4 | MIDLAND | LXT490 | 1108095469 | 499.5018 | 519001 | 2011 | 2011-11-29 | TTDH 742 | UPP/ FAM 2010 | CERVANTES HERRERA NORMA YOLANDA | OFICINA COMPRAS | RADIO SHACK DE MÉXICO S.A. DE C.V. | 25
UPPACRA0042 | RADIO PARA INTERCOMUNICACIÓN | RADIO DOS VIAS MILAND LXT495VP4 | MIDLAND | LXT490 | 1108095470 | 499.5018 | 519001 | 2011 | 2011-11-29 | TTDH 742 | UPP/ FAM 2010 | CERVANTES HERRERA NORMA YOLANDA | OFICINA COMPRAS | RADIO SHACK DE MÉXICO S.A. DE C.V. | 25
UPPACAN0024 | ANTENA | ANTENA DIRECC LYNSYS 14 DBI MOD ANT24-1400 | LYNKSYS | ANT24-1400 | BIO8275000156 | 2394.78 | 5204 | 2007-07-27 | 2007-07-27 | 5241 | UPP/POA | ROMERO GARRIDO EVERT DANIEL | SITE |  | 114
UPPVHAT0009 | AUTO-CAMIONETA | VEHÍCULO NUEVO 2012 JEEP PATRIOT COLOR PLATA BRILLANTE COLOR INTERIOR, GRIS PIZARRA VESTIDURA EN TELA, MOTOR HECHO EN U.S.A. TRANSMISIÓN MANUAL PROCEDENCIA IMPORTADO, MOTOR 2.4L 4 CIL. 16 VAL. VESIÓN 25D SMART KEY 2489 | JEEP | 2012 | 1C4AJPAB5CD548602 | 255900 |  | 2011-12-01 | 2011-12-01 | AEPAUF 1191 | UPP/ POA 2011 | MEDRANO MARTÍNEZ GERMÁN | OFICINA PARQUE VEHÍCULAR | AUTOS ELEGANTES DE PACHUCA, S.A. DE C.V. | 259
UPPECIM0108 | IMPRESORA | IMPRESORA HP LASER JET P2035N (CE462A) | HEWLETT PACKARD | LASER JET P2035N | CNB9S57268 | 6449.6 | 515001 | 2011 | 2011-12-14 | 514 | UPP/ FAM 2010 | MEJÍA CRUZ AGUSTÍN | OFICINA CONTABILIDAD | GRUPO GOZDILLA, S.A. DE C.V. | 141
UPPECMF0035 | MULTIFUNCIONAL | MULTIFUNCIONAL WORKCENTRE 3550, 35PPM MONO 2SID PRINTER COPIER SCANNER & FAX (3550_XD) | XEROX | WORKCENTRE 3550 | VMA671907 | 14999.96 | 515001 | 2011-12-14 | 2011-12-14 | 516 | UPP/ FAM 2010 | CERVANTES HERRERA NORMA YOLANDA | OFICINA COMPRAS | GRUPO GOZDILLA, S.A. DE C.V. | 25
UPPECIM0109 | IMPRESORA | IMPRESORA HP LASERJETPRO CP1525NW PRINTER 12/8PPM WL (CE875A | HEWLETT PACKARD | LASERJETPRO | CNBF141618 | 4123.8 | 515001 | 2011 | 2011-12-14 | 513 | UPP/INGRESOS PROPIOS 2011 | OCAMPO ALBA ELIMAR | OFICINA PLANEACIÓN | GRUPO GOZDILLA, S.A. DE C.V. | 227
UPPECIM0110 | IMPRESORA | IMPRESORA HP LASER JET P2035N (CE461A#ABA) | HEWLETT PACKARD | LASE JET P2035 | VNB3B02558 | 6449.6 | 515001 | 2011 | 2011-12-14 | 515 | UPP/ FAM 2010 | RIVERA ARZOLA PALMIRA NIDELVIA | GALERÓN II | GRUPO GOZDILLA, S.A. DE C.V. | 39
UPPECNB0119 | NO BREAK | NO BRAKE CON REGULADOR MICROSRINET 480VA 15 MIN. A MEDIA CARGA 4 CONTACTOS, PROTECCIÓN TELEFÓNICA XRN-21-481 | MICROSRINET |  | E11K07448 | 1499.996 | 515001 | 2011 | 2011-12-14 | 512 | UPP/ FAM 2010 | VIVANCO CABECERA MANUEL ANTONIO | OFICINA COMPRAS | GRUPO GOZDILLA, S.A. DE C.V. | 101
UPPECNB0120 | NO BREAK | NO BRAKE CON REGULADOR MICROSRINET 480VA 15 MIN. A MEDIA CARGA 4 CONTACTOS, PROTECCIÓN TELEFÓNICA XRN-21-481 | MICROSRINET |  | E11K07459 | 1499.996 | 515001 | 2011 | 2011-12-14 | 512 | UPP/ FAM 2010 | VIVANCO CABECERA MANUEL ANTONIO | OFICINA COMPRAS | GRUPO GOZDILLA, S.A. DE C.V. | 101
UPPECDR0003 | DISCO DURO | DISCO DURO IOMEGA 1TB PORT EGO SUPERSPEED USB 3.0 | IOMEGA | 31886600 | XHAB291469 | 1999.99 | 515001 | 2011-12-14 | 2011-12-14 | 511 | UPP/ FAM 2010 | MORENO ALFARO JOSÉ ENOCH | OFICINA INVENTARIOS | GRUPO GOZDILLA, S.A. DE C.V. | 69
UPPECLD0005 | LECTOR | LECTOR DE CÓDIGO DE BARRAS OMNIDIRECCIONALES METROLOGIC MS3580 QUANTUM (USB KIT, SCANNER, ESTÁNDAR SQRE, WEIGHTED BASE, USB TYPE A CABLE) | METROLOGIC | MK3580-31A38 | 6811371712 | 6218.8412 | 515001 | 2011-12-14 | 2011-12-14 | 517 | UPP/ POA 2011 | SÁNCHEZ GÓMEZ PABLO RICARDO | OFICINA SITE-1 | GRUPO GOZDILLA, S.A. DE C.V. | 70
UPPECLD0006 | LECTOR | LECTOR DE CÓDIGO DE BARRAS OMNIDIRECCIONALES METROLOGIC MS3580 QUANTUM (USB KIT, SCANNER, ESTÁNDAR SQRE, WEIGHTED BASE, USB TYPE A CABLE) | METROLOGIC | MK3580-31A38 | 6811371737 | 6218.8412 | 515001 | 2011-12-14 | 2011-12-14 | 517 | UPP/ POA 2011 | SÁNCHEZ GÓMEZ PABLO RICARDO | OFICINA SITE-1 | GRUPO GOZDILLA, S.A. DE C.V. | 70
UPPECLD0007 | LECTOR | LECTOR DE CÓDIGO DE BARRAS OMNIDIRECCIONALES METROLOGIC MS3580 QUANTUM (USB KIT, SCANNER, ESTÁNDAR SQRE, WEIGHTED BASE, USB TYPE A CABLE) | METROLOGIC | MK3580-31A38 | 6811370619 | 6218.8412 | 515001 | 2011-12-14 | 2011-12-14 | 517 | UPP/ POA 2011 | SÁNCHEZ GÓMEZ PABLO RICARDO | OFICINA SITE-1 | GRUPO GOZDILLA, S.A. DE C.V. | 70
UPPECLD0008 | LECTOR | LECTOR DE HUELLAS DIGITAL DIGITAL PERSONA MODELO UAREUX 4000B 50013-001-103 | DIGITAL PERSONAL INC. | UAREU 4000B | AX00E126906 | 2134.4 | 515001 | 2011-12-14 | 2011-12-14 | 517 | UPP/ POA 2011 | SÁNCHEZ GÓMEZ PABLO RICARDO | OFICINA SITE-1 | GRUPO GOZDILLA, S.A. DE C.V. | 70
UPPECLD0009 | LECTOR | LECTOR DE HUELLAS DIGITAL DIGITAL PERSONA MODELO UAREUX 4000B 50013-001-103 | DIGITAL PERSONAL INC. | UAREU 4000B | AX00E126918 | 2134.4 | 515001 | 2011-12-14 | 2011-12-14 | 517 | UPP/ POA 2011 | SÁNCHEZ GÓMEZ PABLO RICARDO | OFICINA SITE-1 | GRUPO GOZDILLA, S.A. DE C.V. | 70
UPPECLD0010 | LECTOR | LECTOR DE HUELLAS DIGITAL DIGITAL PERSONA MODELO UAREUX 4000B 50013-001-103 | DIGITAL PERSONAL INC. | UAREU 4000B | B600f000497 | 2134.4 | 515001 | 2011-12-14 | 2011-12-14 | 517 | UPP/ POA 2011 | SÁNCHEZ GÓMEZ PABLO RICARDO | OFICINA SITE-1 | GRUPO GOZDILLA, S.A. DE C.V. | 70
UPPMQOS0073 | OSCILOSCOPIO | OSCILOSCOPIO DIGITAL TEXTRONIX TDS1012C-EDU ALMACENAMIENTO 100MHZ 1GSA/S 2-CH ACTIVE COLOR TFT PANTALLA USB CERTIFICADO PUERTOS DE ESTANDAR CALIBRACIÓN TRAZABLE INCLUYE 3 AÑOS DE GARANTIA 2 PUNTAS PASIVAS TPP0101 100 MHZ, 10X | TEKTRONIX | TDS1012C-EDU | C011237 | 13643.31 | 569001 | 2011-11-10 | 2011-11-10 | 532 | UPP/ POA 2011 | FLORES GONZÁLEZ MARCO ANTONIO | LABORATORIO DE NANOTECNOLOGÍA Y BIOELECTROMAGNETISMO APLICADO | ACMAX DE MÉXICO, S.A. DE C.V. | 167
UPPECPC0719 | CPU | CPU CON PROCESADOR AMD ATLONI II X2 250 DUAL CORE 3.0 GHZ X2 (6.0GHZ) 2 MB CACHE 1066 MHZ 2 GB DE RAM DDR3 1333/MHZ DISCO DURO DE 500 GB DVD WRITER 22X SATA GABINETE BROOKS 500W (INCLUYE: MOUSE, TECLADO Y BOCINAS). | ACTECK | ACTIVECOOL | 940400011623 | 4450.0036 | 515001 | 2011 | 2011-12-14 | 696 | UPP/ POA 2011 | LUNA CRUZ DAVID | OFICINA SITE-1 | MARÍA ANTONIETA CAMPOS SANTILLAN | 260
UPPECPC0720 | CPU | CPU CON PROCESADOR AMD ATLONI II X2 250 DUAL CORE 3.0 GHZ X2 (6.0GHZ) 2 MB CACHE 1066 MHZ 2 GB DE RAM DDR3 1333/MHZ DISCO DURO DE 500 GB DVD WRITER 22X SATA GABINETE BROOKS 500W (INCLUYE: MOUSE, TECLADO Y BOCINAS). | ACTECK | ACTIVECOOL | 940400011694 | 4450.0036 | 515001 | 2011 | 2011-12-14 | 696 | UPP/ POA 2011 | LUNA CRUZ DAVID | OFICINA SITE-1 | MARÍA ANTONIETA CAMPOS SANTILLAN | 260
UPPECPC0721 | CPU | CPU CON PROCESADOR AMD ATLONI II X2 250 DUAL CORE 3.0 GHZ X2 (6.0GHZ) 2 MB CACHE 1066 MHZ 2 GB DE RAM DDR3 1333/MHZ DISCO DURO DE 500 GB DVD WRITER 22X SATA GABINETE BROOKS 500W (INCLUYE: MOUSE, TECLADO Y BOCINAS). | ACTECK | ACTIVECOOL | 940400011282 | 4450.0036 | 515001 | 2011 | 2011-12-14 | 696 | UPP/ POA 2011 | LUNA CRUZ DAVID | OFICINA SITE-1 | MARÍA ANTONIETA CAMPOS SANTILLAN | 260
UPPECMN0725 | MONITOR | MONITOR A CER LCD DE 18.5" G185HV B | A CER | G185HV B | ETLPC0D001145073358504 | 1448.0048 | 515001 | 2011 | 2011-12-14 | 696 | UPP/ POA 2011 | LUNA CRUZ DAVID | OFICINA SITE-1 | MARÍA ANTONIETA CAMPOS SANTILLAN | 260
UPPECMN0726 | MONITOR | MONITOR A CER LCD DE 18.5" G185HV B | A CER | G185HV B | ETLPC0D001145073458504 | 1448.0048 | 515001 | 2011 | 2011-12-14 | 696 | UPP/ POA 2011 | LUNA CRUZ DAVID | OFICINA SITE-1 | MARÍA ANTONIETA CAMPOS SANTILLAN | 260
UPPECMN0727 | MONITOR | MONITOR A CER LCD DE 18.5" G185HV B | A CER | G185HV B | ETLPC0D001145073468504 | 1448.0048 | 515001 | 2011 | 2011-12-14 | 696 | UPP/ POA 2011 | LUNA CRUZ DAVID | OFICINA SITE-1 | MARÍA ANTONIETA CAMPOS SANTILLAN | 260
UPPMQCA0047 | CAMARA | CÁMARA WEB LOGITECH HD C910 10 MP | LOGITECH | HPRO WEBCAM C910 | S/N | 1400.004 | 515001 | 2011 | 2011-12-14 | 696 | UPP/ POA 2011 | LUNA CRUZ DAVID | OFICINA SITE-1 | MARÍA ANTONIETA CAMPOS SANTILLAN | 260
UPPMQCA0048 | CAMARA | CÁMARA WEB LOGITECH HD C910 10 MP | LOGITECH | HPRO WEBCAM C910 | S/N | 1400.004 | 515001 | 2011 | 2011-12-14 | 696 | UPP/ POA 2011 | LUNA CRUZ DAVID | OFICINA SITE-1 | MARÍA ANTONIETA CAMPOS SANTILLAN | 260
UPPMQCA0049 | CAMARA | CÁMARA WEB LOGITECH HD C910 10 MP | LOGITECH | HPRO WEBCAM C910 | S/N | 1400.004 | 515001 | 2011 | 2011-12-14 | 696 | UPP/ POA 2011 | LUNA CRUZ DAVID | OFICINA SITE-1 | MARÍA ANTONIETA CAMPOS SANTILLAN | 260
UPPEQTW0014 | SOFTWARE | SOFTWARE OFFICE PROFESIONAL 2010 X16-45527-02 (X16-73756]) | MICROSOFT | X-16-73756 | 269-14693 | 0 | 591001 | 2011 | PENDIENTE | PENDIENTE | PENDIENTE | ROBLES GUTIÉRREZ MARTHA PATRICIA | AULA NO. A 07 | PENDIENTE | 63
UPPMQMC0004 | MICROCENTRÍFUGA | MICROCENTRÍFUGA MODELO 16M INCLUYE ROTOR PARA 18 TUBOS DE 1.5/ 2.0 ML COLOR GRIS CON ACENTOS GRISES, ESPECIFICACIONES RANGO DE VELOCIDAD 10000 A 14,000 RPM MAX. RCF. 16,000XG MAX. CAPACIDAD: 18 X 1.5/2.0 ML. ACELERACIÓN PARA MAX. VELOCIDAD: 10 SEG. TIMER DE 1 A 30 MIN. O DE FORMA CONTINUA 21 W X 23 DX 19.3H CM PESO 4.5 KG. ETC. | LABNET | 16M | B112324 | 17416.67 | 531001 | 2012 | 2012-01-09 | 44829 | UPP/CIENCIA BÁSICA | ARANA CUENCA AINHOA | LABORATORIO DE MICROBIOLOGÍA MOLECULAR | BIOSELEC, S.A. DE C.V. | 2
UPPMQAG0032 | AGITADOR | AGITADOR ORBITAL DE USO RUDO, MARCA SEV. MOD. AGO-60-40 CON DOS PLATAFORMAS EXTRAS. | SEV | AGO-60-40 | 11202A100399A | 46583.04 | 531001 | 2011-11-03 | 2011-11-03 | 2608 | UPP/CIENCIA BÁSICA | ARANA CUENCA AINHOA | LABORATORIO DE BIOTECNOLOGÍA AMBIENTAL | DIEGO ANTONIO GASTELU OSORIO | 2
UPPBIIMA0003 | IMAC | IMAC DE 27" 35711101951 | APPLE | A 1312 | D25G06WDHJW | 31766.99 | 515001 | 2011-09-15 | 2011-09-15 | 9884791993 | UPP/PROMEP | TÉLLEZ JURADO ALEJANDRO | OFICINA CASA ROJA | APPLE OPERATIONS MÉXICO, S.A. DE C.V. | 46
UPPOEKDD001 | KIT DE DESARROLLO PARA DM355 | KIT DE DESARROLLO PARA DM355 (INCLUYE SOFTWARE, CABLES Y CONTROL) | SPECTRUM DIGITAL | 702065 | S/N | 11883.04 | 569001 | 2011-12-10 | 2011-12-10 | IA 468 | UPP/ POA 2011 | FLORES GONZÁLEZ MARCO ANTONIO | OFICINA RECTORÍA | INTECS INSTRUMENTACION, S.A. DE C.V. | 167
UPPMQLA0007 | LAMPARA | LÁMPARA DE DEUTERIO PARA DETECTOR DE UV MODELO UV-200 SPECTRA PHYSICS CATALOGO CTS-00246 (DATE CODE: 113813299, P/N: CTS-00246 | SPECTRA PHYSICS | UV-200 | 80022409 | 12000.2 | 531001 | 2011-04-12 | 2011-04-12 | 8502 | UPP/FOMIX | ÁLVAREZ GARCÍA ROCÍO | LABORATORIO DE INVESTIGACIÓN QUÍMICA | QUIMIBELL, S.A. DE C.V. | 13
UPPMOMC0525 | MESA PARA COMPUTADORA | MESA PARA COMPUTADORA CON DIMENSIONES ,80X,60X,75 M. FABRICADA | SITECSA | S/N | S/N | 986 | 511001 | 2011-12-15 | 2011-12-15 | 25309 | UPP/ POA 2011 | FLORES GONZÁLEZ MARCO ANTONIO | LABORATORIOS | SITECSA DE HIDALGO, S.A. DE C.V. | 167
UPPMOMC0526 | MESA PARA COMPUTADORA | MESA PARA COMPUTADORA CON DIMENSIONES ,80X,60X,75 M. FABRICADA | SITECSA | S/N | S/N | 986 | 511001 | 2011-12-15 | 2011-12-15 | 25309 | UPP/ POA 2011 | FLORES GONZÁLEZ MARCO ANTONIO | LABORATORIOS | SITECSA DE HIDALGO, S.A. DE C.V. | 167
UPPMOMC0527 | MESA PARA COMPUTADORA | MESA PARA COMPUTADORA CON DIMENSIONES ,80X,60X,75 M. FABRICADA | SITECSA | S/N | S/N | 986 | 511001 | 2011-12-15 | 2011-12-15 | 25309 | UPP/ POA 2011 | FLORES GONZÁLEZ MARCO ANTONIO | LABORATORIOS | SITECSA DE HIDALGO, S.A. DE C.V. | 167
UPPMOMC0528 | MESA PARA COMPUTADORA | MESA PARA COMPUTADORA CON DIMENSIONES ,80X,60X,75 M. FABRICADA | SITECSA | S/N | S/N | 986 | 511001 | 2011-12-15 | 2011-12-15 | 25309 | UPP/ POA 2011 | FLORES GONZÁLEZ MARCO ANTONIO | LABORATORIOS | SITECSA DE HIDALGO, S.A. DE C.V. | 167
UPPMOSB0051 | SILLA | SILLA DE VISITA SIN BRAZOS ACOJINADA RESPALDO COLOR VINO | SITECSA | ISO | S/N | 355.0064 | 511001 | 2011-12-15 | 2011-12-15 | 25309 | UPP/ POA 2011 | FLORES GONZÁLEZ MARCO ANTONIO | LABORATORIO DE NANOTECNOLOGÍA Y BIOELECTROMAGNETISMO APLICADO | SITECSA DE HIDALGO, S.A. DE C.V. | 167
UPPMOSB0052 | SILLA | SILLA DE VISITA SIN BRAZOS ACOJINADA RESPALDO COLOR VINO | SITECSA | ISO | S/N | 355.0064 | 511001 | 2011-12-15 | 2011-12-15 | 25309 | UPP/ POA 2011 | FLORES GONZÁLEZ MARCO ANTONIO | LABORATORIO DE NANOTECNOLOGÍA Y BIOELECTROMAGNETISMO APLICADO | SITECSA DE HIDALGO, S.A. DE C.V. | 167
UPPMOSB0053 | SILLA | SILLA DE VISITA SIN BRAZOS ACOJINADA RESPALDO COLOR VINO | SITECSA | ISO | S/N | 355.0064 | 511001 | 2011-12-15 | 2011-12-15 | 25309 | UPP/ POA 2011 | FLORES GONZÁLEZ MARCO ANTONIO | LABORATORIO DE NANOTECNOLOGÍA Y BIOELECTROMAGNETISMO APLICADO | SITECSA DE HIDALGO, S.A. DE C.V. | 167
UPPMOSB0054 | SILLA | SILLA DE VISITA SIN BRAZOS ACOJINADA RESPALDO COLOR VINO | SITECSA | ISO | S/N | 355.0064 | 511001 | 2011-12-15 | 2011-12-15 | 25309 | UPP/ POA 2011 | FLORES GONZÁLEZ MARCO ANTONIO | LABORATORIO DE NANOTECNOLOGÍA Y BIOELECTROMAGNETISMO APLICADO | SITECSA DE HIDALGO, S.A. DE C.V. | 167
UPPMOMB0342 | MESA BINARIA | MESA BINARIA FABRICADA EN PANELART DE 19MM. DE ESPESOR MEDIDAS DE 160 X 90 X 75 | SITECSA | S/N | S/N | 1856 | 511001 | 2011-12-15 | 2011-12-15 | 25309 | UPP/ POA 2011 | FLORES GONZÁLEZ MARCO ANTONIO | LABORATORIOS | SITECSA DE HIDALGO, S.A. DE C.V. | 167
UPPMOMB0343 | MESA BINARIA | MESA BINARIA FABRICADA EN PANELART DE 19MM. DE ESPESOR MEDIDAS DE 160 X 90 X 75 | SITECSA | S/N | S/N | 1856 | 511001 | 2011-12-15 | 2011-12-15 | 25309 | UPP/ POA 2011 | FLORES GONZÁLEZ MARCO ANTONIO | LABORATORIOS | SITECSA DE HIDALGO, S.A. DE C.V. | 167
UPPMOLI0046 | LIBRERO | LIBRERO DE 4 ENTREPAÑOS DE 1.80 X .80 X .40 CON DOS PUERTAS ABATIBLES CON CHAPA Y JALADERA 4 ENTREPAÑOS | SITECSA | S/N | S/N | 2958 | 511001 | 2011-12-15 | 2011-12-15 | 25309 | UPP/ POA 2011 | FLORES GONZÁLEZ MARCO ANTONIO | LABORATORIOS | SITECSA DE HIDALGO, S.A. DE C.V. | 167
UPPMOLI0047 | LIBRERO | LIBRERO DE 4 ENTREPAÑOS DE 1.80 X .80 X .40 CON DOS PUERTAS ABATIBLES CON CHAPA Y JALADERA 4 ENTREPAÑOS | SITECSA | S/N | S/N | 2958 | 511001 | 2011-12-15 | 2011-12-15 | 25309 | UPP/ POA 2011 | FLORES GONZÁLEZ MARCO ANTONIO | LABORATORIOS | SITECSA DE HIDALGO, S.A. DE C.V. | 167
UPPBIKCC0001 | KID DE EQUIPAMIENTO PARA EL CCMB | KID DE EQUIPAMIENTO PARA EL CCMB | S/N | S/N | S/N | 246697.2696 | 515001 | 2011-02-09 | 2011-02-09 | 849 | UPP/PIFI | LUNA CRUZ DAVID | OFICINA SITE-1 | CORPORATIVO EN SISTEMAS Y TELECOMUNICACIONES S.A. DE C.V. | 260
UPPBIM0001 | MEMORIA | MEMORIA MICRO SD HC 32 GB CLASS 4 KINGSTON | KINGSTON | SDC4/32GB | TJ1201122000018 | 779.9956 | 515001 | 2012-01-23 | 2012-01-23 | 1314 | UPP/PROMEP | DOMÍNGUEZ TOVAR JULIO CESAR | OFICINA CENTRO MULTIDICIPLINARIO | HERCOM COMPUTADORAS DE HIDALGO, S.A. DE C.V. | 277
UPPMQMT0010 | MOTOR | MOTOR 5HPSIEMENS TRIF ALTA | SIEMENS | GPIO | SPL0ST000JGM24 | 4084.128 | 564001 | 2012-01-20 | 2012-01-20 | 214393 | UPP/PROMEP | VERA CÁRDENAS EDGAR ERNESTO | GALERÓN II | MANGUERAS, HERRAMIENTAS Y EQUIPOS, S.A. DE C.V. | 85
UPPMOSJ0044 | SILLON EJECUTIVO | SILLON EJECUTIVO CON ELEVACIÓN NEUMÁTICA INCLUYE BRAZOS DE POLIPROPILENO BASE DE 24" FABRICADO EN NYLON REFORZADO CON CINTURON DE ACERO EN PARTE CENTRAL TAPIZADO EN TELA COLOR VINO MECANISMO RECLINABLE CON REGULADOR DE TENSIÓN Y BLOQUEO DEL MISMO ETC. | SEDIX | 1101 | S/N | 1299.99 | 511001 | 2012-01-24 | 2012-01-24 | 275 E | UPP/PROMEP | DOMÍNGUEZ TOVAR JULIO CESAR | OFICINA CENTRO MULTIDICIPLINARIO | DISTRIBUIDORA BYL DEL CENTRO, S.A. DE C.V. | 277
UPPMYEAT001 | ARRANCADOR DE TENSIÓN | ARRANCADOR DE TENSIÓN PLENA 5HP, 220V P.S.C. MCA. WEG. | SIEMENS | NEMA-1 | IEC947-4 | 2046.24 | 562001 | 2012-01-26 | 2012-01-26 | 779 | UPP/PROMEP | VERA CÁRDENAS EDGAR ERNESTO | GALERÓN II | FERRETERÍA MODELO DE PACHUCA, S.A. DE C.V. | 85
UPPEMMI00022 | MICROSCOPIO | MICROSCOPIO COMPUESTO, CABEZA BINOCULAR, OCULAR W10XD 18MM, OBJETIVO 4XD, 10XD, 40XRD SEMI PLANO, CONDENSADOR ABRE 1.25 DIN, ILUMINACION LED BATERIAS RECARGABLES, PLATINA MECANICA, 110-220V. | SWIFT | M3600/3700 | 8003647 | 18259.908 | 531001 | 2012-01-11 | 2012-01-11 | 38 | PENDIENTE | VILCHIS RODRÍGUEZ CESAR ALEJANDRO | LABORATORIO | DOGUEZ COMERCIO Y TECNOLOGÍA GLOBAL, S.A. DE C.V. | 200
UPPEMMI00024 | MICROSCOPIO | MICROSCOPIO COMPUESTO, CABEZA MONOCULAR, OCULAR W10XD 18MM, OBJETIVO 4XD, 10XD, 40XRD, 100XRD, CONDENSADOR ABRE 1.25 DIN, ILUMINACION LED PLATINA MECANICA, 110-220V. | SWIFT | M3600/3700 | 801035 | 9597.7008 | 531001 | 2012-01-11 | 2012-01-11 | 38 | PENDIENTE | VILCHIS RODRÍGUEZ CESAR ALEJANDRO | LABORATORIO | DOGUEZ COMERCIO Y TECNOLOGÍA GLOBAL, S.A. DE C.V. | 200
UPPEMYLES0001 | ESTEREOSCOPIO | ESTETOSCOPIO ZOOM, OCULAR W10XD 20MM, OBJETIVO 1X A 3X (ZOOM). ILUMINACION LED, BATERIAS RECARGABLES, 110-220V. | SWIFT | SM100SERIES | 10000044 | 10696.824 | 531001 | 2012-01-12 | 2012-01-12 | 38 | PENDIENTE | VILCHIS RODRÍGUEZ CESAR ALEJANDRO | LABORATORIO | DOGUEZ COMERCIO Y TECNOLOGÍA GLOBAL, S.A. DE C.V. | 200
UPPEMYLKER0001 | KID DE ENERGIAS RENOVABLES | KID DE ENERGIAS RENOVABLES QUE INCLUYE: HYDROCAR (AUTO CON CELDA DE CONBUSTIBLE DE HIDROGENO); SET RENEWABLE ENERGY SCIENCE EDUCATION (REES); FUEL CELL CAR SCIENCE KIT (AUTOS CON CELDAS DE CONBUSTIBLE DE HIDROGENO); PROTON- EXCHANGE MEMBRANE REVERSIBLE FUEL CELL (PEM); PROTON-EXCHANGE MEMBRANE REVERSIBLE FUEL CELL (PEM); POWER PREDICTOR; 1W SOLAR PANEL. | HORIIZON | FCJJ20 | S/N | 29733.8972 | 531001 | 2012-01-13 | 2012-01-13 | 38 | PENDIENTE | VILCHIS RODRÍGUEZ CESAR ALEJANDRO | LABORATORIO | DOGUEZ COMERCIO Y TECNOLOGÍA GLOBAL, S.A. DE C.V. | 200
UPPACTL0143 | TELÉFONO | TELÉFONO IP MARCA CISCO SPA501G 8 LINE IP PHONE WITH POE AND PC PORT | CISCO | SPA501G | CBT1518012F | 1860.93 | 511001 | 2012-01-27 | 2012-01-27 | 563 | UPP/ FAM 2010 | HERNÁNDEZ BUSTILLOS GEORGINA | OFICINA ADMINISTRACIÓN | GRUPO GOZDILLA, S.A. DE C.V. | 22
UPPACTL0144 | TELÉFONO | TELÉFONO IP MARCA CISCO SPA501G 8 LINE IP PHONE WITH POE AND PC PORT | CISCO | SPA501G | CBT151800WQ | 1860.93 | 511001 | 2012-01-27 | 2012-01-27 | 563 | UPP/ FAM 2010 | MORENO ALFARO JOSÉ ENOCH | OFICINA INVENTARIOS | GRUPO GOZDILLA, S.A. DE C.V. | 69
UPPACTL0145 | TELÉFONO | TELÉFONO IP MARCA CISCO SPA501G 8 LINE IP PHONE WITH POE AND PC PORT | CISCO | SPA501G | CBT1518011J | 1860.93 | 511001 | 2012-01-27 | 2012-01-27 | 563 | UPP/ FAM 2010 | RODRÍGUEZ RUIZ JANNET MARÍA TERESA | OFICINA UPINNEM | GRUPO GOZDILLA, S.A. DE C.V. | 41
UPPACTL0146 | TELÉFONO | TELÉFONO IP MARCA CISCO SPA501G 8 LINE IP PHONE WITH POE AND PC PORT | CISCO | SPA501G | CBT151800T0 | 1860.93 | 511001 | 2012-01-27 | 2012-01-27 | 563 | UPP/ FAM 2010 | CERVANTES HERRERA NORMA YOLANDA | OFICINA COMPRAS | GRUPO GOZDILLA, S.A. DE C.V. | 25
UPPERPRO0082 | PROYECTOR | PROYECTOR VIEWSONIC PRO8500 DLP 5000 LUM WXGA DB 15 E/S RJ45 | VIEWSONIC | VS13645 | S8C114702365 | 23900 | 521001 | 2012-02-01 | 2012-02-01 | 1479 | UPP/ FAM 2010 | LUNA CRUZ DAVID | OFICINA SITE-1 | HERCOM COMPUTADORAS DE HIDALGO, S.A. DE C.V. | 260
UPPMOGB0047 | GABINETE | GABINETE BASE: LLEVA POR SEPARADO UNA CUBIERTA DE TRABAJO EN ACERO INOXIDABLE TIPO 304, CALIBRE 18 (1.22MM.), MEDIDAS: 90 CM DE ALTO, 200CM DE ANCHO Y 76 CM. DE PROFUNDIDAD, ACCESORIOS: SE INSTALARAN ENLA SUPER ESTRUCTURA E INCLUYE: V{ALVULA PARA AGUA DE CONTROL EXTERIOR, 2 CONTACTOS DUPLEX DE 120 UV, UNA PLACA CON 2 INTERRUPTORES DE 120 V, 2 LÁMPARAS FLUORECENTES DE 20 W. |  |  |  | 33235 | 511001 | 2009-11-12 | 2009-11-12 | 4792 | UPP/FOMIX | ÁLVAREZ GARCÍA ROCÍO | LABORATORIO DE INVESTIGACIÓN QUÍMICA | TECNOLOGÍA EN LABORATORIOS, S.A. DE C.V. | 13
UPPECCD0014 | CAMARA DIGITAL | CÁMARA CANON EOS REBEL T3I LENTE EF-S II 1 AÑO DE GARANTÍA. (INCLUYE MACRO .20M/.8 FT IMAGE STABILIZER | CANON | T3i | 132063066830 | 15005.76 | 523001 | 2012-02-14 | 2012-02-14 | A 1166 | UPP/ FAM 2010 | MORELOS FERNÁNDEZ JOSÉ FRANCISCO | DIRECCIÓN DE VINCULACIÓN Y EXTENSIÓN | OFIPRODUCTOS DE COMPUTACIÓN, S.A. DE C.V. | 7
UPPERGA0006 | GRABADORA DE AUDIO | GRABADORA DIGITAL SONY DE 2GB MODELO LCD-PX820 MEMORIA FLASH DE 2GB-500 HORAS DE GRABACIÓN (MODO GRABACIÓN MP3) USB PARA PC, 21 PASOS DE CONTROL DE VELOCIDAD TECNOLOGÍA DE REDUCCIÓN DE RUIDO, EDICIÓN SENCILLA PANTALLA LCD GRANDE SOFTWARE DIGITAL VOICE EDITOR. | SONY | LCD-PX820 | 1592466 | 1349.9964 | 519001 | 2012-02-21 | 2012-02-21 | 734 | UPP/ FAM 2010 | MORELOS FERNÁNDEZ JOSÉ FRANCISCO | DIRECCIÓN DE VINCULACIÓN Y EXTENSIÓN | MARÍA ANTONIETA CAMPOS SANTILLAN | 7
UPPERRG0030 | RADIOGRABADORA | RADIOGRABADORA SONY CON USB MOD. CFD-RS60CP SINTONIZADOR DIGITAL CD, MP3, ETIQUETA ID3, ENTRADA USB | SONY | CFD-RS60CP | 1306607 | 2550.0048 | 519001 | 2012-02-21 | 2012-02-21 | 734 | UPP/ FAM 2010 | MORELOS FERNÁNDEZ JOSÉ FRANCISCO | DIRECCIÓN DE VINCULACIÓN Y EXTENSIÓN | MARÍA ANTONIETA CAMPOS SANTILLAN | 7
UPPMQLCS0002 | LICENCIA DE SOFTWARE | COI V 6.0 LICENCIA 1 USUARIO 99 EMPRESAS | S/N | S/N | S/N | 1562.52 | 515001 | 2011 | 2011-10-07 | FP 64 | UPP/ POA 2011 | VEGA GALINDO FELIPE | OFICINA RECURSOS HUMANOS | ERP IMPLEMENTACIONES DE HIDALGO S.A. DE C.V. | 45
UPPMQLCS0003 | LICENCIA DE SOFTWARE | COI V 6.0 LICENCIA 1 USUARIO 99 EMPRESAS | S/N | S/N | S/N | 1562.52 | 515001 | 2011 | 2011-10-07 | FP 64 | UPP/ POA 2011 | VEGA GALINDO FELIPE | OFICINA RECURSOS HUMANOS | ERP IMPLEMENTACIONES DE HIDALGO S.A. DE C.V. | 45
UPPMQLCS0004 | LICENCIA DE SOFTWARE | FINGERPRINT 2009 GRAULE PACK DE 5 LICENCIAS | S/N | S/N | S/N | 3650 | 597001 | 2011 | 2012-02-13 | 2259 | UPP/ POA 2011 | SÁNCHEZ GÓMEZ PABLO RICARDO | OFICINA EDIFICIO DOCENCIA | ISMAEL CHAVEZ CRUZ | 70
UPPOECC001 | CELDA DE CARGA | CELDA DE CARGA 50NW | S/N | S/N | S/N | 4000 | 569001 | 2011-12-07 | 2011-12-07 | FA 5122 | UPP/PROMEP | VERA CÁRDENAS EDGAR ERNESTO | OFICINA | CONTROLES Y VALVULAS, S.A. DE C.V. | 85
UPPMOMO0068 | ESCRITORIO TIPO "L" | ESCRITORIO CON MESA LATERAL DE 1.20 X 1.40 X .75 CMS. CON MESA LATERAL DE .80 X .40 X .74 CMS. CON UN CAJÓN PARALELO, FABRICADO EN CHAPA DE MELAMINA COLOR BOURDEAUX CON NEGRO. | TAPIZA | S/N | S/N | 1942.42 | 511001 | 2011-06-28 | 2011-06-28 | 582 | UPP/PROMEP | LUCHO CONSTANTINO CARLOS ALEXANDER | CENTRO MULTIDISCIPLINARIO | INDUSTRIAS IOSEF, S.A. DE C.V. | 3
UPPMOMO0069 | ESCRITORIO TIPO "L" | ESCRITORIO CON MESA LATERAL DE 1.20 X 1.40 X .75 CMS. CON MESA LATERAL DE .80 X .40 X .74 CMS. CON UN CAJÓN PARALELO, FABRICADO EN CHAPA DE MELAMINA COLOR BOURDEAUX CON NEGRO. | TAPIZA | S/N | S/N | 1942.42 | 511001 | 2011-06-28 | 2011-06-28 | 582 | UPP/PROMEP | LUCHO CONSTANTINO CARLOS ALEXANDER | CENTRO MULTIDISCIPLINARIO | INDUSTRIAS IOSEF, S.A. DE C.V. | 3
UPPACTL0147 | TELÉFONO | TELÉFONO SAMSUNG 3-G 19000MGALAXY S NEGRO $100 9040 CAC G. PACHUCA | SAMSUNG | 19000 GALAXY | 52622040630795 | 9539 | 511001 | 2011-02-10 | 2011-02-10 | XX-4868704 | PENDIENTE | ARTEAGA CARREÑO SERGIO ALEJANDRO | RECTORÍA | RADIOMÓVIL DIPSA, S.A. DE C.V. | 1
UPPECPC0722 | CPU | COMPUTADORA DEESCRITORIO ARMADA CON PROCESADOR INTEL COREL 3 2120 3.3 GHZ, MOTHER BOARD GIGABYTE, MEMORIA DDR 1333 DE 4 GB, D.D 1TB DVD-RW LG, LECTOR MEMORIAS, GABINETE ATX C/FUENTE PODER 500W. | ACTECK | GAT-008 | 1420236044544 | 8000 | 515001 | 2012 | 2012-03-09 | 2051 | UPP/PROMEP | CASTILLO OJEDA ROBERTO SAÚL | GALERÓN I | HERCOM COMPUTADORAS DE HIDALGO, S.A. DE C.V. | 134
UPPECMN0728 | MONITOR | MONITOR LCD 20" SAMSUNG, TECLADO Y MOUSE HP | SAMSUNG | B2030N | YC67H9LB800973 | 0 | 515001 | 2012 | 2012-03-09 | 2051 | UPP/PROMEP | CASTILLO OJEDA ROBERTO SAÚL | GALERÓN I | HERCOM COMPUTADORAS DE HIDALGO, S.A. DE C.V. | 134
UPPACTL0148 | TELÉFONO | TELÉFONO LINKSYS MODELO SPA 941- NA SIN VOID | LINKSYS | SPA941-NA | 4KM00HC01459 | 1750 | 511001 | 2012-03-12 | 2012-03-12 | 753 | UPP/ FAM 2010 | OCAMPO ALBA ELIMAR | OFICINA PLANEACIÓN | MARÍA ANTONIETA CAMPOS SANTILLAN | 227
UPPMEIMO001 | MOTORREDUCTOR | MOTORREDUCTOR FRACCIONAL DE CORRIENTE DIRECTA MCA. BALDOR | BALDOR | BC 138 | 491070034 | 9500.0056 | 562001 | 2012-03-15 | 2012-03-15 | 506 | UPP/PROMEP | VERA CÁRDENAS EDGAR ERNESTO | GALERÓN I | SAUCEDO GONZÁLEZ MARTHA ERIKA | 85
UPPMEICCD001 | CONTROL CD LINEAL | CONTROL CD LINEAL MARCA BALDOR | BALDOR | 2424P | B1201064268 | 2785.9952 | 562001 | 2012-03-15 | 2012-03-15 | 506 | UPP/PROMEP | VERA CÁRDENAS EDGAR ERNESTO | GALERÓN I | SAUCEDO GONZÁLEZ MARTHA ERIKA | 85
UPPMYLKLFI001 | KIT DE LABORATORIO DE MECÁNICA | LABORATORIO DE FÍSICA, KIT DE MECÁNICA: JUEGO DE DINAMOMETROS, BASE PARA PEDESTAL, BASE PARA PEDESTAL TRIPIOIDE, BESE PARA PEDESTAL TIPO "A", BASE PARA PEDESTAL TRIPOIDE C/TUBO VERTICAL, BARRA DE ACERO INOXIDABLE, ETC. (VARIAS COSAS) | DOGUEZ | S/N | KIT | 218064.4 | 531001 | 2012-01-20 | 2012-01-20 | 40 Y 41 | UPP/ FAM 2010 | VILCHIS RODRÍGUEZ CESAR ALEJANDRO | LABORATORIO DE FÍSICA | DOGUEZ COMERCIO Y TECNOLOGÍA GLOBAL, S.A. DE C.V. | 200
UPPMQCD0002 | CELDA PELTIER | CELDA DE CONTROL DE TEMPERATURA PELTIER CONTROLADOR PELTIER COMPATIBLE CON ANALIZADOR NANOTRAC WAVE MANEJO Y PROGRAMACIÓN DESDE SOFTWARE FLEX 10.6.1 KITS DE VERIFICACIÓN TRAZABLES A NIST SISTEMA DE OPERACIÓN, MONITOREO Y REGISTRO DE DATOS LICENCIA DE USO PARA 5 EQUIPOS IMPRESORA LASER COLOR MARCA SAMNSUNG GARANTÍA DE 2 AÑOS, SISTEMA DE PROTECCIÓN ELÉCTRICA CON REGULACIÓN DE VOLTAJE Y SUPRESIÓN DE PICOS ELÉCTRICOS PARA NANOTRAC WAVE MESADA DE MARMOL PARA ANALIZADOR CUMPLE CON TODAS LAS CARATERÍSTICAS MEMCIONADAS EN COTIZACIÓN. |  | S/R | S/R | 321719.82 |  | 2012-02-14 | 2012-02-14 | A 805 | UPP/FOMIX | FLORES GONZÁLEZ MARCO ANTONIO | LABORATORIO | ADMINISTRACIÓN PROFESIONAL DE SERVICIOS XOLUCIONA, S.A. DE C.V. | 167
UPPMYLKLFI002 | KIT DE LABORATORIO DE FÍSICA, KIT DE ÓPTICA | LABORATORIO DE FÍSICA, KIT DE ÓPTICA: BANCO DE ÓPTICA (COMPONENTES RELACIONADOS EN ACCESORIOS), SECCIÓN TIPO P/BANCO DE ÓPTICA, CORREDERA TIPO SILLA, AGUJERO DIAMETRO 100MM., LENTE +300 MM, LENTE +100 MM, LENTE +50 MM, LENTE -200 MM, IRIS DIAFRAGMA, RANURAS Y SOPORTE DEL FILTRO, BASE PARA BANCO DE ÓPTICA, ETC. VARIAS COSAS. | DOGUEZ | S/N | KIT | 151948.4 | PENDIENTE | 2012-01-20 | 2012-01-20 | 44 | UPP/PROMEP | VILCHIS RODRÍGUEZ CESAR ALEJANDRO | LABORATORIO DE FÍSICA | DOGUEZ COMERCIO Y TECNOLOGÍA GLOBAL, S.A. DE C.V. | 200
UPPERPRO0022 | VIDEO PROYECTOR | VIDEO PROYECTOR EPSON POWER W11 2600 LUMENES PROYECCIÓN WIDESCREEN CON RESOLUCIÓN HD, AJUSTE DE IMAGEN VERTICAL AUTOMÁTICO, TECNOLOGÍA EPSON 3LCD RESOLUCIÓN 1280X800 RESOLUCIÓN NATIVA WXGA PROYECCIÓN MAX 300 | EPSON | H438A | PUMF183510L | 7589.996 | 515001 | 2012-04-10 | 2012-04-10 | 2486 | UPP/PROMEP | AGUILERA JIMÉNEZ MIGUEL ÁNGEL | GALERÓN I | HERCOM COMPUTADORAS DE HIDALGO, S.A. DE C.V. | 73
UPPECIM0111 | IMPRESORA | IMPRESORA MULTIFUNCIONAL BROTHER J825DW INYECCIÓN DE TINTA DUPLEX RESOLUCIÓN 6000X1200 DPI VELOCIDAD IMPRESIÓN NEGRO 3.5 PM VELOCIDAD IMPRESIÓN A COLOR 27 PPM INHALAMBRICO PANTALLA 3.3 LCD TOUCH LECTOR DE TARJETAS | BROTHER | MFC-J825 DW | U62901M1F279866 | 2489.998 | 515001 | 2012-04-10 | 2012-04-10 | 2486 | UPP/PROMEP | AGUILERA JIMÉNEZ MIGUEL ÁNGEL | GALERÓN I | HERCOM COMPUTADORAS DE HIDALGO, S.A. DE C.V. | 73
UPPERPL0021 | PANTALLA DE PROYECCIÓN DE PARED | PANTALLA ELECTRICA 4:3 /DE 100" DIMENSIONES 2.36 X 1.82 MTS. MOTOR SILENCIOSO, BOTONERA A PARED, CONTROLES REMOTO IR Y RF MODELO: ELECTRIC 100V. | SITECSA | ELECTRIC 100V | S/N | 6335.64 | 521001 | 2012-04-11 | 2012-04-11 | 25557 | CONVENIO MARCO DE COORDINACIÓN SEP Y UPP(CENTRO ACCESO UNIVERSITARIO) | ESMERADO SERRANO LIZETH MONTSERRAT | OFICINA ESAD | SITECSA DE HIDALGO, S.A. DE C.V. | 67
UPPBITDI0002 | TABLETA DIGITALIZADORA | TABLET SAMSUNG GALAXI 10.1 PANTALLA 10.1 " MULTI TOUCH SISTEMA OPERATIVO ANDROID HONEYCOMB RESOLUICIÓN DE PANTALLA 1280 X 800 WXGA, MARCA SAMSUNG RAM1 GB MEMORIA, 16 GB DISCO DURO, CÁMARA FRONTAL Y TRASERA CON FLASH CONECTIVIDAD WIFI APLICACIONES RECARGADAS GPRS 850/900/800/1900 | SAMNSUNG | GALAXI GT-P7510 | R32C2001S4Z | 8213.96 | 515001 | 2012-04-11 | 2012-04-11 | A 00000004350 | CONVENIO MARCO DE COORDINACIÓN SEP Y UPP(CENTRO ACCESO UNIVERSITARIO) | SERRET LARA RAÚL | EDIFICIO DE DOCENCIA | INMOBILIARIA MARPA DE PACHUCA, S.A. DE C.V. | 291
UPPECIPD008 | IPAD 2 | IPAD 2 WIFI MAS 3G 64GB NEGRA MARCA APPLE | APPLE | MC775/A | DN6GWA1VDFJ3 | 12250.76 | 515001 | 2012-04-11 | 2012-04-11 | A 00000004350 | CONVENIO MARCO DE COORDINACIÓN SEP Y UPP(CENTRO ACCESO UNIVERSITARIO) | MEDINA MORENO SERGIO ALEJANDRO | OFICINA RECTORÍA | INMOBILIARIA MARPA DE PACHUCA, S.A. DE C.V. | 121
UPPECIPD009 | IPAD 2 | IPAD 2 WIFI MAS 3G 64GB NEGRA MARCA APPLE | APPLE | MC775/A | DN6GW9KTDFJ3 | 12250.76 | 515001 | 2012-04-11 | 2012-04-11 | A 00000004350 | CONVENIO MARCO DE COORDINACIÓN SEP Y UPP(CENTRO ACCESO UNIVERSITARIO) | FLORES GONZÁLEZ MARCO ANTONIO | OFICINA RECTORÍA | INMOBILIARIA MARPA DE PACHUCA, S.A. DE C.V. | 167
UPPECIPD010 | IPAD 2 | IPAD 2 WIFI MAS 3G 64GB NEGRA MARCA APPLE | APPLE | MC775/A | DN6GW4Y1DFJ3 | 12250.76 | 515001 | 2012-04-11 | 2012-04-11 | A 00000004350 | CONVENIO MARCO DE COORDINACIÓN SEP Y UPP(CENTRO ACCESO UNIVERSITARIO) | RENTERÍA NÚÑEZ JOSÉ LUIS | OFICINA RECTORÍA | INMOBILIARIA MARPA DE PACHUCA, S.A. DE C.V. | 115
UPPECIPD011 | IPAD 2 | IPAD 2 WIFI MAS 3G 64GB NEGRA MARCA APPLE | APPLE | MC775/A | DN6GWCJUDFJ3 | 12250.76 | 515001 | 2012-04-11 | 2012-04-11 | A 00000004350 | CONVENIO MARCO DE COORDINACIÓN SEP Y UPP(CENTRO ACCESO UNIVERSITARIO) | ROBLES GUTIÉRREZ MARTHA PATRICIA | AULA NO. A 07 | INMOBILIARIA MARPA DE PACHUCA, S.A. DE C.V. | 63
UPPBIIMA0004 | IMAC | IMAC: 27 PANTALLA ANCHA TFT BRILLANTE RETROILUMINADA POR LED D27" PROCESADOR ITEL CORE 152.7 JHZ DE 4 NÚCLEOS CON CACHE L3 COMPARTIDO EN CHIP DE 6MB MEMORIA 4 GB (2 DE 2GB DDR3 DE 1333 MHZ. AL ALMACENAMIENTO DISCO DURO 1 TB (72RPM) PROCESADOR GRÁFICO AMD RADEON HD 6770M CON 512MB DE MEMORIA GDDR5. | IMAC | A1312 | CO2GW2DODHJP | 25987.48 | 515001 | 2012-04-11 | 2012-04-11 | A 00000004340 | CONVENIO MARCO DE COORDINACIÓN SEP Y UPP(CENTRO ACCESO UNIVERSITARIO) | ESMERADO SERRANO LIZETH MONTSERRAT | OFICINA ESAD | INMOBILIARIA MARPA DE PACHUCA, S.A. DE C.V. | 67
UPPBIIMA0005 | IMAC | IMAC: 27 PANTALLA ANCHA TFT BRILLANTE RETROILUMINADA POR LED D27" PROCESADOR ITEL CORE 152.7 JHZ DE 4 NÚCLEOS CON CACHE L3 COMPARTIDO EN CHIP DE 6MB MEMORIA 4 GB (2 DE 2GB DDR3 DE 1333 MHZ. AL ALMACENAMIENTO DISCO DURO 1 TB (72RPM) PROCESADOR GRÁFICO AMD RADEON HD 6770M CON 512MB DE MEMORIA GDDR5. | IMAC | A1312 | D25H20Y6DHJP | 25987.48 | 515001 | 2012-04-11 | 2012-04-11 | A 00000004340 | CONVENIO MARCO DE COORDINACIÓN SEP Y UPP(CENTRO ACCESO UNIVERSITARIO) | ROBLES GUTIÉRREZ MARTHA PATRICIA | OFICINA ESAD | INMOBILIARIA MARPA DE PACHUCA, S.A. DE C.V. | 63
UPPBITDI0003 | TABLETA DIGITALIZADORA | TABLETA DIGITALIZADORA GENIUS G-PEN F509 CON 26 TETLAS MACRO ZONA DE TRABAJO 8.75 X 5.25" RESOLUCIÓN 2000 LINEAS POR SEGUNDO SENSIBILIDAD DE PRESIÓN 1024 NO. DE PARTE 31100021100 | GENIUS | G-PEN F509 | YT1650940737 | 900.16 | 515001 | 2012-04-11 | 2012-04-11 | A 00000004340 | CONVENIO MARCO DE COORDINACIÓN SEP Y UPP(CENTRO ACCESO UNIVERSITARIO) | ESMERADO SERRANO LIZETH MONTSERRAT | OFICINA ESAD | INMOBILIARIA MARPA DE PACHUCA, S.A. DE C.V. | 67
UPPBITDI0004 | TABLETA DIGITALIZADORA | TABLETA DIGITALIZADORA GENIUS G-PEN F509 CON 26 TETLAS MACRO ZONA DE TRABAJO 8.75 X 5.25" RESOLUCIÓN 2000 LINEAS POR SEGUNDO SENSIBILIDAD DE PRESIÓN 1024 NO. DE PARTE 31100021100 | GENIUS | G-PEN F509 | YT1650940702 | 900.16 | 515001 | 2012-04-11 | 2012-04-11 | A 00000004340 | CONVENIO MARCO DE COORDINACIÓN SEP Y UPP(CENTRO ACCESO UNIVERSITARIO) | ESMERADO SERRANO LIZETH MONTSERRAT | OFICINA ESAD | INMOBILIARIA MARPA DE PACHUCA, S.A. DE C.V. | 67
UPPBITDI0005 | TABLETA DIGITALIZADORA | TABLETA DIGITALIZADORA GENIUS G-PEN F509 CON 26 TETLAS MACRO ZONA DE TRABAJO 8.75 X 5.25" RESOLUCIÓN 2000 LINEAS POR SEGUNDO SENSIBILIDAD DE PRESIÓN 1024 NO. DE PARTE 31100021100 | GENIUS | G-PEN F509 | YT1650940738 | 900.16 | 515001 | 2012-04-11 | 2012-04-11 | A 00000004340 | CONVENIO MARCO DE COORDINACIÓN SEP Y UPP(CENTRO ACCESO UNIVERSITARIO) | ESMERADO SERRANO LIZETH MONTSERRAT | OFICINA ESAD | INMOBILIARIA MARPA DE PACHUCA, S.A. DE C.V. | 67
UPPECNB0121 | NO BREAK | NO BRAKE C/REG MICRO SRINET 8000VA A 1/2 CARGA 4 CONTACTOS PROT TELEF XRN-21-801 ISB SOLA BASIC | MICROSRINET | XRN-21-801 | E12B12690 | 1720.0016 | 515001 | 2012-04-13 | 2012-04-13 | 2537 | UPP/ FAM 2010 | LUNA CRUZ DAVID | OFICINA SITE-1 | HERCOM COMPUTADORAS DE HIDALGO, S.A. DE C.V. | 260
UPPECNB0122 | NO BREAK | NO BRAKE C/REG MICRO SRINET 8000VA A 1/2 CARGA 4 CONTACTOS PROT TELEF XRN-21-801 ISB SOLA BASIC | MICROSRINET | XRN-21-801 | E11L06457 | 1720.0016 | 515001 | 2012-04-13 | 2012-04-13 | 2537 | UPP/ FAM 2010 | LUNA CRUZ DAVID | OFICINA SITE-1 | HERCOM COMPUTADORAS DE HIDALGO, S.A. DE C.V. | 260
UPPECNB0123 | NO BREAK | NO BRAKE C/REG MICRO SRINET 8000VA A 1/2 CARGA 4 CONTACTOS PROT TELEF XRN-21-801 ISB SOLA BASIC | MICROSRINET | XRN-21-801 | E12B12694 | 1720.0016 | 515001 | 2012-04-13 | 2012-04-13 | 2537 | UPP/ FAM 2010 | LUNA CRUZ DAVID | OFICINA SITE-1 | HERCOM COMPUTADORAS DE HIDALGO, S.A. DE C.V. | 260
UPPECNB0124 | NO BREAK | NO BRAKE C/REG MICRO SRINET 8000VA A 1/2 CARGA 4 CONTACTOS PROT TELEF XRN-21-801 ISB SOLA BASIC | MICROSRINET | XRN-21-801 | E12B12695 | 1720.0016 | 515001 | 2012-04-13 | 2012-04-13 | 2537 | UPP/ FAM 2010 | LUNA CRUZ DAVID | OFICINA SITE-1 | HERCOM COMPUTADORAS DE HIDALGO, S.A. DE C.V. | 260
UPPECNB0125 | NO BREAK | NO BRAKE C/REG MICRO SRINET 8000VA A 1/2 CARGA 4 CONTACTOS PROT TELEF XRN-21-801 ISB SOLA BASIC | MICROSRINET | XRN-21-801 | E12B12685 | 1720.0016 | 515001 | 2012-04-13 | 2012-04-13 | 2537 | UPP/ FAM 2010 | LUNA CRUZ DAVID | OFICINA SITE-1 | HERCOM COMPUTADORAS DE HIDALGO, S.A. DE C.V. | 260
UPPECPC0723 | CPU | COMPUTADORA DELL VOSTRO 460 PROCESADOR INTEL CORE 15 2400 MEMORIA RAM DE 8GB DDR3 SDRAM DE DOS CANALES A 1333MHZ-2DIMMs DISCO DURO DE 500GB SERIAL ATA HARD DRIVE (7200RPM) WINDOWS 7 PROFESIONAL ORIGINAL DE 64-BIT EN ESPAÑOL TARJETA DE VIDEO AMD RADEON tm HD 6450 1GB DDR3 (DVI,VGA,HDMI) TARJETA DE RED ETHERNET INTEGRADA LAN 10/100/1000 LECTOR DE MEDIOS DELL 19 EN 1 | DELL | VOSTRO 460 | 19082753425 | 16999.9972 | 515001 | 2012 | 2012-04-17 | 778 | CONVENIO MARCO DE COORDINACIÓN SEP Y UPP(CENTRO ACCESO UNIVERSITARIO) | ESMERADO SERRANO LIZETH MONTSERRAT | OFICINA ESAD | MARÍA ANTONIETA CAMPOS SANTILLAN | 67
UPPECPC0724 | CPU | COMPUTADORA DELL VOSTRO 460 PROCESADOR INTEL CORE 15 2400 MEMORIA RAM DE 8GB DDR3 SDRAM DE DOS CANALES A 1333MHZ-2DIMMs DISCO DURO DE 500GB SERIAL ATA HARD DRIVE (7200RPM) WINDOWS 7 PROFESIONAL ORIGINAL DE 64-BIT EN ESPAÑOL TARJETA DE VIDEO AMD RADEON tm HD 6450 1GB DDR3 (DVI,VGA,HDMI) TARJETA DE RED ETHERNET INTEGRADA LAN 10/100/1000 LECTOR DE MEDIOS DELL 19 EN 1 ( INCLUYE TECLADO DELL Y MOUSER DELL LÁSER). | DELL | VOSTRO 460 | 19082893393 | 16999.9972 | 515001 | 2012 | 2012-04-17 | 778 | CONVENIO MARCO DE COORDINACIÓN SEP Y UPP(CENTRO ACCESO UNIVERSITARIO) | ESMERADO SERRANO LIZETH MONTSERRAT | OFICINA ESAD | MARÍA ANTONIETA CAMPOS SANTILLAN | 67
UPPECMN0729 | MONITOR | MONITOR DELL SERIE E E2211H DE 21.5" ANCHO, TARJETA DE SONIDO INTEGRADA 7.1 CHANNEL HD AUDIO SINGLE DRIVE: 16X /DVD+/-RW) BURNEY DRIVE BOCINAS DELL AX210 ESTEREO USB TARJETA INHALÁMBRICA DELL 1525 WLAN PCLe 11n Y ANTENA EXTERNA. | DELL | E E2211H | CN-04JCCP-74261-233-515B | 0 | 515001 | 2012 | 2012-04-17 | 778 | CONVENIO MARCO DE COORDINACIÓN SEP Y UPP(CENTRO ACCESO UNIVERSITARIO) | ESMERADO SERRANO LIZETH MONTSERRAT | OFICINA ESAD | MARÍA ANTONIETA CAMPOS SANTILLAN | 67
UPPECMN0730 | MONITOR | MONITOR DELL SERIE E E2211H DE 21.5" ANCHO, TARJETA DE SONIDO INTEGRADA 7.1 CHANNEL HD AUDIO SINGLE DRIVE: 16X /DVD+/-RW) BURNEY DRIVE BOCINAS DELL AX210 ESTEREO USB TARJETA INHALÁMBRICA DELL 1525 WLAN PCLe 11n Y ANTENA EXTERNA. | DELL | E E2211H | CN-04JCCP-74261-233-4R1B | 0 | 515001 | 2012 | 2012-04-17 | 778 | CONVENIO MARCO DE COORDINACIÓN SEP Y UPP(CENTRO ACCESO UNIVERSITARIO) | ESMERADO SERRANO LIZETH MONTSERRAT | OFICINA ESAD | MARÍA ANTONIETA CAMPOS SANTILLAN | 67
UPPEACTR009 | ROUTER | ROUTER WIRELESS N MCA D-LINK 4 PUERTOS LANN 100/100/1000 MBPS1 PUERTO USB:03 ANTENA EXTERNAL 2DB1 DIPOLE DIR-655 | D-LINK | DIR-655 | F35F5B5021350 | 2189.9988 | 515001 | 2012-04-18 | 2012-04-18 | 2614 | UPP/ FAM 2010 | LUNA CRUZ DAVID | OFICINA SITE-1 | HERCOM COMPUTADORAS DE HIDALGO, S.A. DE C.V. | 260
UPPEACTR010 | ROUTER | ROUTER WIRELESS N MCA D-LINK 4 PUERTOS LANN 100/100/1000 MBPS1 PUERTO USB:03 ANTENA EXTERNAL 2DB1 DIPOLE DIR-655 | D-LINK | DIR-655 | F35F5B5039392 | 2189.9988 | 515001 | 2012-04-18 | 2012-04-18 | 2614 | UPP/ FAM 2010 | LUNA CRUZ DAVID | OFICINA SITE-1 | HERCOM COMPUTADORAS DE HIDALGO, S.A. DE C.V. | 260
UPPEACTR011 | ROUTER | ROUTER WIRELESS N MCA D-LINK 4 PUERTOS LANN 100/100/1000 MBPS1 PUERTO USB:03 ANTENA EXTERNAL 2DB1 DIPOLE DIR-655 | D-LINK | DIR-655 | F35F5B5040602 | 2189.9988 | 515001 | 2012-04-18 | 2012-04-18 | 2614 | UPP/ FAM 2010 | LUNA CRUZ DAVID | OFICINA SITE-1 | HERCOM COMPUTADORAS DE HIDALGO, S.A. DE C.V. | 260
UPPEACTR012 | ROUTER | ROUTER WIRELESS N MCA D-LINK 4 PUERTOS LANN 100/100/1000 MBPS1 PUERTO USB:03 ANTENA EXTERNAL 2DB1 DIPOLE DIR-655 | D-LINK | DIR-655 | F35F5B5039394 | 2189.9988 | 515001 | 2012-04-18 | 2012-04-18 | 2614 | UPP/ FAM 2010 | LUNA CRUZ DAVID | OFICINA SITE-1 | HERCOM COMPUTADORAS DE HIDALGO, S.A. DE C.V. | 260
UPPEACTR013 | ROUTER | ROUTER WIRELESS N MCA D-LINK 4 PUERTOS LANN 100/100/1000 MBPS1 PUERTO USB:03 ANTENA EXTERNAL 2DB1 DIPOLE DIR-655 | D-LINK | DIR-655 | F35F5B5039391 | 2189.9988 | 515001 | 2012-04-18 | 2012-04-18 | 2614 | UPP/ FAM 2010 | LUNA CRUZ DAVID | OFICINA SITE-1 | HERCOM COMPUTADORAS DE HIDALGO, S.A. DE C.V. | 260
UPPEACTR014 | ROUTER | ROUTER WIRELESS N MCA D-LINK 4 PUERTOS LANN 100/100/1000 MBPS1 PUERTO USB:03 ANTENA EXTERNAL 2DB1 DIPOLE DIR-655 | D-LINK | DIR-655 | F35F5B5040480 | 2189.9988 | 515001 | 2012-04-18 | 2012-04-18 | 2614 | UPP/ FAM 2010 | LUNA CRUZ DAVID | OFICINA SITE-1 | HERCOM COMPUTADORAS DE HIDALGO, S.A. DE C.V. | 260
UPPEACTR015 | ROUTER | ROUTER WIRELESS N MCA D-LINK 4 PUERTOS LANN 100/100/1000 MBPS1 PUERTO USB:03 ANTENA EXTERNAL 2DB1 DIPOLE DIR-655 | D-LINK | DIR-655 | F35F5B5040605 | 2189.9988 | 515001 | 2012-04-18 | 2012-04-18 | 2614 | UPP/ FAM 2010 | LUNA CRUZ DAVID | OFICINA SITE-1 | HERCOM COMPUTADORAS DE HIDALGO, S.A. DE C.V. | 260
UPPEACTR016 | ROUTER | ROUTER WIRELESS N MCA D-LINK 4 PUERTOS LANN 100/100/1000 MBPS1 PUERTO USB:03 ANTENA EXTERNAL 2DB1 DIPOLE DIR-655 | D-LINK | DIR-655 | F35F5B5039393 | 2189.9988 | 515001 | 2012-04-18 | 2012-04-18 | 2614 | UPP/ FAM 2010 | LUNA CRUZ DAVID | OFICINA SITE-1 | HERCOM COMPUTADORAS DE HIDALGO, S.A. DE C.V. | 260
UPPEACTR017 | ROUTER | ROUTER WIRELESS N MCA D-LINK 4 PUERTOS LANN 100/100/1000 MBPS1 PUERTO USB:03 ANTENA EXTERNAL 2DB1 DIPOLE DIR-655 | D-LINK | DIR-655 | F35F5B5040603 | 2189.9988 | 515001 | 2012-04-18 | 2012-04-18 | 2614 | UPP/ FAM 2010 | LUNA CRUZ DAVID | OFICINA SITE-1 | HERCOM COMPUTADORAS DE HIDALGO, S.A. DE C.V. | 260
UPPEACTR018 | ROUTER | ROUTER WIRELESS N MCA D-LINK 4 PUERTOS LANN 100/100/1000 MBPS1 PUERTO USB:03 ANTENA EXTERNAL 2DB1 DIPOLE DIR-655 | D-LINK | DIR-655 | F35F5B5040601 | 2189.9988 | 515001 | 2012-04-18 | 2012-04-18 | 2614 | UPP/ FAM 2010 | LUNA CRUZ DAVID | OFICINA SITE-1 | HERCOM COMPUTADORAS DE HIDALGO, S.A. DE C.V. | 260
UPPEACTR019 | ROUTER | ROUTER WIRELESS N MCA D-LINK 4 PUERTOS LANN 100/100/1000 MBPS1 PUERTO USB:03 ANTENA EXTERNAL 2DB1 DIPOLE DIR-655 | D-LINK | DIR-655 | F35F5B5040604 | 2189.9988 | 515001 | 2012-04-18 | 2012-04-18 | 2614 | UPP/ FAM 2010 | LUNA CRUZ DAVID | OFICINA SITE-1 | HERCOM COMPUTADORAS DE HIDALGO, S.A. DE C.V. | 260
UPPECLT0114 | COMPUTADORA PORTATIL | COMPUTADORA LAP TOP MARCA HP, PROCESADOR AMD E-450 1.65GHZ MEMORIA DE 4GB DDR3 DISCO DURO DE 320 GB, PANTALLA LED DE 14" VIDEO RADEON HD6320 SUPER MULTI DVD+- RW RED 802.11 B/G/N WINDOWS 7 HOME PREMIUM 64 BITS RED INALAMBRICA W LAN 802.11 B/G/N Y BLUETOOH | HEWLETT PACKARD | HP 435 | 5CB20857C8 | 8635.62 | 515001 | 2012 | 2012-04-18 | 25562 | UPP/ FAM 2010 | LUNA CRUZ DAVID | OFICINA SITE-1 | SITECSA DE HIDALGO, S.A. DE C.V. | 260
UPPECLT0115 | COMPUTADORA PORTATIL | COMPUTADORA LAP TOP MARCA HP, PROCESADOR AMD E-450 1.65GHZ MEMORIA DE 4GB DDR3 DISCO DURO DE 320 GB, PANTALLA LED DE 14" VIDEO RADEON HD6320 SUPER MULTI DVD+- RW RED 802.11 B/G/N WINDOWS 7 HOME PREMIUM 64 BITS RED INALAMBRICA W LAN 802.11 B/G/N Y BLUETOOH | HEWLETT PACKARD | HP 435 | 5CB208579S | 8635.62 | 515001 | 2012 | 2012-04-18 | 25562 | UPP/ FAM 2010 | LUNA CRUZ DAVID | OFICINA SITE-1 | SITECSA DE HIDALGO, S.A. DE C.V. | 260
UPPECLT0116 | COMPUTADORA PORTATIL | COMPUTADORA LAP TOP MARCA HP, PROCESADOR AMD E-450 1.65GHZ MEMORIA DE 4GB DDR3 DISCO DURO DE 320 GB, PANTALLA LED DE 14" VIDEO RADEON HD6320 SUPER MULTI DVD+- RW RED 802.11 B/G/N WINDOWS 7 HOME PREMIUM 64 BITS RED INALAMBRICA W LAN 802.11 B/G/N Y BLUETOOH | HEWLETT PACKARD | HP 435 | 5CB208579Z | 8635.62 | 515001 | 2012 | 2012-04-18 | 25562 | UPP/ FAM 2010 | LÓPEZ PINEDA FEDERICO JESÚS | CABINA AUDITORIO | SITECSA DE HIDALGO, S.A. DE C.V. | 75
UPPECLT0117 | COMPUTADORA PORTATIL | COMPUTADORA LAP TOP MARCA HP, PROCESADOR AMD E-450 1.65GHZ MEMORIA DE 4GB DDR3 DISCO DURO DE 320 GB, PANTALLA LED DE 14" VIDEO RADEON HD6320 SUPER MULTI DVD+- RW RED 802.11 B/G/N WINDOWS 7 HOME PREMIUM 64 BITS RED INALAMBRICA W LAN 802.11 B/G/N Y BLUETOOH | HEWLETT PACKARD | HP 435 | 5CB20857DY | 8635.62 | 515001 | 2012 | 2012-04-18 | 25562 | UPP/ FAM 2010 | LUNA CRUZ DAVID | OFICINA SITE-1 | SITECSA DE HIDALGO, S.A. DE C.V. | 260
UPPECLT0118 | COMPUTADORA PORTATIL | COMPUTADORA LAP TOP MARCA HP, PROCESADOR AMD E-450 1.65GHZ MEMORIA DE 4GB DDR3 DISCO DURO DE 320 GB, PANTALLA LED DE 14" VIDEO RADEON HD6320 SUPER MULTI DVD+- RW RED 802.11 B/G/N WINDOWS 7 HOME PREMIUM 64 BITS RED INALAMBRICA W LAN 802.11 B/G/N Y BLUETOOH | HEWLETT PACKARD | HP 435 | 5CB20857BJ | 8635.62 | 515001 | 2012 | 2012-04-18 | 25562 | UPP/ FAM 2010 | LUNA CRUZ DAVID | OFICINA SITE-1 | SITECSA DE HIDALGO, S.A. DE C.V. | 260
UPPECLT0119 | COMPUTADORA PORTATIL | COMPUTADORA LAP TOP TOSHIBA L55-SP5292 CM. PROCESADOR INTEL CORE i5, MEMORIA RAM 4GB, DISCO DURO 500 GB, 12.77MM 8X DVD-SUPERMULTIRED INHALAMBRICA, PANTALLA DE 15.6" WINDOWS 7 PROFECIONAL | TOSHIBA | PSK2YM -OSDTM1 | 1C026350W | 13631.9256 | 515001 | 2012 | 2012-04-19 | 44 | UPP/PROMEP | AGUILERA JIMÉNEZ MIGUEL ÁNGEL | GALERÓN I | ELOY TORRES VILLA | 73
UPPECDR0004 | DISCO DURO | DISCO DURO HITACHI 2TB, 3.5 CAPACIDAD DE ALMACENAJE 2TB, 7200 RPM, VELOCIDAD DE TRANSMISI´´ON 480 MB/S, CONECTIVIDAD USB 2.0, SISTEMA COMPATIBLE WINDOWS 2000, PRO, VISTA, X MAC OS. | HITACHI | 502665 | F31BPGAD | 2626.3908 | 515001 | 1905-07-04 | 2012-04-19 | 44 | UPP/PROMEP | AGUILERA JIMÉNEZ MIGUEL ÁNGEL | GALERÓN I | ELOY TORRES VILLA | 73
UPPECNB0126 | NO BREAK | NO BRAKE 1000 VA MCA SOLA BASIC GABINETE METÁLICO INTERRUPTOR DE ENCENDIDO APAGADO GENERAL 4 CONTACTOS POLARIZADOS TIPO 5-15R CABLE TOMA CORRIENTE CON LA CLAVIJA Y TIERRA FÍSICA LEDS INDICADORES DE FUNCIONAMIENTO ESPECIFICACIONES ELÉCTRICAS TENSIÓN NOMINAL 12TV-1 FASE INTERVALO FRECUENCIA 60 HZ CORRIENTE NOMINAL 7.9 SALIDA TENSIÓN NOMINAL 120V 1000A 12 M | SOLA BASIC | XR-21-102 | E11K22499 | 1870.0012 | 515001 | 2012-04-23 | 2012-04-23 | 2679 | UPP/ FAM 2010 | LUNA CRUZ DAVID | OFICINA SITE-1 | HERCOM COMPUTADORAS DE HIDALGO, S.A. DE C.V. | 260
UPPECNB0127 | NO BREAK | NO BRAKE 1000 VA MCA SOLA BASIC GABINETE METÁLICO INTERRUPTOR DE ENCENDIDO APAGADO GENERAL 4 CONTACTOS POLARIZADOS TIPO 5-15R CABLE TOMA CORRIENTE CON LA CLAVIJA Y TIERRA FÍSICA LEDS INDICADORES DE FUNCIONAMIENTO ESPECIFICACIONES ELÉCTRICAS TENSIÓN NOMINAL 12TV-1 FASE INTERVALO FRECUENCIA 60 HZ CORRIENTE NOMINAL 7.9 SALIDA TENSIÓN NOMINAL 120V 1000A 12 M | SOLA BASIC | XR-21-102 | E11K22473 | 1870.0012 | 515001 | 2012-04-23 | 2012-04-23 | 2679 | UPP/ FAM 2010 | LUNA CRUZ DAVID | OFICINA SITE-1 | HERCOM COMPUTADORAS DE HIDALGO, S.A. DE C.V. | 260
UPPECNB0128 | NO BREAK | NO BRAKE 1000 VA MCA SOLA BASIC GABINETE METÁLICO INTERRUPTOR DE ENCENDIDO APAGADO GENERAL 4 CONTACTOS POLARIZADOS TIPO 5-15R CABLE TOMA CORRIENTE CON LA CLAVIJA Y TIERRA FÍSICA LEDS INDICADORES DE FUNCIONAMIENTO ESPECIFICACIONES ELÉCTRICAS TENSIÓN NOMINAL 12TV-1 FASE INTERVALO FRECUENCIA 60 HZ CORRIENTE NOMINAL 7.9 SALIDA TENSIÓN NOMINAL 120V 1000A 12 M | SOLA BASIC | XR-21-102 | E11K22485 | 1870.0012 | 515001 | 2012-04-23 | 2012-04-23 | 2679 | UPP/ FAM 2010 | LUNA CRUZ DAVID | OFICINA SITE-1 | HERCOM COMPUTADORAS DE HIDALGO, S.A. DE C.V. | 260
UPPECNB0129 | NO BREAK | NO BRAKE 1000 VA MCA SOLA BASIC GABINETE METÁLICO INTERRUPTOR DE ENCENDIDO APAGADO GENERAL 4 CONTACTOS POLARIZADOS TIPO 5-15R CABLE TOMA CORRIENTE CON LA CLAVIJA Y TIERRA FÍSICA LEDS INDICADORES DE FUNCIONAMIENTO ESPECIFICACIONES ELÉCTRICAS TENSIÓN NOMINAL 12TV-1 FASE INTERVALO FRECUENCIA 60 HZ CORRIENTE NOMINAL 7.9 SALIDA TENSIÓN NOMINAL 120V 1000A 12 M | SOLA BASIC | XR-21-102 | E11K22476 | 1870.0012 | 515001 | 2012-04-23 | 2012-04-23 | 2679 | UPP/ FAM 2010 | LUNA CRUZ DAVID | OFICINA SITE-1 | HERCOM COMPUTADORAS DE HIDALGO, S.A. DE C.V. | 260
UPPECNB0130 | NO BREAK | NO BRAKE 1000 VA MCA SOLA BASIC GABINETE METÁLICO INTERRUPTOR DE ENCENDIDO APAGADO GENERAL 4 CONTACTOS POLARIZADOS TIPO 5-15R CABLE TOMA CORRIENTE CON LA CLAVIJA Y TIERRA FÍSICA LEDS INDICADORES DE FUNCIONAMIENTO ESPECIFICACIONES ELÉCTRICAS TENSIÓN NOMINAL 12TV-1 FASE INTERVALO FRECUENCIA 60 HZ CORRIENTE NOMINAL 7.9 SALIDA TENSIÓN NOMINAL 120V 1000A 12 M | SOLA BASIC | XR-21-102 | E11K22506 | 1870.0012 | 515001 | 2012-04-23 | 2012-04-23 | 2679 | UPP/ FAM 2010 | LUNA CRUZ DAVID | OFICINA SITE-1 | HERCOM COMPUTADORAS DE HIDALGO, S.A. DE C.V. | 260
UPPMOMA0008 | MESA | MESA DE LATERAL CURVICOCHO CON MEDIDAS DE 1200X670X450 (PATAS BLANCAS) | B&L | S/N | S/N | 4550.68 | 511001 | 2012-04-25 | 2012-04-25 | 439 E | CONVENIO MARCO DE COORDINACIÓN SEP Y UPP(CENTRO ACCESO UNIVERSITARIO) | ROBLES GUTIÉRREZ MARTHA PATRICIA | AULA NO. A 07 | DISTRIBUIDORA BYL DEL CENTRO, S.A. DE C.V. | 63
UPPMOMA0009 | MESA | MESA DE LATERAL CURVICOCHO CON MEDIDAS DE 1200X670X450 (PATAS BLANCAS) | B&L | S/N | S/N | 3539.16 | 511001 | 2012-04-25 | 2012-04-25 | 439 E | CONVENIO MARCO DE COORDINACIÓN SEP Y UPP(CENTRO ACCESO UNIVERSITARIO) | ROBLES GUTIÉRREZ MARTHA PATRICIA | AULA NO. A 07 | DISTRIBUIDORA BYL DEL CENTRO, S.A. DE C.V. | 63
UPPMOMA0010 | MESA | MESA DE LATERAL CURVICOCHO CON MEDIDAS DE 1200X670X450 (PATAS BLANCAS) | B&L | S/N | S/N | 3539.16 | 511001 | 2012-04-25 | 2012-04-25 | 439 E | CONVENIO MARCO DE COORDINACIÓN SEP Y UPP(CENTRO ACCESO UNIVERSITARIO) | ROBLES GUTIÉRREZ MARTHA PATRICIA | AULA NO. A 07 | DISTRIBUIDORA BYL DEL CENTRO, S.A. DE C.V. | 63
UPPMOMA0011 | MESA | MESA DE LATERAL CURVICOCHO CON MEDIDAS DE 1200X670X450 (PATAS BLANCAS) | B&L | S/N | S/N | 3539.16 | 511001 | 2012-04-25 | 2012-04-25 | 439 E | CONVENIO MARCO DE COORDINACIÓN SEP Y UPP(CENTRO ACCESO UNIVERSITARIO) | ROBLES GUTIÉRREZ MARTHA PATRICIA | AULA NO. A 07 | DISTRIBUIDORA BYL DEL CENTRO, S.A. DE C.V. | 63
UPPACSW0069 | SWITCH | SWITCH D-LINK 48 PUERTOS 10/100 2PTS COMBO MODELO DES-1210-S2 | D-LINK | DES-1210-52 | F3Y71B8000016 | 6129.9968 | 515001 | 2012-04-24 | 2012-04-24 | 2718 | UPP/ FAM 2008 | LUNA CRUZ DAVID | OFICINA SITE-1 | HERCOM COMPUTADORAS DE HIDALGO, S.A. DE C.V. | 260
UPPACSW0070 | SWITCH | SWITCH D-LINK 48 PUERTOS 10/100 2PTS COMBO MODELO DES-1210-S2 | D-LINK | DES-1210-52 | F3Y71B8000017 | 6129.9968 | 515001 | 2012-04-24 | 2012-04-24 | 2718 | UPP/ FAM 2008 | LUNA CRUZ DAVID | OFICINA SITE-1 | HERCOM COMPUTADORAS DE HIDALGO, S.A. DE C.V. | 260
UPPACSW0071 | SWITCH | SWITCH D-LINK 48 PUERTOS 10/100 2PTS COMBO MODELO DES-1210-S2 | D-LINK | DES-1210-52 | F3Y71B8000034 | 6129.9968 | 515001 | 2012-04-24 | 2012-04-24 | 2718 | UPP/ FAM 2008 | LUNA CRUZ DAVID | OFICINA SITE-1 | HERCOM COMPUTADORAS DE HIDALGO, S.A. DE C.V. | 260
UPPACSW0072 | SWITCH | SWITCH D-LINK 48 PUERTOS 10/100 2PTS COMBO MODELO DES-1210-S2 | D-LINK | DES-1210-52 | F3Y71B8000044 | 6129.9968 | 515001 | 2012-04-24 | 2012-04-24 | 2718 | UPP/ FAM 2008 | LUNA CRUZ DAVID | OFICINA SITE-1 | HERCOM COMPUTADORAS DE HIDALGO, S.A. DE C.V. | 260
UPPACSW0073 | SWITCH | SWITCH D-LINK 48 PUERTOS 10/100 2PTS COMBO MODELO DES-1210-S2 | D-LINK | DES-1210-52 | F3Y71B8000045 | 6129.9968 | 515001 | 2012-04-24 | 2012-04-24 | 2718 | UPP/ FAM 2008 | LUNA CRUZ DAVID | OFICINA SITE-1 | HERCOM COMPUTADORAS DE HIDALGO, S.A. DE C.V. | 260
UPPACSW0074 | SWITCH | SWITCH D-LINK 48 PUERTOS 10/100 2PTS COMBO MODELO DES-1210-S2 | D-LINK | DES-1210-52 | F3Y71B8000046 | 6129.9968 | 515001 | 2012-04-24 | 2012-04-24 | 2718 | UPP/ FAM 2008 | LUNA CRUZ DAVID | OFICINA SITE-1 | HERCOM COMPUTADORAS DE HIDALGO, S.A. DE C.V. | 260
UPPECAP0028 | ACCESS POINT | ACCESS POINT D-LINK DAP 1360 DLINK | D-LINK | DAP-1360 | F3WL2C2001301 | 723.84 | 515001 | 2012-04-26 | 2012-04-26 | A 00000004534 | UPP/ FAM 2008 | LUNA CRUZ DAVID | OFICINA SITE-1 | INMOBILIARIA MARPA DE PACHUCA, S.A. DE C.V. | 260
UPPECAP0029 | ACCESS POINT | ACCESS POINT D-LINK DAP 1360 DLINK | D-LINK | DAP-1360 | F3WL2C2001302 | 723.84 | 515001 | 2012-04-26 | 2012-04-26 | A 00000004534 | UPP/ FAM 2008 | LUNA CRUZ DAVID | OFICINA SITE-1 | INMOBILIARIA MARPA DE PACHUCA, S.A. DE C.V. | 260
UPPECAP0030 | ACCESS POINT | ACCESS POINT D-LINK DAP 1360 DLINK | D-LINK | DAP-1360 | F3WL2C2001303 | 723.84 | 515001 | 2012-04-26 | 2012-04-26 | A 00000004534 | UPP/ FAM 2008 | LUNA CRUZ DAVID | OFICINA SITE-1 | INMOBILIARIA MARPA DE PACHUCA, S.A. DE C.V. | 260
UPPECAP0031 | ACCESS POINT | ACCESS POINT D-LINK DAP 1360 DLINK | D-LINK | DAP-1360 | F3WL2C2001304 | 723.84 | 515001 | 2012-04-26 | 2012-04-26 | A 00000004534 | UPP/ FAM 2008 | LUNA CRUZ DAVID | OFICINA SITE-1 | INMOBILIARIA MARPA DE PACHUCA, S.A. DE C.V. | 260
UPPECAP0032 | ACCESS POINT | ACCESS POINT D-LINK DAP 1360 DLINK | D-LINK | DAP-1360 | F3WL2C2001305 | 723.84 | 515001 | 2012-04-26 | 2012-04-26 | A 00000004534 | UPP/ FAM 2008 | LUNA CRUZ DAVID | OFICINA SITE-1 | INMOBILIARIA MARPA DE PACHUCA, S.A. DE C.V. | 260
UPPECAP0033 | ACCESS POINT | ACCESS POINT D-LINK DAP 1360 DLINK | D-LINK | DAP-1360 | F3WL2C2001306 | 723.84 | 515001 | 2012-04-26 | 2012-04-26 | A 00000004534 | UPP/ FAM 2008 | LUNA CRUZ DAVID | OFICINA SITE-1 | INMOBILIARIA MARPA DE PACHUCA, S.A. DE C.V. | 260
UPPECAP0034 | ACCESS POINT | ACCESS POINT D-LINK DAP 1360 DLINK | D-LINK | DAP-1360 | F3WL2C2001307 | 723.84 | 515001 | 2012-04-26 | 2012-04-26 | A 00000004534 | UPP/ FAM 2008 | LUNA CRUZ DAVID | OFICINA SITE-1 | INMOBILIARIA MARPA DE PACHUCA, S.A. DE C.V. | 260
UPPECAP0035 | ACCESS POINT | ACCESS POINT D-LINK DAP 1360 DLINK | D-LINK | DAP-1360 | F3WL2C2001308 | 723.84 | 515001 | 2012-04-26 | 2012-04-26 | A 00000004534 | UPP/ FAM 2008 | LUNA CRUZ DAVID | OFICINA SITE-1 | INMOBILIARIA MARPA DE PACHUCA, S.A. DE C.V. | 260
UPPECAP0036 | ACCESS POINT | ACCESS POINT D-LINK DAP 1360 DLINK | D-LINK | DAP-1360 | F3WL2C2001309 | 723.84 | 515001 | 2012-04-26 | 2012-04-26 | A 00000004534 | UPP/ FAM 2008 | LUNA CRUZ DAVID | OFICINA SITE-1 | INMOBILIARIA MARPA DE PACHUCA, S.A. DE C.V. | 260
UPPECAP0037 | ACCESS POINT | ACCESS POINT D-LINK DAP 1360 DLINK | D-LINK | DAP-1360 | F3WL2C2001310 | 723.84 | 515001 | 2012-04-26 | 2012-04-26 | A 00000004534 | UPP/ FAM 2008 | LUNA CRUZ DAVID | OFICINA SITE-1 | INMOBILIARIA MARPA DE PACHUCA, S.A. DE C.V. | 260
UPPEEFP0069 | FUENTE DE PODER | FUENTE DE PODER DC PROGRAMABLE DE 100W BK PRECISION UNA SALIDA DE 0-60V, 0-5A. 9110 CARACYERISTICAS: CONTROLADO DIGITALMENTE, MODO MEZCLADO LINEAR/CAMBIANTE, RESOLUCIÓN DE 10MV/1MA EN TODO EL RANGO, PANTALLA BRILLANTE Y FACIL DE LEER COMPACTO Y LIGERO, BAJO NIVEL DE RUIDO ETC. | BK PRECISION | BK 9110 | 183L09106 | 4799.9988 | 566001 | 2012-03-21 | 2012-03-21 | 17790 | UPP/PROMEP | CASTILLO OJEDA ROBERTO SAÚL | GALERÓN I | TEQUIMEC, S. DE R.L. DE C.V. | 134
UPPEEFP0070 | FUENTE DE PODER | FUENTE DE PODER DC PROGRAMABLE DE 100W BK PRECISION UNA SALIDA DE 0-60V, 0-5A. 9110 CARACYERISTICAS: CONTROLADO DIGITALMENTE, MODO MEZCLADO LINEAR/CAMBIANTE, RESOLUCIÓN DE 10MV/1MA EN TODO EL RANGO, PANTALLA BRILLANTE Y FACIL DE LEER COMPACTO Y LIGERO, BAJO NIVEL DE RUIDO ETC. | BK PRECISION | BK 9110 | 183C13181 | 4799.9988 | 566001 | 2012-03-21 | 2012-03-21 | 17790 | UPP/PROMEP | CASTILLO OJEDA ROBERTO SAÚL | GALERÓN I | TEQUIMEC, S. DE R.L. DE C.V. | 134
UPPECPC0725 | CPU | COMPUTADORA DE ESCRITORIO ARMADA CON PROCESADOR AMD SEMPROM 145, MEMORIA RAM DE 3GB KINGSTON, DISCO DURO DE 500 GB UNIDAD DVD+/- RW TARJETA DE RED INHALAMBRICA PCI. | ARMADA | AMD SEMPRON | 1420236045111 | 5300.0052 | 515001 | 2012 | 2012-05-03 | 2839 | UPP/PROMEP | FLORES GONZÁLEZ MARCO ANTONIO | OFICINA RECTORÍA | HERCOM COMPUTADORAS DE HIDALGO, S.A. DE C.V. | 167
UPPECMN0731 | MONITOR | MONITOR LCD HACER 15.6" | A CER | P166HQL | ETLTY080041500A28D4200 | 0 | 515001 | 2012 | 2012-05-03 | 2839 | UPP/PROMEP | FLORES GONZÁLEZ MARCO ANTONIO | OFICINA RECTORÍA | HERCOM COMPUTADORAS DE HIDALGO, S.A. DE C.V. | 167
UPPECPC0726 | CPU | CPU (UNIDAD CENTRAL DE PROCESAMIENTO) CON LAS SIGUIENTES CARACTERÍSTICAS: PROCESADOR INTEL CORE 13 2105 3.10 GHZ 3 MB, DUAL CORE HT LGA11, MEMORIA RAM DE 4GB, DISCO DURO DE 1TB SATA DVD-SUPERMULTI DL 22X (DVD+/-RW) | ARMADA | AMD SEMPRON | 1420235044612 | 6048.24 | 515001 | 2012 | 2012-05-08 | A 00000004632 | UPP/ FAM 2008 | MEJÍA CRUZ AGUSTÍN | OFICINA CONTABILIDAD | INMOBILIARIA MARPA DE PACHUCA, S.A. DE C.V. | 141
UPPECPC0727 | CPU | CPU (UNIDAD CENTRAL DE PROCESAMIENTO) CON LAS SIGUIENTES CARACTERÍSTICAS: PROCESADOR INTEL CORE 13 2105 3.10 GHZ 3 MB, DUAL CORE HT LGA11, MEMORIA RAM DE 4GB, DISCO DURO DE 1TB SATA DVD-SUPERMULTI DL 22X (DVD+/-RW) | ARMADA | AMD SEMPRON | 1420235044405 | 6048.24 | 515001 | 2012 | 2012-05-08 | A 00000004632 | UPP/ FAM 2008 | MEJÍA CRUZ AGUSTÍN | OFICINA CONTABILIDAD | INMOBILIARIA MARPA DE PACHUCA, S.A. DE C.V. | 141
UPPMQOS0074 | OSCILOSCOPIO | OSCILOSCOPIO DIGITAL EDUCATIVO DE BANCO | TEKTRONIX | TDS1001-EDU | C013134 | 10203.36 | 566001 | 2012-05-18 | 2012-05-18 | 10929 | UPP/PROMEP | CASTILLO OJEDA ROBERTO SAÚL | LABORATORIO DE SEMICONDUCTORES Y FOTÓNICA | ABELZAM, S.A. DE C.V. | 134
UPPECBC0004 | BOCINA | BOCINA DE PLAFON 6W BLANCA INTER-M | INTER M | CS-6 | 20003811167158 | 449.9988 | 521001 | 2012-05-22 | 2012-05-22 | 23666 | UPP/ FAM 2010 | LÓPEZ PINEDA FEDERICO JESÚS | AUDITORIO UPP | AUDIO ILUMINACIÓN PROFESIONAL, S.A. DE C.V. | 75
UPPECBC0005 | BOCINA | BOCINA DE PLAFON 6W BLANCA INTER-M | INTER M | CS-6 | 20003811166914 | 449.9988 | 521001 | 2012-05-22 | 2012-05-22 | 23666 | UPP/ FAM 2010 | LÓPEZ PINEDA FEDERICO JESÚS | AUDITORIO UPP | AUDIO ILUMINACIÓN PROFESIONAL, S.A. DE C.V. | 75
UPPECBC0006 | BOCINA | BOCINA DE PLAFON 6W BLANCA INTER-M | INTER M | CS-6 | 20003811168087 | 449.9988 | 521001 | 2012-05-22 | 2012-05-22 | 23666 | UPP/ FAM 2010 | LÓPEZ PINEDA FEDERICO JESÚS | AUDITORIO UPP | AUDIO ILUMINACIÓN PROFESIONAL, S.A. DE C.V. | 75
UPPECBC0007 | BOCINA | BOCINA DE PLAFON 6W BLANCA INTER-M | INTER M | CS-6 | 20003811166987 | 449.9988 | 521001 | 2012-05-22 | 2012-05-22 | 23666 | UPP/ FAM 2010 | LÓPEZ PINEDA FEDERICO JESÚS | AUDITORIO UPP | AUDIO ILUMINACIÓN PROFESIONAL, S.A. DE C.V. | 75
UPPECBC0008 | BOCINA | BOCINA DE PLAFON 6W BLANCA INTER-M | INTER M | CS-6 | 20003811168056 | 449.9988 | 521001 | 2012-05-22 | 2012-05-22 | 23666 | UPP/ FAM 2010 | LÓPEZ PINEDA FEDERICO JESÚS | AUDITORIO UPP | AUDIO ILUMINACIÓN PROFESIONAL, S.A. DE C.V. | 75
UPPECBC0009 | BOCINA | BOCINA DE PLAFON 6W BLANCA INTER-M | INTER M | CS-6 | 20003811194132 | 449.9988 | 521001 | 2012-05-22 | 2012-05-22 | 23666 | UPP/ FAM 2010 | LÓPEZ PINEDA FEDERICO JESÚS | AUDITORIO UPP | AUDIO ILUMINACIÓN PROFESIONAL, S.A. DE C.V. | 75
UPPECBC0010 | BOCINA | BOCINA DE PLAFON 6W BLANCA INTER-M | INTER M | CS-6 | 20003811168049 | 449.9988 | 521001 | 2012-05-22 | 2012-05-22 | 23666 | UPP/ FAM 2010 | LÓPEZ PINEDA FEDERICO JESÚS | AUDITORIO UPP | AUDIO ILUMINACIÓN PROFESIONAL, S.A. DE C.V. | 75
UPPECBC0011 | BOCINA | BOCINA DE PLAFON 6W BLANCA INTER-M | INTER M | CS-6 | 20003811167228 | 449.9988 | 521001 | 2012-05-22 | 2012-05-22 | 23666 | UPP/ FAM 2010 | LÓPEZ PINEDA FEDERICO JESÚS | AUDITORIO UPP | AUDIO ILUMINACIÓN PROFESIONAL, S.A. DE C.V. | 75
UPPECBC0012 | BOCINA | BOCINA DE PLAFON 6W BLANCA INTER-M | INTER M | CS-6 | 20003811167161 | 449.9988 | 521001 | 2012-05-22 | 2012-05-22 | 23666 | UPP/ FAM 2010 | LÓPEZ PINEDA FEDERICO JESÚS | AUDITORIO UPP | AUDIO ILUMINACIÓN PROFESIONAL, S.A. DE C.V. | 75
UPPECBC0013 | BOCINA | BOCINA DE PLAFON 6W BLANCA INTER-M | INTER M | CS-6 | 20003811168048 | 449.9988 | 521001 | 2012-05-22 | 2012-05-22 | 23666 | UPP/ FAM 2010 | LÓPEZ PINEDA FEDERICO JESÚS | AUDITORIO UPP | AUDIO ILUMINACIÓN PROFESIONAL, S.A. DE C.V. | 75
UPPECBC0014 | BOCINA | BOCINA DE PLAFON 6W BLANCA INTER-M | INTER M | CS-6 | 20003811167087 | 449.9988 | 521001 | 2012-05-22 | 2012-05-22 | 23666 | UPP/ FAM 2010 | LÓPEZ PINEDA FEDERICO JESÚS | AUDITORIO UPP | AUDIO ILUMINACIÓN PROFESIONAL, S.A. DE C.V. | 75
UPPECBC0015 | BOCINA | BOCINA DE PLAFON 6W BLANCA INTER-M | INTER M | CS-6 | 20003811167162 | 449.9988 | 521001 | 2012-05-22 | 2012-05-22 | 23666 | UPP/ FAM 2010 | LÓPEZ PINEDA FEDERICO JESÚS | AUDITORIO UPP | AUDIO ILUMINACIÓN PROFESIONAL, S.A. DE C.V. | 75
UPPECBC0016 | BOCINA | BOCINA DE PLAFON 6W BLANCA INTER-M | INTER M | CS-6 | 20003811166988 | 449.9988 | 521001 | 2012-05-22 | 2012-05-22 | 23666 | UPP/ FAM 2010 | LÓPEZ PINEDA FEDERICO JESÚS | AUDITORIO UPP | AUDIO ILUMINACIÓN PROFESIONAL, S.A. DE C.V. | 75
UPPECBC0017 | BOCINA | BOCINA DE PLAFON 6W BLANCA INTER-M | INTER M | CS-6 | 20003811167229 | 449.9988 | 521001 | 2012-05-22 | 2012-05-22 | 23666 | UPP/ FAM 2010 | LÓPEZ PINEDA FEDERICO JESÚS | AUDITORIO UPP | AUDIO ILUMINACIÓN PROFESIONAL, S.A. DE C.V. | 75
UPPECBC0018 | BOCINA | BOCINA DE PLAFON 6W BLANCA INTER-M | INTER M | CS-6 | 20003811168054 | 449.9988 | 521001 | 2012-05-22 | 2012-05-22 | 23666 | UPP/ FAM 2010 | LÓPEZ PINEDA FEDERICO JESÚS | AUDITORIO UPP | AUDIO ILUMINACIÓN PROFESIONAL, S.A. DE C.V. | 75
UPPECBC0019 | BOCINA | BOCINA DE PLAFON 6W BLANCA INTER-M | INTER M | CS-6 | 20003811168298 | 449.9988 | 521001 | 2012-05-22 | 2012-05-22 | 23666 | UPP/ FAM 2010 | LÓPEZ PINEDA FEDERICO JESÚS | AUDITORIO UPP | AUDIO ILUMINACIÓN PROFESIONAL, S.A. DE C.V. | 75
UPPECBC0020 | BOCINA | BOCINA DE PLAFON 6W BLANCA INTER-M | INTER M | CS-6 | 20003811166982 | 449.9988 | 521001 | 2012-05-22 | 2012-05-22 | 23666 | UPP/ FAM 2010 | LÓPEZ PINEDA FEDERICO JESÚS | AUDITORIO UPP | AUDIO ILUMINACIÓN PROFESIONAL, S.A. DE C.V. | 75
UPPECBC0021 | BOCINA | BOCINA DE PLAFON 6W BLANCA INTER-M | INTER M | CS-6 | 20003811167226 | 449.9988 | 521001 | 2012-05-22 | 2012-05-22 | 23666 | UPP/ FAM 2010 | LÓPEZ PINEDA FEDERICO JESÚS | AUDITORIO UPP | AUDIO ILUMINACIÓN PROFESIONAL, S.A. DE C.V. | 75
UPPECBC0022 | BOCINA | BOCINA DE PLAFON 6W BLANCA INTER-M | INTER M | CS-6 | 20003811167469 | 449.9988 | 521001 | 2012-05-22 | 2012-05-22 | 23666 | UPP/ FAM 2010 | LÓPEZ PINEDA FEDERICO JESÚS | AUDITORIO UPP | AUDIO ILUMINACIÓN PROFESIONAL, S.A. DE C.V. | 75
UPPECBC0023 | BOCINA | BOCINA DE PLAFON 6W BLANCA INTER-M | INTER M | CS-6 | 20003811165878 | 449.9988 | 521001 | 2012-05-22 | 2012-05-22 | 23666 | UPP/ FAM 2010 | LÓPEZ PINEDA FEDERICO JESÚS | AUDITORIO UPP | AUDIO ILUMINACIÓN PROFESIONAL, S.A. DE C.V. | 75
UPPECBC0024 | BOCINA | BOCINA DE PLAFON 6W BLANCA INTER-M | INTER M | CS-6 | 20003811168088 | 449.9988 | 521001 | 2012-05-22 | 2012-05-22 | 23666 | UPP/ FAM 2010 | LÓPEZ PINEDA FEDERICO JESÚS | AUDITORIO UPP | AUDIO ILUMINACIÓN PROFESIONAL, S.A. DE C.V. | 75
UPPECBC0025 | BOCINA | BOCINA DE PLAFON 6W BLANCA INTER-M | INTER M | CS-6 | 20003811166984 | 449.9988 | 521001 | 2012-05-22 | 2012-05-22 | 23666 | UPP/ FAM 2010 | LÓPEZ PINEDA FEDERICO JESÚS | AUDITORIO UPP | AUDIO ILUMINACIÓN PROFESIONAL, S.A. DE C.V. | 75
UPPECBC0026 | BOCINA | BOCINA DE PLAFON 6W BLANCA INTER-M | INTER M | CS-6 | 20003811167189 | 449.9988 | 521001 | 2012-05-22 | 2012-05-22 | 23666 | UPP/ FAM 2010 | LÓPEZ PINEDA FEDERICO JESÚS | AUDITORIO UPP | AUDIO ILUMINACIÓN PROFESIONAL, S.A. DE C.V. | 75
UPPECBC0027 | BOCINA | BOCINA DE PLAFON 6W BLANCA INTER-M | INTER M | CS-6 | 20003811167090 | 449.9988 | 521001 | 2012-05-22 | 2012-05-22 | 23666 | UPP/ FAM 2010 | LÓPEZ PINEDA FEDERICO JESÚS | AUDITORIO UPP | AUDIO ILUMINACIÓN PROFESIONAL, S.A. DE C.V. | 75
UPPECBC0028 | BOCINA | BOCINA DE PLAFON 6W BLANCA INTER-M | INTER M | CS-6 | 20003811166989 | 449.9988 | 521001 | 2012-05-22 | 2012-05-22 | 23666 | UPP/ FAM 2010 | LÓPEZ PINEDA FEDERICO JESÚS | AUDITORIO UPP | AUDIO ILUMINACIÓN PROFESIONAL, S.A. DE C.V. | 75
UPPECBC0029 | BOCINA | BOCINA DE PLAFON 6W BLANCA INTER-M | INTER M | CS-6 | 20003811168085 | 449.9988 | 521001 | 2012-05-22 | 2012-05-22 | 23666 | UPP/ FAM 2010 | LÓPEZ PINEDA FEDERICO JESÚS | AUDITORIO UPP | AUDIO ILUMINACIÓN PROFESIONAL, S.A. DE C.V. | 75
UPPECBC0030 | BOCINA | BOCINA DE PLAFON 6W BLANCA INTER-M | INTER M | CS-6 | 20003811167230 | 449.9988 | 521001 | 2012-05-22 | 2012-05-22 | 23666 | UPP/ FAM 2010 | LÓPEZ PINEDA FEDERICO JESÚS | AUDITORIO UPP | AUDIO ILUMINACIÓN PROFESIONAL, S.A. DE C.V. | 75
UPPECBC0031 | BOCINA | BOCINA DE PLAFON 6W BLANCA INTER-M | INTER M | CS-6 | 20003811165871 | 449.9988 | 521001 | 2012-05-22 | 2012-05-22 | 23666 | UPP/ FAM 2010 | LÓPEZ PINEDA FEDERICO JESÚS | AUDITORIO UPP | AUDIO ILUMINACIÓN PROFESIONAL, S.A. DE C.V. | 75
UPPECBC0032 | BOCINA | BOCINA DE PLAFON 6W BLANCA INTER-M | INTER M | CS-6 | 20003811165876 | 449.9988 | 521001 | 2012-05-22 | 2012-05-22 | 23666 | UPP/ FAM 2010 | LÓPEZ PINEDA FEDERICO JESÚS | AUDITORIO UPP | AUDIO ILUMINACIÓN PROFESIONAL, S.A. DE C.V. | 75
UPPEEAM0005 | AMPLIFICADOR | AMPLIFICADOR Y MEZCLADOR INTER-M | INTER M | PA-4000A | 20003811412542 | 7525.0012 | 521001 | 2012-05-22 | 2012-05-22 | 23666 | UPP/ FAM 2010 | LÓPEZ PINEDA FEDERICO JESÚS | AUDITORIO UPP | AUDIO ILUMINACIÓN PROFESIONAL, S.A. DE C.V. | 75
UPPERMI0004 | MICROFONO INALAMBRICO | MICROFONO SISTEMA DOBLE UHF 1 MANO PG58 1 DIADEMA PG30 | SHURE | PG1288/PG30-M7 | 1KG3032687 | 7500.0032 | 521001 | 2012-05-22 | 2012-05-22 | 23666 | UPP/ FAM 2010 | LÓPEZ PINEDA FEDERICO JESÚS | AUDITORIO UPP | AUDIO ILUMINACIÓN PROFESIONAL, S.A. DE C.V. | 75
UPPERMI0005 | MICROFONO INALAMBRICO | MICROFONO SISTEMA DOBLE UHF 1 MANO PG58 1 DIADEMA PG31 | SHURE | PG1288/PG30-M8 | 1KG3032690 | 7500.0032 | 521001 | 2012-05-22 | 2012-05-22 | 23666 | UPP/ FAM 2010 | LÓPEZ PINEDA FEDERICO JESÚS | AUDITORIO UPP | AUDIO ILUMINACIÓN PROFESIONAL, S.A. DE C.V. | 75
UPPERMI0006 | MICROFONO INALAMBRICO | MICROFONO SISTEMA DOBLE UHF 1 MANO PG58 1 DIADEMA PG32 | SHURE | PG1288/PG30-M9 | 1KG3032691 | 7500.0032 | 521001 | 2012-05-22 | 2012-05-22 | 23667 | UPP/ FAM 2010 | LÓPEZ PINEDA FEDERICO JESÚS | AUDITORIO UPP | AUDIO ILUMINACIÓN PROFESIONAL, S.A. DE C.V. | 75
UPPERMI0007 | MICROFONO INALAMBRICO | MICRÓFONO COLGANTE, COROS, SALAS JUNTAS-NGO. | SHURE | MX202B/C | S/N | 3099.9956 | 521001 | 2012-05-22 | 2012-05-22 | 23666 | UPP/ FAM 2010 | LÓPEZ PINEDA FEDERICO JESÚS | AUDITORIO UPP | AUDIO ILUMINACIÓN PROFESIONAL, S.A. DE C.V. | 75
UPPERMI0008 | MICROFONO INALAMBRICO | MICRÓFONO COLGANTE, COROS, SALAS JUNTAS-NGO. | SHURE | MX202B/C | S/N | 3099.9956 | 521001 | 2012-05-22 | 2012-05-22 | 23666 | UPP/ FAM 2010 | LÓPEZ PINEDA FEDERICO JESÚS | AUDITORIO UPP | AUDIO ILUMINACIÓN PROFESIONAL, S.A. DE C.V. | 75
UPPERMI0009 | MICROFONO INALAMBRICO | MICRÓFONO COLGANTE, COROS, SALAS JUNTAS-NGO. | SHURE | MX202B/C | S/N | 3099.9956 | 521001 | 2012-05-22 | 2012-05-22 | 23666 | UPP/ FAM 2010 | LÓPEZ PINEDA FEDERICO JESÚS | AUDITORIO UPP | AUDIO ILUMINACIÓN PROFESIONAL, S.A. DE C.V. | 75
UPPERMI0010 | MICROFONO INALAMBRICO | MICRÓFONO COLGANTE, COROS, SALAS JUNTAS-NGO. | SHURE | MX202B/C | S/N | 3099.9956 | 521001 | 2012-05-22 | 2012-05-22 | 23666 | UPP/ FAM 2010 | LÓPEZ PINEDA FEDERICO JESÚS | AUDITORIO UPP | AUDIO ILUMINACIÓN PROFESIONAL, S.A. DE C.V. | 75
UPPEAAEG0001 | ECUALIZADOR GRÁFICO | ECUALIZADOR GRÁFICO 31 BANDAS X CH ASHLY | ASHLY | GQX3102 | S0060-09019 | 5450.0048 | 521001 | 2012-05-22 | 2012-05-22 | 23666 | UPP/ FAM 2010 | LÓPEZ PINEDA FEDERICO JESÚS | AUDITORIO UPP | AUDIO ILUMINACIÓN PROFESIONAL, S.A. DE C.V. | 75
UPPEAAEG0002 | ECUALIZADOR GRÁFICO | ECUALIZADOR GRÁFICO 31 BANDAS X CH ASHLY | ASHLY | GQX3102 | S0060-09020 | 5450.0048 | 521001 | 2012-05-22 | 2012-05-22 | 23667 | UPP/ FAM 2010 | LÓPEZ PINEDA FEDERICO JESÚS | AUDITORIO UPP | AUDIO ILUMINACIÓN PROFESIONAL, S.A. DE C.V. | 75
UPPERBA0009 | BAFLE | BAFLE 2 VIAS 1X8" 150W NEGRO COMMUNITY | COMMUNITY | VERIS08 | C0288668 | 4300.004 | 521001 | 2012-05-22 | 2012-05-22 | 23666 | UPP/ FAM 2010 | LÓPEZ PINEDA FEDERICO JESÚS | AUDITORIO UPP | AUDIO ILUMINACIÓN PROFESIONAL, S.A. DE C.V. | 75
UPPERBA0010 | BAFLE | BAFLE 2 VIAS 1X8" 150W NEGRO COMMUNITY | COMMUNITY | VERIS08 | C0292543 | 4300.004 | 521001 | 2012-05-22 | 2012-05-22 | 23666 | UPP/ FAM 2010 | LÓPEZ PINEDA FEDERICO JESÚS | AUDITORIO UPP | AUDIO ILUMINACIÓN PROFESIONAL, S.A. DE C.V. | 75
UPPACAU0036 | AUDIFONO | AUDIFONOS PROFESIONALES STUDIO SHURE | SHURE | SRH440 | S/N | 1499.996 | 521001 | 2012-05-22 | 2012-05-22 | 23666 | UPP/ FAM 2010 | LÓPEZ PINEDA FEDERICO JESÚS | AUDITORIO UPP | AUDIO ILUMINACIÓN PROFESIONAL, S.A. DE C.V. | 75
UPPMOMJ0007 | MESA DE JUNTAS | MESA DE JUNTAS RECTANGULAR CON CANTOS TERMOFUSIONADOS PARA EVITAR DESPOSTILLADURAS CON MEDIDAS DE 2.40X1.20X.725 LINEA BASSE COLOR CEREZO-NEGRO | B Y L | S/N | S/N | 3468.4 | 511001 | 2012-05-29 | 2012-05-29 | 517 E | UPP/PROMEP | VERA CÁRDENAS EDGAR ERNESTO | LABORATORIO SEMICONDUCTORES | DISTRIBUIDORA BYL DEL CENTRO, S.A. DE C.V. | 85
UPPMOSA1530 | SILLA APILABLE | SILLA FIJA FABRICADA EN ESTRUCTURA TUBULAR REDONDO, ALIBRE 18" TERMINADO EN PINTURA HORNEADA COLOR NEGRO, TAPIZADA EN TELA COLOR VINO | B Y L | S/N | S/N | 370.04 | 511001 | 2012-05-29 | 2012-05-29 | 517 E | UPP/PROMEP | VERA CÁRDENAS EDGAR ERNESTO | LABORATORIO SEMICONDUCTORES | DISTRIBUIDORA BYL DEL CENTRO, S.A. DE C.V. | 85
UPPMOSA1531 | SILLA APILABLE | SILLA FIJA FABRICADA EN ESTRUCTURA TUBULAR REDONDO, ALIBRE 18" TERMINADO EN PINTURA HORNEADA COLOR NEGRO, TAPIZADA EN TELA COLOR VINO | B Y L | S/N | S/N | 370.04 | 511001 | 2012-05-29 | 2012-05-29 | 517 E | UPP/PROMEP | VERA CÁRDENAS EDGAR ERNESTO | LABORATORIO SEMICONDUCTORES | DISTRIBUIDORA BYL DEL CENTRO, S.A. DE C.V. | 85
UPPMOSA1532 | SILLA APILABLE | SILLA FIJA FABRICADA EN ESTRUCTURA TUBULAR REDONDO, ALIBRE 18" TERMINADO EN PINTURA HORNEADA COLOR NEGRO, TAPIZADA EN TELA COLOR VINO | B Y L | S/N | S/N | 370.04 | 511001 | 2012-05-29 | 2012-05-29 | 517 E | UPP/PROMEP | VERA CÁRDENAS EDGAR ERNESTO | LABORATORIO SEMICONDUCTORES | DISTRIBUIDORA BYL DEL CENTRO, S.A. DE C.V. | 85
UPPMOSA1533 | SILLA APILABLE | SILLA FIJA FABRICADA EN ESTRUCTURA TUBULAR REDONDO, ALIBRE 18" TERMINADO EN PINTURA HORNEADA COLOR NEGRO, TAPIZADA EN TELA COLOR VINO | B Y L | S/N | S/N | 370.04 | 511001 | 2012-05-29 | 2012-05-29 | 517 E | UPP/PROMEP | VERA CÁRDENAS EDGAR ERNESTO | LABORATORIO SEMICONDUCTORES | DISTRIBUIDORA BYL DEL CENTRO, S.A. DE C.V. | 85
UPPMOSA1534 | SILLA APILABLE | SILLA FIJA FABRICADA EN ESTRUCTURA TUBULAR REDONDO, ALIBRE 18" TERMINADO EN PINTURA HORNEADA COLOR NEGRO, TAPIZADA EN TELA COLOR VINO | B Y L | S/N | S/N | 370.04 | 511001 | 2012-05-29 | 2012-05-29 | 517 E | UPP/PROMEP | VERA CÁRDENAS EDGAR ERNESTO | LABORATORIO SEMICONDUCTORES | DISTRIBUIDORA BYL DEL CENTRO, S.A. DE C.V. | 85
UPPMOSA1535 | SILLA APILABLE | SILLA FIJA FABRICADA EN ESTRUCTURA TUBULAR REDONDO, ALIBRE 18" TERMINADO EN PINTURA HORNEADA COLOR NEGRO, TAPIZADA EN TELA COLOR VINO | B Y L | S/N | S/N | 370.04 | 511001 | 2012-05-29 | 2012-05-29 | 517 E | UPP/PROMEP | VERA CÁRDENAS EDGAR ERNESTO | LABORATORIO SEMICONDUCTORES | DISTRIBUIDORA BYL DEL CENTRO, S.A. DE C.V. | 85
UPPMOSA1536 | SILLA APILABLE | SILLA FIJA FABRICADA EN ESTRUCTURA TUBULAR REDONDO, ALIBRE 18" TERMINADO EN PINTURA HORNEADA COLOR NEGRO, TAPIZADA EN TELA COLOR VINO | B Y L | S/N | S/N | 370.04 | 511001 | 2012-05-29 | 2012-05-29 | 517 E | UPP/PROMEP | VERA CÁRDENAS EDGAR ERNESTO | LABORATORIO SEMICONDUCTORES | DISTRIBUIDORA BYL DEL CENTRO, S.A. DE C.V. | 85
UPPMOSA1537 | SILLA APILABLE | SILLA FIJA FABRICADA EN ESTRUCTURA TUBULAR REDONDO, ALIBRE 18" TERMINADO EN PINTURA HORNEADA COLOR NEGRO, TAPIZADA EN TELA COLOR VINO | B Y L | S/N | S/N | 370.04 | 511001 | 2012-05-29 | 2012-05-29 | 517 E | UPP/PROMEP | VERA CÁRDENAS EDGAR ERNESTO | LABORATORIO SEMICONDUCTORES | DISTRIBUIDORA BYL DEL CENTRO, S.A. DE C.V. | 85
UPPMOLI0048 | LIBRERO | LIBRERO CON ENTREPAÑOS DE 1.80 X .80 X .40 CON DOS PUERTAS ABATIBLES FABRICADO EN CHAPA DE MELAMINA COLOR BORDEAUX | IOSEF | S/N | S/N | 2552 | 511001 | 2012-05-28 | 2012-05-28 | 1188 | UPP/PROMEP | VERA CÁRDENAS EDGAR ERNESTO | LABORATORIO SEMICONDUCTORES | INDUSTRIAS IOSEF, S.A. DE C.V. | 85
UPPMOLI0049 | LIBRERO | LIBRERO DE 4 ENTREPAÑOS FIJOS DE 1.80 X .80 X .40 FABRICADO EN CHAPA DE MELAMINA COLOR BORDEAUX | IOSEF | S/N | S/N | 2146 | 511001 | 2012-05-28 | 2012-05-28 | 1188 | UPP/PROMEP | VERA CÁRDENAS EDGAR ERNESTO | LABORATORIO SEMICONDUCTORES | INDUSTRIAS IOSEF, S.A. DE C.V. | 85
UPPMOGB0048 | GABINETE | GABINETE DE .80X.40X1.80 CMS, CON 4 ENTREPAÑOS FIJOS, Y 2 PUERTAS ABATIBLES, FABRICADO EN CHAPA DE MELAMINA COLOR BORDEAUX | IOSEF | S/N | S/N | 3190 | 511001 | 2012-05-28 | 2012-05-28 | 1188 | UPP/PROMEP | VERA CÁRDENAS EDGAR ERNESTO | LABORATORIO SEMICONDUCTORES | INDUSTRIAS IOSEF, S.A. DE C.V. | 85
UPPMOES0015 | ESCRITORIO | ESCRITORIO MODELO SECRETARIAL DE 1.20X.60X.75 CMS, CON UNA CAJONERA MIXTA, FABRICADO EN CHAPA DE MELAMINA COLOR BORDEAUX CON NEGRO | IOSEF | S/N | S/N | 1856 | 511001 | 2012-05-28 | 2012-05-28 | 1188 | UPP/PROMEP | VERA CÁRDENAS EDGAR ERNESTO | LABORATORIO SEMICONDUCTORES | INDUSTRIAS IOSEF, S.A. DE C.V. | 85
UPPMOES0016 | ESCRITORIO | ESCRITORIO MODELO SECRETARIAL DE 1.20X.60X.75 CMS, CON UNA CAJONERA MIXTA, FABRICADO EN CHAPA DE MELAMINA COLOR BORDEAUX CON NEGRO | IOSEF | S/N | S/N | 1856 | 511001 | 2012-05-28 | 2012-05-28 | 1188 | UPP/PROMEP | VERA CÁRDENAS EDGAR ERNESTO | LABORATORIO SEMICONDUCTORES | INDUSTRIAS IOSEF, S.A. DE C.V. | 85
UPPMOES0017 | ESCRITORIO | ESCRITORIO MODELO SECRETARIAL DE 1.20X.60X.75 CMS, CON UNA CAJONERA MIXTA, FABRICADO EN CHAPA DE MELAMINA COLOR BORDEAUX CON NEGRO | IOSEF | S/N | S/N | 1856 | 511001 | 2012-05-28 | 2012-05-28 | 1188 | UPP/PROMEP | VERA CÁRDENAS EDGAR ERNESTO | LABORATORIO SEMICONDUCTORES | INDUSTRIAS IOSEF, S.A. DE C.V. | 85
UPPECIM0112 | IMPRESORA | IMPRESORA TODO EN UNO PHOTOSMART PLUS | HEWLETT PACKARD | B210A | CN16E320J2 | 2248.5092 | 515001 | 2012-06-01 | 2012-06-01 | 57 | UPP/PROMEP 2011 | TREJO MACOTELA FRANCISCO RAFAEL | GALERÓN II | ELOY TORRES VILLA | 103
UPPECDR0005 | DISCO DURO | DISCO DURO ADATA TIPO EXTERNO, INTERFAZ USB 2.0, CAPACIDAD DE ALMACENAMIENTO DE 500GB | ADATA | CH94 | 1C1020026659 | 1627.4684 | 515001 | 2012-06-01 | 2012-06-01 | 57 | UPP/PROMEP 2011 | TREJO MACOTELA FRANCISCO RAFAEL | GALERÓN II | ELOY TORRES VILLA | 103
UPPMQMP0013 | MEDIDOR DE PH | MEDIDOR DE PH DIGITAL PH/MV/°C, CALIBRACIÓN AUTOMÁTICA MARCA: HANNA INSTRUMENTS | HANNA INSTRUMENTS | HI 2211 | 8552318 | 8692.91 | 531001 | 2012 | 2012-06-04 | 3647 | UPP/PROMEP | VILLANUEVA IBAÑEZ MARICELA | LABORATORIO | TEQUIMEC, S. DE R.L. DE C.V. | 160
UPPECDR0009 | DISCO DURO EXTERNO | DISCO DURO MARCA ADATA DE 1TB | ADATA | NOBILITY NH92 | ICI720009733 | 2000 | 515001 | 2012-07-05 | 2012-07-05 | 3750 | UPP/POA | FLORES RENTERÍA MIGUEL ÁNGEL | OFICINA RECTORÍA |  | #N/A
UPPACSW0075 | SWITCH | SWITCH CISCO SG 102-24 GIGABIT 10/100/1000 MBPS DE 24 PUERTOS NO. DE PARTE SR2024CT-NA | CISCO | SG102-24 | PSJ154807AH | 5045 | 515001 | 2012-06-07 | 2012-06-07 | 818 | UPP/FONDO DE APORTACIONES MULTIPLES | SALAS LÓPEZ JULIO CÉSAR | OFICINA SITE-1 | MARÍA ANTONIETA CAMPOS SANTILLAN | 49
UPPMOSO0015 | SOFA | SOFÁ EN PEIL, GLOBAL CITI LOUNGE | SOMOHANO EXPRESS | 68914001 | S/N | 17933.6 | 511001 | 2012-05-16 | 2012-05-16 | 1226 | CONVENIO MARCO DE COORDINACIÓN SEP Y UPP(CENTRO ACCESO UNIVERSITARIO) | ESMERADO SERRANO LIZETH MONTSERRAT | AULA NO. A 07 | SOMOHANO EXPRESS, S.A. DE C.V. | 67
UPPMOSO0016 | SOFA | SOFÁ EN PEIL, GLOBAL CITI LOUNGE | SOMOHANO EXPRESS | 68914001 | S/N | 17933.6 | 511001 | 2012-05-16 | 2012-05-16 | 1226 | CONVENIO MARCO DE COORDINACIÓN SEP Y UPP(CENTRO ACCESO UNIVERSITARIO) | ESMERADO SERRANO LIZETH MONTSERRAT | AULA NO. A 07 | SOMOHANO EXPRESS, S.A. DE C.V. | 67
UPPMOSO0017 | SOFA | SOFÁ EN PEIL, GLOBAL CITI LOUNGE | SOMOHANO EXPRESS | 68914001 | S/N | 17933.6 | 511001 | 2012-06-12 | 2012-06-12 | 1421 | CONVENIO MARCO DE COORDINACIÓN SEP Y UPP(CENTRO ACCESO UNIVERSITARIO) | ESMERADO SERRANO LIZETH MONTSERRAT | AULA NO. A 07 | SOMOHANO EXPRESS, S.A. DE C.V. | 67
UPPEACTR020 | ROUTER | ROUTER LINKSYS MODELO WRB4400N INALAMBRICO 1000 MBPS, | LINKSYS | WRB4400N | 160400X3 | 4384.8 | 515001 | 2012-06-11 | 2012-06-11 | 3676 | UPP/ FAM 2010 | SALAS LÓPEZ JULIO CÉSAR | OFICINA SITE-1 | TEQUIMEC, S. DE R.L. DE C.V. | 49
UPPMYLKLFI003 | KIT DE LABORATORIO DE FÍSICA, KIT DE PRESIÓN Y FLUIDOS | LABORATORIO DE FÍSICA, KIT DE PRESIÓN Y FLUIDOS: QUE CONTIENE: APARATO DEMOSTRADOR DE LA LEY DE LOS GASES (BOYLE-MARIOTTE), BOMBA DE VACIO DE 2 ETAPAS, VACUUM HOSE DIA 8/18 MM., PLATO P.V.C. p/BOMBA, CAMPANA DE VIDRIO CON PERILLA, CILINDRO DE ARQUÍMIDEZ ETC. VARIOS MAS | DOGUEZ | S/N | KIT | 67394.84 | PENDIENTE | 2012-01-20 | 2012-03-07 | 45 | UPP/ FAM 2010 | VILCHIS RODRÍGUEZ CESAR ALEJANDRO | LABORATORIO DE FÍSICA | DOGUEZ COMERCIO Y TECNOLOGÍA GLOBAL, S.A. DE C.V. | 200
UPPMYLKLFI004 | KIT DE TERMODINÁMICA | LABORATORIO DE FÍSICA, KIT DE PRESIÓN Y FLUIDOS: QUE CONTIENE: APARATO DEMOSTRADOR DE LA LEY DE LOS GASES (BOYLE-MARIOTTE), BOMBA DE VACIO DE 2 ETAPAS, VACUUM HOSE DIA 8/18 MM., PLATO P.V.C. p/BOMBA, CAMPANA DE VIDRIO CON PERILLA, CILINDRO DE ARQUÍMIDEZ ETC. VARIOS MAS | DOGUEZ | S/N | KIT | 35948.4 | PENDIENTE | 2012-01-20 | 2012-03-07 | 45 | UPP/ FAM 2010 | VILCHIS RODRÍGUEZ CESAR ALEJANDRO | LABORATORIO DE FÍSICA | DOGUEZ COMERCIO Y TECNOLOGÍA GLOBAL, S.A. DE C.V. | 200
UPPMQMU0095 | MULTIMETRO | MUL-050; MULTIMETRO DIGITAL MARCA STEREN | STEREN | MUL-050 |  | 406 | 566001 | 2012-06-15 | 2012-06-15 | 3681 | UPP/PROMEP | VILLANUEVA IBAÑEZ MARICELA | LABORATORIO | TEQUIMEC, S. DE R.L. DE C.V. | 160
UPPECRE00045 | REGULADOR | REGULADOR DE VOLTAJE DE 1000 WATTS, CON INDICADOR DE VOLTAJE, MARCA STEREN (SE ANEXAN ESPECIFICACIONES EN LA COTIZACIÓN) | STEREN | MAY-1000 | S/N | 638 | 566001 | 2012 | 2012-06-15 | 3681 | UPP/PROMEP | VILLANUEVA IBAÑEZ MARICELA | LABORATORIO | TEQUIMEC, S. DE R.L. DE C.V. | 160
UPPECRE00045 | REGULADOR | REGULADOR DE VOLTAJE DE 1000 WATTS, CON INDICADOR DE VOLTAJE, MARCA STEREN (SE ANEXAN ESPECIFICACIONES EN LA COTIZACIÓN) | STEREN | MAY-1000 | S/N | 638 | 566001 | 2012 | 2012-06-15 | 3681 | UPP/PROMEP | VILLANUEVA IBAÑEZ MARICELA | LABORATORIO | TEQUIMEC, S. DE R.L. DE C.V. | 160
UPPMQMU0096 | MULTIMETRO | MULTIMETRO 3505 SERIE 100 OTC. | OTC | 3505 | 1817219 | 11610.9968 | 529001 | 2012-03-14 | 2012-03-14 | 1345 | UPP/PIFI | CRUZ DÍAZ JOSÉ LUIS | TALLER DE MECÁNICA AUTOMOTRIZ | INGENIERÍA Y TECNOLOGÍA EDUCATIVA, S.A. DE C.V. | 220
UPPMQMU0097 | MULTIMETRO | MULTIMETRO 3505 SERIE 100 OTC. | OTC | 3505 | 1817227 | 11610.9968 | 529001 | 2012-03-14 | 2012-03-14 | 1345 | UPP/PIFI | CRUZ DÍAZ JOSÉ LUIS | TALLER DE MECÁNICA AUTOMOTRIZ | INGENIERÍA Y TECNOLOGÍA EDUCATIVA, S.A. DE C.V. | 220
UPPMQMU0098 | MULTIMETRO | MULTIMETRO 3505 SERIE 100 OTC. | OTC | 3505 | 1845206 | 11610.9968 | 529001 | 2012-03-14 | 2012-03-14 | 1345 | UPP/PIFI | CRUZ DÍAZ JOSÉ LUIS | TALLER DE MECÁNICA AUTOMOTRIZ | INGENIERÍA Y TECNOLOGÍA EDUCATIVA, S.A. DE C.V. | 220
UPPECMF0036 | MULTIFUNCIONAL | MULTIFUNCIONAL LASER MONOCROMATICO XEROX WORKCENTRE 3550 VELOCIDAD 35 PAGINAS POR MINUTO RESOLUCION 600 X 600 PUNTOS POR PULGADA MEMORIA 256MB ESCANER FAX CONECTIVIDAD USB, ETHERNET.. | XEROX | WORKCENTRE 3550 | SVMA554795 | 12528 | 515001 | 2012-07-03 | 2012-07-03 | A 00000005258 | UPP/ FAM 2010 | VALDIVIESO RODRÍGUEZ MIGUEL ÁNGEL | BIBLIOTECA | INMOBILIARIA MARPA DE PACHUCA, S.A. DE C.V. | 87
UPPECLT0120 | COMPUTADORA PORTATIL | COMPUTADORA LAP TOP HACER GATEWAY MODELO NV57H36M ROJO PROCESADOR B960 DISCO DURO 320GB MEMORIA 4 GB UNIDAD OPTICA DVD SUPER MULTILECTOR DE TARJETAS, TARJETA DE RED ETHERNET TARJETA DE RED INALAMBRICA WIFI WEB CAM SISTEMA OPERATIVO WINDOWS 7 HOME BASIC PANTALLA 15" | HACER GATEWAY | NV57H36M | 1C026350W | 6203.68 | 515001 | 2012 | 2012-07-03 | A 00000005258 | UPP/ FAM 2010 | VALDIVIESO RODRÍGUEZ MIGUEL ÁNGEL | BIBLIOTECA | INMOBILIARIA MARPA DE PACHUCA, S.A. DE C.V. | 87
UPPEELINY0001 | EQUIPO PARA LIMPIEZA DE INYECTORES | EQUIPO PROFESIONAL PARA LIMPIEZA DE INYECTORES EN AEROSOL ECO-226 | ECO-226 | S/N | S/N | 0 | 529001 | 2012-03-14 | 2012-03-14 | 1345 | UPP/PIFI | CRUZ DÍAZ JOSÉ LUIS | TALLER DE MECÁNICA AUTOMOTRIZ | INGENIERÍA Y TECNOLOGÍA EDUCATIVA, S.A. DE C.V. | 220
UPPEEYRB0001 | EQUIPO DE BOYA | EQUIPO PROFESIONAL DE BOYA PARA LIMPIEZA DE INYECTORES ECO-226 | ECO-226 | S/N | S/N | 0 | 529001 | 2012-03-14 | 2012-03-14 | 1345 | UPP/PIFI | CRUZ DÍAZ JOSÉ LUIS | TALLER DE MECÁNICA AUTOMOTRIZ | INGENIERÍA Y TECNOLOGÍA EDUCATIVA, S.A. DE C.V. | 220
UPPEEMPC0001 | EQUIPO PARA MEDIR PRESIÓN | EQUIPO PARA MEDIR PRESIÓN DE COMBUSTIBLE ECO-226 | ECO-226 | S/N | S/N | 0 | 529001 | 2012-03-14 | 2012-03-14 | 1345 | UPP/PIFI | CRUZ DÍAZ JOSÉ LUIS | TALLER DE MECÁNICA AUTOMOTRIZ | INGENIERÍA Y TECNOLOGÍA EDUCATIVA, S.A. DE C.V. | 220
UPPERPRO0083 | PROYECTOR | PROYECTOR SONY EX100, BRILLO 2300 LUMENES, RESOLUCIÓNES, XGA 2200:1, VIDA UIL DE LA LAMPARA 3000 HORAS, NÚMERO DE PARTE: VPL-EX100 | SONY | VPL-EX100 | 5175856 | 7734.88 | 521001 | 2012-07-05 | 2012-07-05 | A 00000005291 | UPP/ FAM 2008 | VALDIVIESO RODRÍGUEZ MIGUEL ÁNGEL | BIBLIOTECA | INMOBILIARIA MARPA DE PACHUCA, S.A. DE C.V. | 87
UPPECPC0728 | CPU | COMPUTADORA HP PAVILLION SLIMLINE S5-1246LA PC, PROCESADOR INTEL CORE I3-2120 WINDOWS 7 HOME BASIC ORIGINAL DE 64 BITS VELOCIDAD DEL PROCESADOR 3.30 GHZ, MEMORIA 4GB PC3-12800 DDR3-1600 MAXIMA MEMORIA: 8GB, 2 RANURAS DE 2IMM (240PINES) UNIDA. | HEWLETT PACKARD | S5-1246LA | MXX2210DV9 | 10317.04 | 515001 | 2012 | 2012-07-10 | A 00000005314 | UPP/ INCREMENTO DE MATRICULA 2010 | OCAMPO ALBA ELIMAR | OFICINA PLANEACIÓN | INMOBILIARIA MARPA DE PACHUCA, S.A. DE C.V. | 227
UPPECPC0729 | CPU | COMPUTADORA HP PAVILLION SLIMLINE S5-1246LA PC, PROCESADOR INTEL CORE I3-2120 WINDOWS 7 HOME BASIC ORIGINAL DE 64 BITS VELOCIDAD DEL PROCESADOR 3.30 GHZ, MEMORIA 4GB PC3-12800 DDR3-1600 MAXIMA MEMORIA: 8GB, 2 RANURAS DE 2IMM (240PINES) UNIDA. | HEWLETT PACKARD | S5-1246LA | MXX2200ZRJ | 10317.04 | 515001 | 2012 | 2012-07-10 | A 00000005314 | UPP/ INCREMENTO DE MATRICULA 2010 | OCAMPO ALBA ELIMAR | OFICINA PLANEACIÓN | INMOBILIARIA MARPA DE PACHUCA, S.A. DE C.V. | 227
UPPECMN0732 | MONITOR | MONITOR LED 18.5" LG E 1942C RESOLUCIÓN 1366X768P CONTRASTE 1000:1 ANGULO DE VISIÓN 90/65 TIEMPO DE RESPUESTA 5 MS COLOR NEGRO NÚMERO DE PARTE: 1942C | LG | E1942C | 205NDVW23783 | 0 | 515001 | 2012 | 2012-07-10 | A 00000005314 | UPP/ INCREMENTO DE MATRICULA 2010 | OCAMPO ALBA ELIMAR | OFICINA PLANEACIÓN | INMOBILIARIA MARPA DE PACHUCA, S.A. DE C.V. | 227
UPPECMN0733 | MONITOR | MONITOR LED 18.5" LG E 1942C RESOLUCIÓN 1366X768P CONTRASTE 1000:1 ANGULO DE VISIÓN 90/65 TIEMPO DE RESPUESTA 5 MS COLOR NEGRO NÚMERO DE PARTE: 1942C | LG | E1942C | 205NDWE23729 | 0 | 515001 | 2012 | 2012-07-10 | A 00000005314 | UPP/ INCREMENTO DE MATRICULA 2010 | OCAMPO ALBA ELIMAR | OFICINA PLANEACIÓN | INMOBILIARIA MARPA DE PACHUCA, S.A. DE C.V. | 227
UPPECLT0121 | COMPUTADORA PORTATIL | COMPUTADORA PORTÁTIL PAVILION HP PIEZAS | HEWLETT PACKARD | PAVILION DV6 | 5CH1190U6K | 11999.99 | 515001 | 2012 | 2012-07-20 | ED 86653 | UPP/ INGRESOS PROPIOS | CISNEROS MARTÍNEZ SERGIO ARMANDO | OFICINA PROYECTOS ESPECIALES | SEARS OPERADORA MÉXICO, S.A. DE C.V. | 11
UPPECLT0122 | COMPUTADORA PORTATIL | COMPUTADORA LAP TOP VAIO SVS15 | SONY VAIO | SVS151A11U | SVS15117FLB | 23998.9964 | 515001 | 2012 | 2012-07-22 | 30332 AC | UPP/ INGRESOS PROPIOS | TREJO MACOTELA FRANCISCO RAFAEL | GALERÓN II | DISTRIBUIDORA LIVERPOOL, S.A. DE C.V. | 103
UPPIMLAC0001 | AGUJA PARA CABEZAL | AGUJA PARA CABEZAL DE CENTRIFUGA Z 36HK | S/N | S/N | S/N | 3923.12 | 532001 | 2012-07-30 | 2012-07-30 | 1751 | UPP/ FAM 2010 | MEDINA MORENO SERGIO ALEJANDRO | OFICINA RECTORÍA | BUSTAMENTE RUEDA RAÚL ALBERTO | 121
UPPACTL0149 | TELÉFONO | TELÉFONO IP DE UNA SOLA LÍNEA CISCO SPA 301 SMALL CON SU ELIMINADOR | CISCO | SPA 301 | CCQ16160EBV | 1178 | 511001 | 2012-08-14 | 2012-08-14 | 856 | UPP/ FAM 2010 | MEJÍA CRUZ AGUSTÍN | OFICINA CONTABILIDAD | MARÍA ANTONIETA CAMPOS SANTILLAN | 141
UPPMQBV0013 | BOMBA DE VACIO | BOMBA DE VACIO Y PRESIÓN DE 37 LTS/MIN. CON MOTOR DE 1/6 HP, PRESIÓN MÁXIMA DE 100 PSI, VACIO MÁXIMO DE 25 HG, CON MANOMETRO, OPERA DE 115 VOLTS, 60 HZ FISHER | MARATHON | 5KH33GN293KX | 612032546 | 12406.2 | 531001 | 2012-07-04 | 2012-07-04 | A 234 | UPP/CIENCIA BÁSICA | GRACIDA RODRÍGUEZ JORGE NOEL | LABORATORIO | BERNABE CASTILLO RODRÍGUEZ | 54
UPPEQTW0015 | SOFTWARE | SOFTWARE PINAKES, LIBRARY SISTEMA INTEGRAL DE AUTOMATIZACIÓN DE BIBLIOTECAS, INCLUYE CURSO DE CAPACITACIÓN DE 3 DÍAS, INSTALACIÓN Y CONFIGURACIÓN DE PINAKES. MIGRACIÓN DE 10,000 REGISTROS | PINAKES | S/N | S/N | 171738 | 591001 | 2012-07-02 | 2012-07-02 | A 708 | UPP/ FAM 2008 | VALDIVIESO RODRÍGUEZ MIGUEL ÁNGEL | BIBLIOTECA | ORGANIZACIÓN TÉCNICA DEL CONOCIMIENTO, S.A. DE C.V. | 87
UPPBIBOOK001 | BOOK CHECK | BOOK CHECK MOD. 942 MARCA: 3M, PERMITE ACTIVAR Y DESACTIVAR LA LÁMINA MAGNÉTICA DE LOS LIBROS PARA EFECTOS DE PRÉSTAMO A DOMICILIO. | 3M | 942 | 94009256 | 68115.88 | 515001 | 2012-07-02 | 2012-07-02 | A 707 | UPP/ FAM 2008 | VALDIVIESO RODRÍGUEZ MIGUEL ÁNGEL | BIBLIOTECA | ORGANIZACIÓN TÉCNICA DEL CONOCIMIENTO, S.A. DE C.V. | 87
UPPMQSS0002 | SISTEMA DE SEGURIDAD DE PASILLO | SISTEMA DE SEGURIDAD MOD. 3502 MARCA 3M CONFORMADO POR 3 PEDESTALES 2 PASILLOS DISEÑADOS DE ACUERDO A LA NORMAS DE SEGURIDAD Y SANIDAD OCUPACIONAL DE LA AMERICAM WITH DISABILYTES ACT (ADA) | 3M | 3502 | S/N | 257250 | 569001 | 2012-07-02 | 2012-07-02 | A 706 | UPP/ FAM 2008 | VALDIVIESO RODRÍGUEZ MIGUEL ÁNGEL | BIBLIOTECA | ORGANIZACIÓN TÉCNICA DEL CONOCIMIENTO, S.A. DE C.V. | 87
UPPMQFL0002 | FLUJÓMETRO | FLUJOMÉTRO 150MM DE LONGITUD CON CONEXIONES RECUBIERTAS DE PTFE, CON VÁLVULA DE ALTA RESOLUCIÓN. | PTFE | TMR1-010090 | 320515-1 | 8516.15 | 569001 | 2012-08-23 | 2012-08-23 | C 11199 | UPP/ PROMEP | CASTILLO OJEDA ROBERTO SAÚL | OFICINA | EQUIPAR, S.A. DE C.V. | 134
UPPECLT0123 | COMPUTADORA PORTATIL | COMPUTADORA PORTÁTIL DELL INSPIRON I5R I15S17_810LA. PROCESADOR 3ND GEN INTEL CORE 17-361M 2.10G MEMORIA DE 8GB, DDR3, 2 DIMM, 1600 MGZ. UNIDAD ÓPTICA DVD/RW. PANTALLA 15.6" HD ANTI REFLEJANTE, DISCO DURO DE 1TB 5400 RPM SATA HA HARD DRIVE, 32GB MSATA FLASH INTEL HD GRAPHICS 3000 ETC. | DELL | INSPIRON 5520 | CN-04G65K-12961-276-0818-A00 | 17981.2528 | 515001 | 2012 | 2012-08-31 | A 00000005946 | UPP/ EQUIPAMIENTO | SALAS LÓPEZ JULIO CÉSAR | DESARROLLO DE SISTEMAS | INMOBILIARIA MARPA DE PACHUCA, S.A. DE C.V. | 49
UPPECLT0124 | COMPUTADORA PORTATIL | COMPUTADORA PORTÁTIL DELL INSPIRON I5R I15S17_810LA. PROCESADOR 3ND GEN INTEL CORE 17-361M 2.10G MEMORIA DE 8GB, DDR3, 2 DIMM, 1600 MGZ. UNIDAD ÓPTICA DVD/RW. PANTALLA 15.6" HD ANTI REFLEJANTE, DISCO DURO DE 1TB 5400 RPM SATA HA HARD DRIVE, 32GB MSATA FLASH INTEL HD GRAPHICS 3000 ETC. | DELL | INSPIRON 5520 | CN-04G65K-12966-27N-013F-A02 | 17981.2528 | 515001 | 2012 | 2012-08-31 | A 00000005946 | UPP/ EQUIPAMIENTO | ORIBE MENDIETA BENJAMÍN | DESARROLLO DE SISTEMAS | INMOBILIARIA MARPA DE PACHUCA, S.A. DE C.V. | 157
UPPECDR0006 | DISCO DURO | DISCO DURO 300GB 15K RPM SA SCSI 6 GBPS 3.5in HOTPLUG HARD DRIVE, CUSKIT (342-2087) | DELL | ST330065755 | 6SJ5H2F7 | 6903.16 | 515001 | 2012-07-31 | 2012-07-31 | 260 | UPP/ FAM 2008 | SALAS LÓPEZ JULIO CÉSAR | DESARROLLO DE SISTEMAS | SURTIDORA DE ALTA TECNOLOGÍA, S.A. DE C.V. | 49
UPPECDR0007 | DISCO DURO | DISCO DURO 300GB 15K RPM SA SCSI 6 GBPS 3.5in HOTPLUG HARD DRIVE, CUSKIT (342-2087) | DELL | ST330065755 | 6SJ5J5GB | 6903.16 | 515001 | 2012-07-31 | 2012-07-31 | 260 | UPP/ FAM 2008 | ORIBE MENDIETA BENJAMÍN | DESARROLLO DE SISTEMAS | SURTIDORA DE ALTA TECNOLOGÍA, S.A. DE C.V. | 157
UPPECIM0113 | IMPRESORA | HP LASER JET P110 2W (CE658A) | HEWLETT PACKARD | CE658A | VNB4R00319 | 1676.2 | 515001 | 2012-09-17 | 2012-09-17 | A 00000006108 | UPP/BIENES INFORMÁTICOS | RIVERA LANDERO BLANCA ROCÍO AURORA | OFICINA SERVICIOS ESCOLARES | INMOBILIARIA MARPA DE PACHUCA, S.A. DE C.V. | 148
UPPMQDZ0004 | DESBROZADOR | W190 DEBROZADORA DE EMPUJE B&S6.5HP ECONOMICA BEAR CAT | BEAR CAT | WT 190 |  | 18792 | 561001 | 2012-09-19 | 2012-09-19 | 719 | UPP/FAM2010 | REYES BARRERA ÁLVARO | BOEGA INTENDENCIA | SAUCEDO GONZÁLEZ MARTHA ERIKA | 38
UPPECLT0125 | COMPUTADORA PORTATIL | LAP DELL INSPIRON 15RHD C15 3210 3G 1 TB WIN 7 HP 64 CENTR BT (I 15S15_610LA) | DELL | INSPIRON 15RHD | 5G1CGS1 | 12289.1676 | 51501 | 2012 | 2012-09-24 | A 17371 | UPP/ FAM 2008 | LUNA CRUZ DAVID | SITE 1 | GRUPO GAOMA, S.A. DE C.V. | 260
UPPECLT0126 | COMPUTADORA PORTATIL | LAP DELL INSPIRON 15RHD C15 3210 3G 1 TB WIN 7 HP 64 CENTR BT (I 15S15_610LA) | DELL | INSPIRON 15RHD | 9DYDGS1 | 12289.1676 | 51501 | 2012 | 2012-09-24 | A 17371 | UPP/ FAM 2008 | LUNA CRUZ DAVID | SITE 1 | GRUPO GAOMA, S.A. DE C.V. | 260
UPPECLT0127 | COMPUTADORA PORTATIL | LAP DELL INSPIRON 15RHD C15 3210 3G 1 TB WIN 7 HP 64 CENTR BT (I 15S15_610LA) | DELL | INSPIRON 15RHD | B51CGS1 | 12289.1676 | 51501 | 2012 | 2012-09-24 | A 17371 | UPP/ FAM 2008 | LUNA CRUZ DAVID | SITE 1 | GRUPO GAOMA, S.A. DE C.V. | 260
UPPECLT0128 | COMPUTADORA PORTATIL | LAP DELL INSPIRON 15RHD C15 3210 3G 1 TB WIN 7 HP 64 CENTR BT (I 15S15_610LA) | DELL | INSPIRON 15RHD | H41CGS1 | 12289.1676 | 51501 | 2012 | 2012-09-24 | A 17371 | UPP/ FAM 2008 | LUNA CRUZ DAVID | SITE 1 | GRUPO GAOMA, S.A. DE C.V. | 260
UPPECLT0129 | COMPUTADORA PORTATIL | LAP DELL INSPIRON 15RHD C15 3210 3G 1 TB WIN 7 HP 64 CENTR BT (I 15S15_610LA) | DELL | INSPIRON 15RHD | JC1CGS1 | 12289.1676 | 51501 | 2012 | 2012-09-24 | A 17371 | UPP/ FAM 2008 | LUNA CRUZ DAVID | SITE 1 | GRUPO GAOMA, S.A. DE C.V. | 260
UPPECNB0131 | NO BREAK | NO BREAKE CDP MODB-SMART1108 CON 8 CONTACTOS Y PUERTO USB (CDP-NOB-SMRT110) | CDP | B-SMART1108 | 110825-0500430 | 1889.176 | 51501 | 2012 | 2012-09-24 | A 17371 | UPP/ FAM 2008 | LUNA CRUZ DAVID | SITE 1 | GRUPO GAOMA, S.A. DE C.V. | 260
UPPECNB0132 | NO BREAK | NO BREAKE CDP MODB-SMART1108 CON 8 CONTACTOS Y PUERTO USB (CDP-NOB-SMRT110) | CDP | B-SMART1108 | 110825-050823 | 1889.176 | 51501 | 2012 | 2012-09-24 | A 17371 | UPP/ FAM 2008 | LUNA CRUZ DAVID | SITE 1 | GRUPO GAOMA, S.A. DE C.V. | 260
UPPEQTW0016 | SOFTWARE | ACROBAT PRO XWIN ESP DVD(65083606) | ACROBAT | S/N | 65083606 | 7328.21 | 591001 | 2012-09-24 | 2012-09-24 | A 17372 | UPP/ FAM 2008 | OCAMPO ALBA ELIMAR | OFICINA PLANEACIÓN | GRUPO GAOMA, S.A. DE C.V. | 227
UPPECIM0114 | IMPRESORA | HP LASER JET P1102W | HEWLETT PACKARD | HP LASERJET P1102W(CE658A) | VN24T00254 | 1676.26 | 515001 | 2012 | 20/092012 | A00000006194 | UPP/FAM 2010 | ANAYA GUERRERO LIZBETH | OFICINA CONTABILIDAD | INMOBILIARIA MARPA DE PACHUCA, S.A. DE C.V. | 83
UPPMOESC0001 | SILLA PARA CAFETERÍA | SILLA S PARA CAFETERIA ACOJINADA CON VINIPIEL COLOR CAFÉ | ESPINOZA | S/N | S/N | 185.6 | 5M001 | 2012 | 2012-10-05 | 483 | UPP/PROMEP | REYES BARRERA ÁLVARO | CAFETERIA NUEVA | TALLER DE FABRICACION DE MUEBLES | 38
UPPMOESC0002 | SILLA PARA CAFETERÍA | SILLA S PARA CAFETERIA ACOJINADA CON VINIPIEL COLOR CAFÉ | ESPINOZA | S/N | S/N | 185.6 | 5M001 | 2012 | 2012-10-05 | 483 | UPP/PROMEP | REYES BARRERA ÁLVARO | CAFETERIA NUEVA | TALLER DE FABRICACION DE MUEBLES | 38
UPPMOESC0003 | SILLA PARA CAFETERÍA | SILLA S PARA CAFETERIA ACOJINADA CON VINIPIEL COLOR CAFÉ | ESPINOZA | S/N | S/N | 185.6 | 5M001 | 2012 | 2012-10-05 | 483 | UPP/PROMEP | REYES BARRERA ÁLVARO | CAFETERIA NUEVA | TALLER DE FABRICACION DE MUEBLES | 38
UPPMOESC0004 | SILLA PARA CAFETERÍA | SILLA S PARA CAFETERIA ACOJINADA CON VINIPIEL COLOR CAFÉ | ESPINOZA | S/N | S/N | 185.6 | 5M001 | 2012 | 2012-10-05 | 483 | UPP/PROMEP | REYES BARRERA ÁLVARO | CAFETERIA NUEVA | TALLER DE FABRICACION DE MUEBLES | 38
UPPMOESC0005 | SILLA PARA CAFETERÍA | SILLA S PARA CAFETERIA ACOJINADA CON VINIPIEL COLOR CAFÉ | ESPINOZA | S/N | S/N | 185.6 | 5M001 | 2012 | 2012-10-05 | 483 | UPP/PROMEP | REYES BARRERA ÁLVARO | CAFETERIA NUEVA | TALLER DE FABRICACION DE MUEBLES | 38
UPPMOESC0006 | SILLA PARA CAFETERÍA | SILLA S PARA CAFETERIA ACOJINADA CON VINIPIEL COLOR CAFÉ | ESPINOZA | S/N | S/N | 185.6 | 5M001 | 2012 | 2012-10-05 | 483 | UPP/PROMEP | REYES BARRERA ÁLVARO | CAFETERIA NUEVA | TALLER DE FABRICACION DE MUEBLES | 38
UPPMOESC0007 | SILLA PARA CAFETERÍA | SILLA S PARA CAFETERIA ACOJINADA CON VINIPIEL COLOR CAFÉ | ESPINOZA | S/N | S/N | 185.6 | 5M001 | 2012 | 2012-10-05 | 483 | UPP/PROMEP | REYES BARRERA ÁLVARO | CAFETERIA NUEVA | TALLER DE FABRICACION DE MUEBLES | 38
UPPMOESC0008 | SILLA PARA CAFETERÍA | SILLA S PARA CAFETERIA ACOJINADA CON VINIPIEL COLOR CAFÉ | ESPINOZA | S/N | S/N | 185.6 | 5M001 | 2012 | 2012-10-05 | 483 | UPP/PROMEP | REYES BARRERA ÁLVARO | CAFETERIA NUEVA | TALLER DE FABRICACION DE MUEBLES | 38
UPPMOESC0009 | SILLA PARA CAFETERÍA | SILLA S PARA CAFETERIA ACOJINADA CON VINIPIEL COLOR CAFÉ | ESPINOZA | S/N | S/N | 185.6 | 5M001 | 2012 | 2012-10-05 | 483 | UPP/PROMEP | REYES BARRERA ÁLVARO | CAFETERIA NUEVA | TALLER DE FABRICACION DE MUEBLES | 38
UPPMOESC0010 | SILLA PARA CAFETERÍA | SILLA S PARA CAFETERIA ACOJINADA CON VINIPIEL COLOR CAFÉ | ESPINOZA | S/N | S/N | 185.6 | 5M001 | 2012 | 2012-10-05 | 483 | UPP/PROMEP | REYES BARRERA ÁLVARO | CAFETERIA NUEVA | TALLER DE FABRICACION DE MUEBLES | 38
UPPMOESC0011 | SILLA PARA CAFETERÍA | SILLA S PARA CAFETERIA ACOJINADA CON VINIPIEL COLOR CAFÉ | ESPINOZA | S/N | S/N | 185.6 | 5M001 | 2012 | 2012-10-05 | 483 | UPP/PROMEP | REYES BARRERA ÁLVARO | CAFETERIA NUEVA | TALLER DE FABRICACION DE MUEBLES | 38
UPPMOESC0012 | SILLA PARA CAFETERÍA | SILLA S PARA CAFETERIA ACOJINADA CON VINIPIEL COLOR CAFÉ | ESPINOZA | S/N | S/N | 185.6 | 5M001 | 2012 | 2012-10-05 | 483 | UPP/PROMEP | REYES BARRERA ÁLVARO | CAFETERIA NUEVA | TALLER DE FABRICACION DE MUEBLES | 38
UPPMOESC0013 | SILLA PARA CAFETERÍA | SILLA S PARA CAFETERIA ACOJINADA CON VINIPIEL COLOR CAFÉ | ESPINOZA | S/N | S/N | 185.6 | 5M001 | 2012 | 2012-10-05 | 483 | UPP/PROMEP | REYES BARRERA ÁLVARO | CAFETERIA NUEVA | TALLER DE FABRICACION DE MUEBLES | 38
UPPMOESC0014 | SILLA PARA CAFETERÍA | SILLA S PARA CAFETERIA ACOJINADA CON VINIPIEL COLOR CAFÉ | ESPINOZA | S/N | S/N | 185.6 | 5M001 | 2012 | 2012-10-05 | 483 | UPP/PROMEP | REYES BARRERA ÁLVARO | CAFETERIA NUEVA | TALLER DE FABRICACION DE MUEBLES | 38
UPPMOESC0015 | SILLA PARA CAFETERÍA | SILLA S PARA CAFETERIA ACOJINADA CON VINIPIEL COLOR CAFÉ | ESPINOZA | S/N | S/N | 185.6 | 5M001 | 2012 | 2012-10-05 | 483 | UPP/PROMEP | REYES BARRERA ÁLVARO | CAFETERIA NUEVA | TALLER DE FABRICACION DE MUEBLES | 38
UPPMOESC0016 | SILLA PARA CAFETERÍA | SILLA S PARA CAFETERIA ACOJINADA CON VINIPIEL COLOR CAFÉ | ESPINOZA | S/N | S/N | 185.6 | 5M001 | 2012 | 2012-10-05 | 483 | UPP/PROMEP | REYES BARRERA ÁLVARO | CAFETERIA NUEVA | TALLER DE FABRICACION DE MUEBLES | 38
UPPMOESC0017 | SILLA PARA CAFETERÍA | SILLA S PARA CAFETERIA ACOJINADA CON VINIPIEL COLOR CAFÉ | ESPINOZA | S/N | S/N | 185.6 | 5M001 | 2012 | 2012-10-05 | 483 | UPP/PROMEP | REYES BARRERA ÁLVARO | CAFETERIA NUEVA | TALLER DE FABRICACION DE MUEBLES | 38
UPPMOESC0018 | SILLA PARA CAFETERÍA | SILLA S PARA CAFETERIA ACOJINADA CON VINIPIEL COLOR CAFÉ | ESPINOZA | S/N | S/N | 185.6 | 5M001 | 2012 | 2012-10-05 | 483 | UPP/PROMEP | REYES BARRERA ÁLVARO | CAFETERIA NUEVA | TALLER DE FABRICACION DE MUEBLES | 38
UPPMOESC0019 | SILLA PARA CAFETERÍA | SILLA S PARA CAFETERIA ACOJINADA CON VINIPIEL COLOR CAFÉ | ESPINOZA | S/N | S/N | 185.6 | 5M001 | 2012 | 2012-10-05 | 483 | UPP/PROMEP | REYES BARRERA ÁLVARO | CAFETERIA NUEVA | TALLER DE FABRICACION DE MUEBLES | 38
UPPMOESC0020 | SILLA PARA CAFETERÍA | SILLA S PARA CAFETERIA ACOJINADA CON VINIPIEL COLOR CAFÉ | ESPINOZA | S/N | S/N | 185.6 | 5M001 | 2012 | 2012-10-05 | 483 | UPP/PROMEP | REYES BARRERA ÁLVARO | CAFETERIA NUEVA | TALLER DE FABRICACION DE MUEBLES | 38
UPPMOESC0021 | SILLA PARA CAFETERÍA | SILLA S PARA CAFETERIA ACOJINADA CON VINIPIEL COLOR CAFÉ | ESPINOZA | S/N | S/N | 185.6 | 5M001 | 2012 | 2012-10-05 | 483 | UPP/PROMEP | REYES BARRERA ÁLVARO | CAFETERIA NUEVA | TALLER DE FABRICACION DE MUEBLES | 38
UPPMOESC0022 | SILLA PARA CAFETERÍA | SILLA S PARA CAFETERIA ACOJINADA CON VINIPIEL COLOR CAFÉ | ESPINOZA | S/N | S/N | 185.6 | 5M001 | 2012 | 2012-10-05 | 483 | UPP/PROMEP | REYES BARRERA ÁLVARO | CAFETERIA NUEVA | TALLER DE FABRICACION DE MUEBLES | 38
UPPMOESC0023 | SILLA PARA CAFETERÍA | SILLA S PARA CAFETERIA ACOJINADA CON VINIPIEL COLOR CAFÉ | ESPINOZA | S/N | S/N | 185.6 | 5M001 | 2012 | 2012-10-05 | 483 | UPP/PROMEP | REYES BARRERA ÁLVARO | CAFETERIA NUEVA | TALLER DE FABRICACION DE MUEBLES | 38
UPPMOESC0024 | SILLA PARA CAFETERÍA | SILLA S PARA CAFETERIA ACOJINADA CON VINIPIEL COLOR CAFÉ | ESPINOZA | S/N | S/N | 185.6 | 5M001 | 2012 | 2012-10-05 | 483 | UPP/PROMEP | REYES BARRERA ÁLVARO | CAFETERIA NUEVA | TALLER DE FABRICACION DE MUEBLES | 38
UPPMOESC0025 | SILLA PARA CAFETERÍA | SILLA S PARA CAFETERIA ACOJINADA CON VINIPIEL COLOR CAFÉ | ESPINOZA | S/N | S/N | 185.6 | 5M001 | 2012 | 2012-10-05 | 483 | UPP/PROMEP | REYES BARRERA ÁLVARO | CAFETERIA NUEVA | TALLER DE FABRICACION DE MUEBLES | 38
UPPMOESC0026 | SILLA PARA CAFETERÍA | SILLA S PARA CAFETERIA ACOJINADA CON VINIPIEL COLOR CAFÉ | ESPINOZA | S/N | S/N | 185.6 | 5M001 | 2012 | 2012-10-05 | 483 | UPP/PROMEP | REYES BARRERA ÁLVARO | CAFETERIA NUEVA | TALLER DE FABRICACION DE MUEBLES | 38
UPPMOESC0027 | SILLA PARA CAFETERÍA | SILLA S PARA CAFETERIA ACOJINADA CON VINIPIEL COLOR CAFÉ | ESPINOZA | S/N | S/N | 185.6 | 5M001 | 2012 | 2012-10-05 | 483 | UPP/PROMEP | REYES BARRERA ÁLVARO | CAFETERIA NUEVA | TALLER DE FABRICACION DE MUEBLES | 38
UPPMOESC0028 | SILLA PARA CAFETERÍA | SILLA S PARA CAFETERIA ACOJINADA CON VINIPIEL COLOR CAFÉ | ESPINOZA | S/N | S/N | 185.6 | 5M001 | 2012 | 2012-10-05 | 483 | UPP/PROMEP | REYES BARRERA ÁLVARO | CAFETERIA NUEVA | TALLER DE FABRICACION DE MUEBLES | 38
UPPMOESC0029 | SILLA PARA CAFETERÍA | SILLA S PARA CAFETERIA ACOJINADA CON VINIPIEL COLOR CAFÉ | ESPINOZA | S/N | S/N | 185.6 | 5M001 | 2012 | 2012-10-05 | 483 | UPP/PROMEP | REYES BARRERA ÁLVARO | CAFETERIA NUEVA | TALLER DE FABRICACION DE MUEBLES | 38
UPPMOESC0030 | SILLA PARA CAFETERÍA | SILLA S PARA CAFETERIA ACOJINADA CON VINIPIEL COLOR CAFÉ | ESPINOZA | S/N | S/N | 185.6 | 5M001 | 2012 | 2012-10-05 | 483 | UPP/PROMEP | REYES BARRERA ÁLVARO | CAFETERIA NUEVA | TALLER DE FABRICACION DE MUEBLES | 38
UPPMOESC0031 | SILLA PARA CAFETERÍA | SILLA S PARA CAFETERIA ACOJINADA CON VINIPIEL COLOR CAFÉ | ESPINOZA | S/N | S/N | 185.6 | 5M001 | 2012 | 2012-10-05 | 483 | UPP/PROMEP | REYES BARRERA ÁLVARO | CAFETERIA NUEVA | TALLER DE FABRICACION DE MUEBLES | 38
UPPMOESC0032 | SILLA PARA CAFETERÍA | SILLA S PARA CAFETERIA ACOJINADA CON VINIPIEL COLOR CAFÉ | ESPINOZA | S/N | S/N | 185.6 | 5M001 | 2012 | 2012-10-05 | 483 | UPP/PROMEP | REYES BARRERA ÁLVARO | CAFETERIA NUEVA | TALLER DE FABRICACION DE MUEBLES | 38
UPPMOESC0033 | SILLA PARA CAFETERÍA | SILLA S PARA CAFETERIA ACOJINADA CON VINIPIEL COLOR CAFÉ | ESPINOZA | S/N | S/N | 185.6 | 5M001 | 2012 | 2012-10-05 | 483 | UPP/PROMEP | REYES BARRERA ÁLVARO | CAFETERIA NUEVA | TALLER DE FABRICACION DE MUEBLES | 38
UPPMOESC0034 | SILLA PARA CAFETERÍA | SILLA S PARA CAFETERIA ACOJINADA CON VINIPIEL COLOR CAFÉ | ESPINOZA | S/N | S/N | 185.6 | 5M001 | 2012 | 2012-10-05 | 483 | UPP/PROMEP | REYES BARRERA ÁLVARO | CAFETERIA NUEVA | TALLER DE FABRICACION DE MUEBLES | 38
UPPMOESC0035 | SILLA PARA CAFETERÍA | SILLA S PARA CAFETERIA ACOJINADA CON VINIPIEL COLOR CAFÉ | ESPINOZA | S/N | S/N | 185.6 | 5M001 | 2012 | 2012-10-05 | 483 | UPP/PROMEP | REYES BARRERA ÁLVARO | CAFETERIA NUEVA | TALLER DE FABRICACION DE MUEBLES | 38
UPPMOESC0036 | SILLA PARA CAFETERÍA | SILLA S PARA CAFETERIA ACOJINADA CON VINIPIEL COLOR CAFÉ | ESPINOZA | S/N | S/N | 185.6 | 5M001 | 2012 | 2012-10-05 | 483 | UPP/PROMEP | REYES BARRERA ÁLVARO | CAFETERIA NUEVA | TALLER DE FABRICACION DE MUEBLES | 38
UPPMOESC0037 | SILLA PARA CAFETERÍA | SILLA S PARA CAFETERIA ACOJINADA CON VINIPIEL COLOR CAFÉ | ESPINOZA | S/N | S/N | 185.6 | 5M001 | 2012 | 2012-10-05 | 483 | UPP/PROMEP | REYES BARRERA ÁLVARO | CAFETERIA NUEVA | TALLER DE FABRICACION DE MUEBLES | 38
UPPMOESC0038 | SILLA PARA CAFETERÍA | SILLA S PARA CAFETERIA ACOJINADA CON VINIPIEL COLOR CAFÉ | ESPINOZA | S/N | S/N | 185.6 | 5M001 | 2012 | 2012-10-05 | 483 | UPP/PROMEP | REYES BARRERA ÁLVARO | CAFETERIA NUEVA | TALLER DE FABRICACION DE MUEBLES | 38
UPPMOESC0039 | SILLA PARA CAFETERÍA | SILLA S PARA CAFETERIA ACOJINADA CON VINIPIEL COLOR CAFÉ | ESPINOZA | S/N | S/N | 185.6 | 5M001 | 2012 | 2012-10-05 | 483 | UPP/PROMEP | REYES BARRERA ÁLVARO | CAFETERIA NUEVA | TALLER DE FABRICACION DE MUEBLES | 38
UPPMOESC0040 | SILLA PARA CAFETERÍA | SILLA S PARA CAFETERIA ACOJINADA CON VINIPIEL COLOR CAFÉ | ESPINOZA | S/N | S/N | 185.6 | 5M001 | 2012 | 2012-10-05 | 483 | UPP/PROMEP | REYES BARRERA ÁLVARO | CAFETERIA NUEVA | TALLER DE FABRICACION DE MUEBLES | 38
UPPMOESC0041 | SILLA PARA CAFETERÍA | SILLA S PARA CAFETERIA ACOJINADA CON VINIPIEL COLOR CAFÉ | ESPINOZA | S/N | S/N | 185.6 | 5M001 | 2012 | 2012-10-05 | 483 | UPP/PROMEP | REYES BARRERA ÁLVARO | CAFETERIA NUEVA | TALLER DE FABRICACION DE MUEBLES | 38
UPPMOESC0042 | SILLA PARA CAFETERÍA | SILLA S PARA CAFETERIA ACOJINADA CON VINIPIEL COLOR CAFÉ | ESPINOZA | S/N | S/N | 185.6 | 5M001 | 2012 | 2012-10-05 | 483 | UPP/PROMEP | REYES BARRERA ÁLVARO | CAFETERIA NUEVA | TALLER DE FABRICACION DE MUEBLES | 38
UPPMOESC0043 | SILLA PARA CAFETERÍA | SILLA S PARA CAFETERIA ACOJINADA CON VINIPIEL COLOR CAFÉ | ESPINOZA | S/N | S/N | 185.6 | 5M001 | 2012 | 2012-10-05 | 483 | UPP/PROMEP | REYES BARRERA ÁLVARO | CAFETERIA NUEVA | TALLER DE FABRICACION DE MUEBLES | 38
UPPMOESC0044 | SILLA PARA CAFETERÍA | SILLA S PARA CAFETERIA ACOJINADA CON VINIPIEL COLOR CAFÉ | ESPINOZA | S/N | S/N | 185.6 | 5M001 | 2012 | 2012-10-05 | 483 | UPP/PROMEP | REYES BARRERA ÁLVARO | CAFETERIA NUEVA | TALLER DE FABRICACION DE MUEBLES | 38
UPPMOESC0045 | SILLA PARA CAFETERÍA | SILLA S PARA CAFETERIA ACOJINADA CON VINIPIEL COLOR CAFÉ | ESPINOZA | S/N | S/N | 185.6 | 5M001 | 2012 | 2012-10-05 | 483 | UPP/PROMEP | REYES BARRERA ÁLVARO | CAFETERIA NUEVA | TALLER DE FABRICACION DE MUEBLES | 38
UPPMOESC0046 | SILLA PARA CAFETERÍA | SILLA S PARA CAFETERIA ACOJINADA CON VINIPIEL COLOR CAFÉ | ESPINOZA | S/N | S/N | 185.6 | 5M001 | 2012 | 2012-10-05 | 483 | UPP/PROMEP | REYES BARRERA ÁLVARO | CAFETERIA NUEVA | TALLER DE FABRICACION DE MUEBLES | 38
UPPMOESC0047 | SILLA PARA CAFETERÍA | SILLA S PARA CAFETERIA ACOJINADA CON VINIPIEL COLOR CAFÉ | ESPINOZA | S/N | S/N | 185.6 | 5M001 | 2012 | 2012-10-05 | 483 | UPP/PROMEP | REYES BARRERA ÁLVARO | CAFETERIA NUEVA | TALLER DE FABRICACION DE MUEBLES | 38
UPPMOESC0048 | SILLA PARA CAFETERÍA | SILLA S PARA CAFETERIA ACOJINADA CON VINIPIEL COLOR CAFÉ | ESPINOZA | S/N | S/N | 185.6 | 5M001 | 2012 | 2012-10-05 | 483 | UPP/PROMEP | REYES BARRERA ÁLVARO | CAFETERIA NUEVA | TALLER DE FABRICACION DE MUEBLES | 38
UPPMOESC0049 | SILLA PARA CAFETERÍA | SILLA S PARA CAFETERIA ACOJINADA CON VINIPIEL COLOR CAFÉ | ESPINOZA | S/N | S/N | 185.6 | 5M001 | 2012 | 2012-10-05 | 483 | UPP/PROMEP | REYES BARRERA ÁLVARO | CAFETERIA NUEVA | TALLER DE FABRICACION DE MUEBLES | 38
UPPMOESC0050 | SILLA PARA CAFETERÍA | SILLA S PARA CAFETERIA ACOJINADA CON VINIPIEL COLOR CAFÉ | ESPINOZA | S/N | S/N | 185.6 | 5M001 | 2012 | 2012-10-05 | 483 | UPP/PROMEP | REYES BARRERA ÁLVARO | CAFETERIA NUEVA | TALLER DE FABRICACION DE MUEBLES | 38
UPPMOESC0051 | SILLA PARA CAFETERÍA | SILLA S PARA CAFETERIA ACOJINADA CON VINIPIEL COLOR CAFÉ | ESPINOZA | S/N | S/N | 185.6 | 5M001 | 2012 | 2012-10-05 | 483 | UPP/PROMEP | REYES BARRERA ÁLVARO | CAFETERIA NUEVA | TALLER DE FABRICACION DE MUEBLES | 38
UPPMOESC0052 | SILLA PARA CAFETERÍA | SILLA S PARA CAFETERIA ACOJINADA CON VINIPIEL COLOR CAFÉ | ESPINOZA | S/N | S/N | 185.6 | 5M001 | 2012 | 2012-10-05 | 483 | UPP/PROMEP | REYES BARRERA ÁLVARO | CAFETERIA NUEVA | TALLER DE FABRICACION DE MUEBLES | 38
UPPMOESC0053 | SILLA PARA CAFETERÍA | SILLA S PARA CAFETERIA ACOJINADA CON VINIPIEL COLOR CAFÉ | ESPINOZA | S/N | S/N | 185.6 | 5M001 | 2012 | 2012-10-05 | 483 | UPP/PROMEP | REYES BARRERA ÁLVARO | CAFETERIA NUEVA | TALLER DE FABRICACION DE MUEBLES | 38
UPPMOESC0054 | SILLA PARA CAFETERÍA | SILLA S PARA CAFETERIA ACOJINADA CON VINIPIEL COLOR CAFÉ | ESPINOZA | S/N | S/N | 185.6 | 5M001 | 2012 | 2012-10-05 | 483 | UPP/PROMEP | REYES BARRERA ÁLVARO | CAFETERIA NUEVA | TALLER DE FABRICACION DE MUEBLES | 38
UPPMOESC0055 | SILLA PARA CAFETERÍA | SILLA S PARA CAFETERIA ACOJINADA CON VINIPIEL COLOR CAFÉ | ESPINOZA | S/N | S/N | 185.6 | 5M001 | 2012 | 2012-10-05 | 483 | UPP/PROMEP | REYES BARRERA ÁLVARO | CAFETERIA NUEVA | TALLER DE FABRICACION DE MUEBLES | 38
UPPMOESC0056 | SILLA PARA CAFETERÍA | SILLA S PARA CAFETERIA ACOJINADA CON VINIPIEL COLOR CAFÉ | ESPINOZA | S/N | S/N | 185.6 | 5M001 | 2012 | 2012-10-05 | 483 | UPP/PROMEP | REYES BARRERA ÁLVARO | CAFETERIA NUEVA | TALLER DE FABRICACION DE MUEBLES | 38
UPPMOESC0057 | SILLA PARA CAFETERÍA | SILLA S PARA CAFETERIA ACOJINADA CON VINIPIEL COLOR CAFÉ | ESPINOZA | S/N | S/N | 185.6 | 5M001 | 2012 | 2012-10-05 | 483 | UPP/PROMEP | REYES BARRERA ÁLVARO | CAFETERIA NUEVA | TALLER DE FABRICACION DE MUEBLES | 38
UPPMOESC0058 | SILLA PARA CAFETERÍA | SILLA S PARA CAFETERIA ACOJINADA CON VINIPIEL COLOR CAFÉ | ESPINOZA | S/N | S/N | 185.6 | 5M001 | 2012 | 2012-10-05 | 483 | UPP/PROMEP | REYES BARRERA ÁLVARO | CAFETERIA NUEVA | TALLER DE FABRICACION DE MUEBLES | 38
UPPMOESC0059 | SILLA PARA CAFETERÍA | SILLA S PARA CAFETERIA ACOJINADA CON VINIPIEL COLOR CAFÉ | ESPINOZA | S/N | S/N | 185.6 | 5M001 | 2012 | 2012-10-05 | 483 | UPP/PROMEP | REYES BARRERA ÁLVARO | CAFETERIA NUEVA | TALLER DE FABRICACION DE MUEBLES | 38
UPPMOESC0060 | SILLA PARA CAFETERÍA | SILLA S PARA CAFETERIA ACOJINADA CON VINIPIEL COLOR CAFÉ | ESPINOZA | S/N | S/N | 185.6 | 5M001 | 2012 | 2012-10-05 | 483 | UPP/PROMEP | REYES BARRERA ÁLVARO | CAFETERIA NUEVA | TALLER DE FABRICACION DE MUEBLES | 38
UPPMOESC0061 | SILLA PARA CAFETERÍA | SILLA S PARA CAFETERIA ACOJINADA CON VINIPIEL COLOR CAFÉ | ESPINOZA | S/N | S/N | 185.6 | 5M001 | 2012 | 2012-10-05 | 483 | UPP/PROMEP | REYES BARRERA ÁLVARO | CAFETERIA NUEVA | TALLER DE FABRICACION DE MUEBLES | 38
UPPMOESC0062 | SILLA PARA CAFETERÍA | SILLA S PARA CAFETERIA ACOJINADA CON VINIPIEL COLOR CAFÉ | ESPINOZA | S/N | S/N | 185.6 | 5M001 | 2012 | 2012-10-05 | 483 | UPP/PROMEP | REYES BARRERA ÁLVARO | CAFETERIA NUEVA | TALLER DE FABRICACION DE MUEBLES | 38
UPPMOESC0063 | SILLA PARA CAFETERÍA | SILLA S PARA CAFETERIA ACOJINADA CON VINIPIEL COLOR CAFÉ | ESPINOZA | S/N | S/N | 185.6 | 5M001 | 2012 | 2012-10-05 | 483 | UPP/PROMEP | REYES BARRERA ÁLVARO | CAFETERIA NUEVA | TALLER DE FABRICACION DE MUEBLES | 38
UPPMOESC0064 | SILLA PARA CAFETERÍA | SILLA S PARA CAFETERIA ACOJINADA CON VINIPIEL COLOR CAFÉ | ESPINOZA | S/N | S/N | 185.6 | 5M001 | 2012 | 2012-10-05 | 483 | UPP/PROMEP | REYES BARRERA ÁLVARO | CAFETERIA NUEVA | TALLER DE FABRICACION DE MUEBLES | 38
UPPMOESC0065 | SILLA PARA CAFETERÍA | SILLA S PARA CAFETERIA ACOJINADA CON VINIPIEL COLOR CAFÉ | ESPINOZA | S/N | S/N | 185.6 | 5M001 | 2012 | 2012-10-05 | 483 | UPP/PROMEP | REYES BARRERA ÁLVARO | CAFETERIA NUEVA | TALLER DE FABRICACION DE MUEBLES | 38
UPPMOESC0066 | SILLA PARA CAFETERÍA | SILLA S PARA CAFETERIA ACOJINADA CON VINIPIEL COLOR CAFÉ | ESPINOZA | S/N | S/N | 185.6 | 5M001 | 2012 | 2012-10-05 | 483 | UPP/PROMEP | REYES BARRERA ÁLVARO | CAFETERIA NUEVA | TALLER DE FABRICACION DE MUEBLES | 38
UPPMOESC0067 | SILLA PARA CAFETERÍA | SILLA S PARA CAFETERIA ACOJINADA CON VINIPIEL COLOR CAFÉ | ESPINOZA | S/N | S/N | 185.6 | 5M001 | 2012 | 2012-10-05 | 483 | UPP/PROMEP | REYES BARRERA ÁLVARO | CAFETERIA NUEVA | TALLER DE FABRICACION DE MUEBLES | 38
UPPMOESC0068 | SILLA PARA CAFETERÍA | SILLA S PARA CAFETERIA ACOJINADA CON VINIPIEL COLOR CAFÉ | ESPINOZA | S/N | S/N | 185.6 | 5M001 | 2012 | 2012-10-05 | 483 | UPP/PROMEP | REYES BARRERA ÁLVARO | CAFETERIA NUEVA | TALLER DE FABRICACION DE MUEBLES | 38
UPPMOESC0069 | SILLA PARA CAFETERÍA | SILLA S PARA CAFETERIA ACOJINADA CON VINIPIEL COLOR CAFÉ | ESPINOZA | S/N | S/N | 185.6 | 5M001 | 2012 | 2012-10-05 | 483 | UPP/PROMEP | REYES BARRERA ÁLVARO | CAFETERIA NUEVA | TALLER DE FABRICACION DE MUEBLES | 38
UPPMOESC0070 | SILLA PARA CAFETERÍA | SILLA S PARA CAFETERIA ACOJINADA CON VINIPIEL COLOR CAFÉ | ESPINOZA | S/N | S/N | 185.6 | 5M001 | 2012 | 2012-10-05 | 483 | UPP/PROMEP | REYES BARRERA ÁLVARO | CAFETERIA NUEVA | TALLER DE FABRICACION DE MUEBLES | 38
UPPMOESC0071 | SILLA PARA CAFETERÍA | SILLA S PARA CAFETERIA ACOJINADA CON VINIPIEL COLOR CAFÉ | ESPINOZA | S/N | S/N | 185.6 | 5M001 | 2012 | 2012-10-05 | 483 | UPP/PROMEP | REYES BARRERA ÁLVARO | CAFETERIA NUEVA | TALLER DE FABRICACION DE MUEBLES | 38
UPPMOESC0072 | SILLA PARA CAFETERÍA | SILLA S PARA CAFETERIA ACOJINADA CON VINIPIEL COLOR CAFÉ | ESPINOZA | S/N | S/N | 185.6 | 5M001 | 2012 | 2012-10-05 | 483 | UPP/PROMEP | REYES BARRERA ÁLVARO | CAFETERIA NUEVA | TALLER DE FABRICACION DE MUEBLES | 38
UPPMOESC0073 | SILLA PARA CAFETERÍA | SILLA S PARA CAFETERIA ACOJINADA CON VINIPIEL COLOR CAFÉ | ESPINOZA | S/N | S/N | 185.6 | 5M001 | 2012 | 2012-10-05 | 483 | UPP/PROMEP | REYES BARRERA ÁLVARO | CAFETERIA NUEVA | TALLER DE FABRICACION DE MUEBLES | 38
UPPMOESC0074 | SILLA PARA CAFETERÍA | SILLA S PARA CAFETERIA ACOJINADA CON VINIPIEL COLOR CAFÉ | ESPINOZA | S/N | S/N | 185.6 | 5M001 | 2012 | 2012-10-05 | 483 | UPP/PROMEP | REYES BARRERA ÁLVARO | CAFETERIA NUEVA | TALLER DE FABRICACION DE MUEBLES | 38
UPPMOESC0075 | SILLA PARA CAFETERÍA | SILLA S PARA CAFETERIA ACOJINADA CON VINIPIEL COLOR CAFÉ | ESPINOZA | S/N | S/N | 185.6 | 5M001 | 2012 | 2012-10-05 | 483 | UPP/PROMEP | REYES BARRERA ÁLVARO | CAFETERIA NUEVA | TALLER DE FABRICACION DE MUEBLES | 38
UPPMOESC0076 | SILLA PARA CAFETERÍA | SILLA S PARA CAFETERIA ACOJINADA CON VINIPIEL COLOR CAFÉ | ESPINOZA | S/N | S/N | 185.6 | 5M001 | 2012 | 2012-10-05 | 483 | UPP/PROMEP | REYES BARRERA ÁLVARO | CAFETERIA NUEVA | TALLER DE FABRICACION DE MUEBLES | 38
UPPMOESC0077 | SILLA PARA CAFETERÍA | SILLA S PARA CAFETERIA ACOJINADA CON VINIPIEL COLOR CAFÉ | ESPINOZA | S/N | S/N | 185.6 | 5M001 | 2012 | 2012-10-05 | 483 | UPP/PROMEP | REYES BARRERA ÁLVARO | CAFETERIA NUEVA | TALLER DE FABRICACION DE MUEBLES | 38
UPPMOESC0078 | SILLA PARA CAFETERÍA | SILLA S PARA CAFETERIA ACOJINADA CON VINIPIEL COLOR CAFÉ | ESPINOZA | S/N | S/N | 185.6 | 5M001 | 2012 | 2012-10-05 | 483 | UPP/PROMEP | REYES BARRERA ÁLVARO | CAFETERIA NUEVA | TALLER DE FABRICACION DE MUEBLES | 38
UPPMOESC0079 | SILLA PARA CAFETERÍA | SILLA S PARA CAFETERIA ACOJINADA CON VINIPIEL COLOR CAFÉ | ESPINOZA | S/N | S/N | 185.6 | 5M001 | 2012 | 2012-10-05 | 483 | UPP/PROMEP | REYES BARRERA ÁLVARO | CAFETERIA NUEVA | TALLER DE FABRICACION DE MUEBLES | 38
UPPMOESC0080 | SILLA PARA CAFETERÍA | SILLA S PARA CAFETERIA ACOJINADA CON VINIPIEL COLOR CAFÉ | ESPINOZA | S/N | S/N | 185.6 | 5M001 | 2012 | 2012-10-05 | 483 | UPP/PROMEP | REYES BARRERA ÁLVARO | CAFETERIA NUEVA | TALLER DE FABRICACION DE MUEBLES | 38
UPPMOESC0081 | SILLA PARA CAFETERÍA | SILLA S PARA CAFETERIA ACOJINADA CON VINIPIEL COLOR CAFÉ | ESPINOZA | S/N | S/N | 185.6 | 5M001 | 2012 | 2012-10-05 | 483 | UPP/PROMEP | REYES BARRERA ÁLVARO | CAFETERIA NUEVA | TALLER DE FABRICACION DE MUEBLES | 38
UPPMOESC0082 | SILLA PARA CAFETERÍA | SILLA S PARA CAFETERIA ACOJINADA CON VINIPIEL COLOR CAFÉ | ESPINOZA | S/N | S/N | 185.6 | 5M001 | 2012 | 2012-10-05 | 483 | UPP/PROMEP | REYES BARRERA ÁLVARO | CAFETERIA NUEVA | TALLER DE FABRICACION DE MUEBLES | 38
UPPMOESC0083 | SILLA PARA CAFETERÍA | SILLA S PARA CAFETERIA ACOJINADA CON VINIPIEL COLOR CAFÉ | ESPINOZA | S/N | S/N | 185.6 | 5M001 | 2012 | 2012-10-05 | 483 | UPP/PROMEP | REYES BARRERA ÁLVARO | CAFETERIA NUEVA | TALLER DE FABRICACION DE MUEBLES | 38
UPPMOESC0084 | SILLA PARA CAFETERÍA | SILLA S PARA CAFETERIA ACOJINADA CON VINIPIEL COLOR CAFÉ | ESPINOZA | S/N | S/N | 185.6 | 5M001 | 2012 | 2012-10-05 | 483 | UPP/PROMEP | REYES BARRERA ÁLVARO | CAFETERIA NUEVA | TALLER DE FABRICACION DE MUEBLES | 38
UPPMOESC0085 | SILLA PARA CAFETERÍA | SILLA S PARA CAFETERIA ACOJINADA CON VINIPIEL COLOR CAFÉ | ESPINOZA | S/N | S/N | 185.6 | 5M001 | 2012 | 2012-10-05 | 483 | UPP/PROMEP | REYES BARRERA ÁLVARO | CAFETERIA NUEVA | TALLER DE FABRICACION DE MUEBLES | 38
UPPMOESC0086 | SILLA PARA CAFETERÍA | SILLA S PARA CAFETERIA ACOJINADA CON VINIPIEL COLOR CAFÉ | ESPINOZA | S/N | S/N | 185.6 | 5M001 | 2012 | 2012-10-05 | 483 | UPP/PROMEP | REYES BARRERA ÁLVARO | CAFETERIA NUEVA | TALLER DE FABRICACION DE MUEBLES | 38
UPPMOESC0087 | SILLA PARA CAFETERÍA | SILLA S PARA CAFETERIA ACOJINADA CON VINIPIEL COLOR CAFÉ | ESPINOZA | S/N | S/N | 185.6 | 5M001 | 2012 | 2012-10-05 | 483 | UPP/PROMEP | REYES BARRERA ÁLVARO | CAFETERIA NUEVA | TALLER DE FABRICACION DE MUEBLES | 38
UPPMOESC0088 | SILLA PARA CAFETERÍA | SILLA S PARA CAFETERIA ACOJINADA CON VINIPIEL COLOR CAFÉ | ESPINOZA | S/N | S/N | 185.6 | 5M001 | 2012 | 2012-10-05 | 483 | UPP/PROMEP | REYES BARRERA ÁLVARO | CAFETERIA NUEVA | TALLER DE FABRICACION DE MUEBLES | 38
UPPMOESC0089 | SILLA PARA CAFETERÍA | SILLA S PARA CAFETERIA ACOJINADA CON VINIPIEL COLOR CAFÉ | ESPINOZA | S/N | S/N | 185.6 | 5M001 | 2012 | 2012-10-05 | 483 | UPP/PROMEP | REYES BARRERA ÁLVARO | CAFETERIA NUEVA | TALLER DE FABRICACION DE MUEBLES | 38
UPPMOESC0090 | SILLA PARA CAFETERÍA | SILLA S PARA CAFETERIA ACOJINADA CON VINIPIEL COLOR CAFÉ | ESPINOZA | S/N | S/N | 185.6 | 5M001 | 2012 | 2012-10-05 | 483 | UPP/PROMEP | REYES BARRERA ÁLVARO | CAFETERIA NUEVA | TALLER DE FABRICACION DE MUEBLES | 38
UPPMOESC0091 | SILLA PARA CAFETERÍA | SILLA S PARA CAFETERIA ACOJINADA CON VINIPIEL COLOR CAFÉ | ESPINOZA | S/N | S/N | 185.6 | 5M001 | 2012 | 2012-10-05 | 483 | UPP/PROMEP | REYES BARRERA ÁLVARO | CAFETERIA NUEVA | TALLER DE FABRICACION DE MUEBLES | 38
UPPMOESC0092 | SILLA PARA CAFETERÍA | SILLA S PARA CAFETERIA ACOJINADA CON VINIPIEL COLOR CAFÉ | ESPINOZA | S/N | S/N | 185.6 | 5M001 | 2012 | 2012-10-05 | 483 | UPP/PROMEP | REYES BARRERA ÁLVARO | CAFETERIA NUEVA | TALLER DE FABRICACION DE MUEBLES | 38
UPPMOESC0093 | SILLA PARA CAFETERÍA | SILLA S PARA CAFETERIA ACOJINADA CON VINIPIEL COLOR CAFÉ | ESPINOZA | S/N | S/N | 185.6 | 5M001 | 2012 | 2012-10-05 | 483 | UPP/PROMEP | REYES BARRERA ÁLVARO | CAFETERIA NUEVA | TALLER DE FABRICACION DE MUEBLES | 38
UPPMOESC0094 | SILLA PARA CAFETERÍA | SILLA S PARA CAFETERIA ACOJINADA CON VINIPIEL COLOR CAFÉ | ESPINOZA | S/N | S/N | 185.6 | 5M001 | 2012 | 2012-10-05 | 483 | UPP/PROMEP | REYES BARRERA ÁLVARO | CAFETERIA NUEVA | TALLER DE FABRICACION DE MUEBLES | 38
UPPMOESC0095 | SILLA PARA CAFETERÍA | SILLA S PARA CAFETERIA ACOJINADA CON VINIPIEL COLOR CAFÉ | ESPINOZA | S/N | S/N | 185.6 | 5M001 | 2012 | 2012-10-05 | 483 | UPP/PROMEP | REYES BARRERA ÁLVARO | CAFETERIA NUEVA | TALLER DE FABRICACION DE MUEBLES | 38
UPPMOESC0096 | SILLA PARA CAFETERÍA | SILLA S PARA CAFETERIA ACOJINADA CON VINIPIEL COLOR CAFÉ | ESPINOZA | S/N | S/N | 185.6 | 5M001 | 2012 | 2012-10-05 | 483 | UPP/PROMEP | REYES BARRERA ÁLVARO | CAFETERIA NUEVA | TALLER DE FABRICACION DE MUEBLES | 38
UPPMOESC0097 | SILLA PARA CAFETERÍA | SILLA S PARA CAFETERIA ACOJINADA CON VINIPIEL COLOR CAFÉ | ESPINOZA | S/N | S/N | 185.6 | 5M001 | 2012 | 2012-10-05 | 483 | UPP/PROMEP | REYES BARRERA ÁLVARO | CAFETERIA NUEVA | TALLER DE FABRICACION DE MUEBLES | 38
UPPMOESC0098 | SILLA PARA CAFETERÍA | SILLA S PARA CAFETERIA ACOJINADA CON VINIPIEL COLOR CAFÉ | ESPINOZA | S/N | S/N | 185.6 | 5M001 | 2012 | 2012-10-05 | 483 | UPP/PROMEP | REYES BARRERA ÁLVARO | CAFETERIA NUEVA | TALLER DE FABRICACION DE MUEBLES | 38
UPPMOESC0099 | SILLA PARA CAFETERÍA | SILLA S PARA CAFETERIA ACOJINADA CON VINIPIEL COLOR CAFÉ | ESPINOZA | S/N | S/N | 185.6 | 5M001 | 2012 | 2012-10-05 | 483 | UPP/PROMEP | REYES BARRERA ÁLVARO | CAFETERIA NUEVA | TALLER DE FABRICACION DE MUEBLES | 38
UPPMOESC0100 | SILLA PARA CAFETERÍA | SILLA S PARA CAFETERIA ACOJINADA CON VINIPIEL COLOR CAFÉ | ESPINOZA | S/N | S/N | 185.6 | 5M001 | 2012 | 2012-10-05 | 483 | UPP/PROMEP | REYES BARRERA ÁLVARO | CAFETERIA NUEVA | TALLER DE FABRICACION DE MUEBLES | 38
UPPMOESC0101 | SILLA PARA CAFETERÍA | SILLA S PARA CAFETERIA ACOJINADA CON VINIPIEL COLOR CAFÉ | ESPINOZA | S/N | S/N | 185.6 | 5M001 | 2012 | 2012-10-05 | 483 | UPP/PROMEP | REYES BARRERA ÁLVARO | CAFETERIA NUEVA | TALLER DE FABRICACION DE MUEBLES | 38
UPPMOESC0102 | SILLA PARA CAFETERÍA | SILLA S PARA CAFETERIA ACOJINADA CON VINIPIEL COLOR CAFÉ | ESPINOZA | S/N | S/N | 185.6 | 5M001 | 2012 | 2012-10-05 | 483 | UPP/PROMEP | REYES BARRERA ÁLVARO | CAFETERIA NUEVA | TALLER DE FABRICACION DE MUEBLES | 38
UPPMOESC0103 | SILLA PARA CAFETERÍA | SILLA S PARA CAFETERIA ACOJINADA CON VINIPIEL COLOR CAFÉ | ESPINOZA | S/N | S/N | 185.6 | 5M001 | 2012 | 2012-10-05 | 483 | UPP/PROMEP | REYES BARRERA ÁLVARO | CAFETERIA NUEVA | TALLER DE FABRICACION DE MUEBLES | 38
UPPMOESC0104 | SILLA PARA CAFETERÍA | SILLA S PARA CAFETERIA ACOJINADA CON VINIPIEL COLOR CAFÉ | ESPINOZA | S/N | S/N | 185.6 | 5M001 | 2012 | 2012-10-05 | 483 | UPP/PROMEP | REYES BARRERA ÁLVARO | CAFETERIA NUEVA | TALLER DE FABRICACION DE MUEBLES | 38
UPPMOESC0105 | SILLA PARA CAFETERÍA | SILLA S PARA CAFETERIA ACOJINADA CON VINIPIEL COLOR CAFÉ | ESPINOZA | S/N | S/N | 185.6 | 5M001 | 2012 | 2012-10-05 | 483 | UPP/PROMEP | REYES BARRERA ÁLVARO | CAFETERIA NUEVA | TALLER DE FABRICACION DE MUEBLES | 38
UPPMOESC0106 | SILLA PARA CAFETERÍA | SILLA S PARA CAFETERIA ACOJINADA CON VINIPIEL COLOR CAFÉ | ESPINOZA | S/N | S/N | 185.6 | 5M001 | 2012 | 2012-10-05 | 483 | UPP/PROMEP | REYES BARRERA ÁLVARO | CAFETERIA NUEVA | TALLER DE FABRICACION DE MUEBLES | 38
UPPMOESC0107 | SILLA PARA CAFETERÍA | SILLA S PARA CAFETERIA ACOJINADA CON VINIPIEL COLOR CAFÉ | ESPINOZA | S/N | S/N | 185.6 | 5M001 | 2012 | 2012-10-05 | 483 | UPP/PROMEP | REYES BARRERA ÁLVARO | CAFETERIA NUEVA | TALLER DE FABRICACION DE MUEBLES | 38
UPPMOESC0108 | SILLA PARA CAFETERÍA | SILLA S PARA CAFETERIA ACOJINADA CON VINIPIEL COLOR CAFÉ | ESPINOZA | S/N | S/N | 185.6 | 5M001 | 2012 | 2012-10-05 | 483 | UPP/PROMEP | REYES BARRERA ÁLVARO | CAFETERIA NUEVA | TALLER DE FABRICACION DE MUEBLES | 38
UPPMOESC0109 | SILLA PARA CAFETERÍA | SILLA S PARA CAFETERIA ACOJINADA CON VINIPIEL COLOR CAFÉ | ESPINOZA | S/N | S/N | 185.6 | 5M001 | 2012 | 2012-10-05 | 483 | UPP/PROMEP | REYES BARRERA ÁLVARO | CAFETERIA NUEVA | TALLER DE FABRICACION DE MUEBLES | 38
UPPMOESC0110 | SILLA PARA CAFETERÍA | SILLA S PARA CAFETERIA ACOJINADA CON VINIPIEL COLOR CAFÉ | ESPINOZA | S/N | S/N | 185.6 | 5M001 | 2012 | 2012-10-05 | 483 | UPP/PROMEP | REYES BARRERA ÁLVARO | CAFETERIA NUEVA | TALLER DE FABRICACION DE MUEBLES | 38
UPPMOESC0111 | SILLA PARA CAFETERÍA | SILLA S PARA CAFETERIA ACOJINADA CON VINIPIEL COLOR CAFÉ | ESPINOZA | S/N | S/N | 185.6 | 5M001 | 2012 | 2012-10-05 | 483 | UPP/PROMEP | REYES BARRERA ÁLVARO | CAFETERIA NUEVA | TALLER DE FABRICACION DE MUEBLES | 38
UPPMOESC0112 | SILLA PARA CAFETERÍA | SILLA S PARA CAFETERIA ACOJINADA CON VINIPIEL COLOR CAFÉ | ESPINOZA | S/N | S/N | 185.6 | 5M001 | 2012 | 2012-10-05 | 483 | UPP/PROMEP | REYES BARRERA ÁLVARO | CAFETERIA NUEVA | TALLER DE FABRICACION DE MUEBLES | 38
UPPMOESC0113 | SILLA PARA CAFETERÍA | SILLA S PARA CAFETERIA ACOJINADA CON VINIPIEL COLOR CAFÉ | ESPINOZA | S/N | S/N | 185.6 | 5M001 | 2012 | 2012-10-05 | 483 | UPP/PROMEP | REYES BARRERA ÁLVARO | CAFETERIA NUEVA | TALLER DE FABRICACION DE MUEBLES | 38
UPPMOESC0114 | SILLA PARA CAFETERÍA | SILLA S PARA CAFETERIA ACOJINADA CON VINIPIEL COLOR CAFÉ | ESPINOZA | S/N | S/N | 185.6 | 5M001 | 2012 | 2012-10-05 | 483 | UPP/PROMEP | REYES BARRERA ÁLVARO | CAFETERIA NUEVA | TALLER DE FABRICACION DE MUEBLES | 38
UPPMOESC0115 | SILLA PARA CAFETERÍA | SILLA S PARA CAFETERIA ACOJINADA CON VINIPIEL COLOR CAFÉ | ESPINOZA | S/N | S/N | 185.6 | 5M001 | 2012 | 2012-10-05 | 483 | UPP/PROMEP | REYES BARRERA ÁLVARO | CAFETERIA NUEVA | TALLER DE FABRICACION DE MUEBLES | 38
UPPMOESC0116 | SILLA PARA CAFETERÍA | SILLA S PARA CAFETERIA ACOJINADA CON VINIPIEL COLOR CAFÉ | ESPINOZA | S/N | S/N | 185.6 | 5M001 | 2012 | 2012-10-05 | 483 | UPP/PROMEP | REYES BARRERA ÁLVARO | CAFETERIA NUEVA | TALLER DE FABRICACION DE MUEBLES | 38
UPPMOESC0117 | SILLA PARA CAFETERÍA | SILLA S PARA CAFETERIA ACOJINADA CON VINIPIEL COLOR CAFÉ | ESPINOZA | S/N | S/N | 185.6 | 5M001 | 2012 | 2012-10-05 | 483 | UPP/PROMEP | REYES BARRERA ÁLVARO | CAFETERIA NUEVA | TALLER DE FABRICACION DE MUEBLES | 38
UPPMOESC0118 | SILLA PARA CAFETERÍA | SILLA S PARA CAFETERIA ACOJINADA CON VINIPIEL COLOR CAFÉ | ESPINOZA | S/N | S/N | 185.6 | 5M001 | 2012 | 2012-10-05 | 483 | UPP/PROMEP | REYES BARRERA ÁLVARO | CAFETERIA NUEVA | TALLER DE FABRICACION DE MUEBLES | 38
UPPMOESC0119 | SILLA PARA CAFETERÍA | SILLA S PARA CAFETERIA ACOJINADA CON VINIPIEL COLOR CAFÉ | ESPINOZA | S/N | S/N | 185.6 | 5M001 | 2012 | 2012-10-05 | 483 | UPP/PROMEP | REYES BARRERA ÁLVARO | CAFETERIA NUEVA | TALLER DE FABRICACION DE MUEBLES | 38
UPPMOESC0120 | SILLA PARA CAFETERÍA | SILLA S PARA CAFETERIA ACOJINADA CON VINIPIEL COLOR CAFÉ | ESPINOZA | S/N | S/N | 185.6 | 5M001 | 2012 | 2012-10-05 | 483 | UPP/PROMEP | REYES BARRERA ÁLVARO | CAFETERIA NUEVA | TALLER DE FABRICACION DE MUEBLES | 38
UPPMOESC0121 | SILLA PARA CAFETERÍA | SILLA S PARA CAFETERIA ACOJINADA CON VINIPIEL COLOR CAFÉ | ESPINOZA | S/N | S/N | 185.6 | 5M001 | 2012 | 2012-10-05 | 483 | UPP/PROMEP | REYES BARRERA ÁLVARO | CAFETERIA NUEVA | TALLER DE FABRICACION DE MUEBLES | 38
UPPMOESC0122 | SILLA PARA CAFETERÍA | SILLA S PARA CAFETERIA ACOJINADA CON VINIPIEL COLOR CAFÉ | ESPINOZA | S/N | S/N | 185.6 | 5M001 | 2012 | 2012-10-05 | 483 | UPP/PROMEP | REYES BARRERA ÁLVARO | CAFETERIA NUEVA | TALLER DE FABRICACION DE MUEBLES | 38
UPPMOESC0123 | SILLA PARA CAFETERÍA | SILLA S PARA CAFETERIA ACOJINADA CON VINIPIEL COLOR CAFÉ | ESPINOZA | S/N | S/N | 185.6 | 5M001 | 2012 | 2012-10-05 | 483 | UPP/PROMEP | REYES BARRERA ÁLVARO | CAFETERIA NUEVA | TALLER DE FABRICACION DE MUEBLES | 38
UPPMOESC0124 | SILLA PARA CAFETERÍA | SILLA S PARA CAFETERIA ACOJINADA CON VINIPIEL COLOR CAFÉ | ESPINOZA | S/N | S/N | 185.6 | 5M001 | 2012 | 2012-10-05 | 483 | UPP/PROMEP | REYES BARRERA ÁLVARO | CAFETERIA NUEVA | TALLER DE FABRICACION DE MUEBLES | 38
UPPMOESC0125 | SILLA PARA CAFETERÍA | SILLA S PARA CAFETERIA ACOJINADA CON VINIPIEL COLOR CAFÉ | ESPINOZA | S/N | S/N | 185.6 | 5M001 | 2012 | 2012-10-05 | 483 | UPP/PROMEP | REYES BARRERA ÁLVARO | CAFETERIA NUEVA | TALLER DE FABRICACION DE MUEBLES | 38
UPPMOESC0126 | SILLA PARA CAFETERÍA | SILLA S PARA CAFETERIA ACOJINADA CON VINIPIEL COLOR CAFÉ | ESPINOZA | S/N | S/N | 185.6 | 5M001 | 2012 | 2012-10-05 | 483 | UPP/PROMEP | REYES BARRERA ÁLVARO | CAFETERIA NUEVA | TALLER DE FABRICACION DE MUEBLES | 38
UPPMOESC0127 | SILLA PARA CAFETERÍA | SILLA S PARA CAFETERIA ACOJINADA CON VINIPIEL COLOR CAFÉ | ESPINOZA | S/N | S/N | 185.6 | 5M001 | 2012 | 2012-10-05 | 483 | UPP/PROMEP | REYES BARRERA ÁLVARO | CAFETERIA NUEVA | TALLER DE FABRICACION DE MUEBLES | 38
UPPMOESC0128 | SILLA PARA CAFETERÍA | SILLA S PARA CAFETERIA ACOJINADA CON VINIPIEL COLOR CAFÉ | ESPINOZA | S/N | S/N | 185.6 | 5M001 | 2012 | 2012-10-05 | 483 | UPP/PROMEP | REYES BARRERA ÁLVARO | CAFETERIA NUEVA | TALLER DE FABRICACION DE MUEBLES | 38
UPPMOESC0129 | SILLA PARA CAFETERÍA | SILLA S PARA CAFETERIA ACOJINADA CON VINIPIEL COLOR CAFÉ | ESPINOZA | S/N | S/N | 185.6 | 5M001 | 2012 | 2012-10-05 | 483 | UPP/PROMEP | REYES BARRERA ÁLVARO | CAFETERIA NUEVA | TALLER DE FABRICACION DE MUEBLES | 38
UPPMOESC0130 | SILLA PARA CAFETERÍA | SILLA S PARA CAFETERIA ACOJINADA CON VINIPIEL COLOR CAFÉ | ESPINOZA | S/N | S/N | 185.6 | 5M001 | 2012 | 2012-10-05 | 483 | UPP/PROMEP | REYES BARRERA ÁLVARO | CAFETERIA NUEVA | TALLER DE FABRICACION DE MUEBLES | 38
UPPMOESC0131 | SILLA PARA CAFETERÍA | SILLA S PARA CAFETERIA ACOJINADA CON VINIPIEL COLOR CAFÉ | ESPINOZA | S/N | S/N | 185.6 | 5M001 | 2012 | 2012-10-05 | 483 | UPP/PROMEP | REYES BARRERA ÁLVARO | CAFETERIA NUEVA | TALLER DE FABRICACION DE MUEBLES | 38
UPPMOESC0132 | SILLA PARA CAFETERÍA | SILLA S PARA CAFETERIA ACOJINADA CON VINIPIEL COLOR CAFÉ | ESPINOZA | S/N | S/N | 185.6 | 5M001 | 2012 | 2012-10-05 | 483 | UPP/PROMEP | REYES BARRERA ÁLVARO | CAFETERIA NUEVA | TALLER DE FABRICACION DE MUEBLES | 38
UPPMOESC0133 | SILLA PARA CAFETERÍA | SILLA S PARA CAFETERIA ACOJINADA CON VINIPIEL COLOR CAFÉ | ESPINOZA | S/N | S/N | 185.6 | 5M001 | 2012 | 2012-10-05 | 483 | UPP/PROMEP | REYES BARRERA ÁLVARO | CAFETERIA NUEVA | TALLER DE FABRICACION DE MUEBLES | 38
UPPMOESC0134 | SILLA PARA CAFETERÍA | SILLA S PARA CAFETERIA ACOJINADA CON VINIPIEL COLOR CAFÉ | ESPINOZA | S/N | S/N | 185.6 | 5M001 | 2012 | 2012-10-05 | 483 | UPP/PROMEP | REYES BARRERA ÁLVARO | CAFETERIA NUEVA | TALLER DE FABRICACION DE MUEBLES | 38
UPPMOESC0135 | SILLA PARA CAFETERÍA | SILLA S PARA CAFETERIA ACOJINADA CON VINIPIEL COLOR CAFÉ | ESPINOZA | S/N | S/N | 185.6 | 5M001 | 2012 | 2012-10-05 | 483 | UPP/PROMEP | REYES BARRERA ÁLVARO | CAFETERIA NUEVA | TALLER DE FABRICACION DE MUEBLES | 38
UPPMOESC0136 | SILLA PARA CAFETERÍA | SILLA S PARA CAFETERIA ACOJINADA CON VINIPIEL COLOR CAFÉ | ESPINOZA | S/N | S/N | 185.6 | 5M001 | 2012 | 2012-10-05 | 483 | UPP/PROMEP | REYES BARRERA ÁLVARO | CAFETERIA NUEVA | TALLER DE FABRICACION DE MUEBLES | 38
UPPMOESC0137 | SILLA PARA CAFETERÍA | SILLA S PARA CAFETERIA ACOJINADA CON VINIPIEL COLOR CAFÉ | ESPINOZA | S/N | S/N | 185.6 | 5M001 | 2012 | 2012-10-05 | 483 | UPP/PROMEP | REYES BARRERA ÁLVARO | CAFETERIA NUEVA | TALLER DE FABRICACION DE MUEBLES | 38
UPPMOESC0138 | SILLA PARA CAFETERÍA | SILLA S PARA CAFETERIA ACOJINADA CON VINIPIEL COLOR CAFÉ | ESPINOZA | S/N | S/N | 185.6 | 5M001 | 2012 | 2012-10-05 | 483 | UPP/PROMEP | REYES BARRERA ÁLVARO | CAFETERIA NUEVA | TALLER DE FABRICACION DE MUEBLES | 38
UPPMOESC0139 | SILLA PARA CAFETERÍA | SILLA S PARA CAFETERIA ACOJINADA CON VINIPIEL COLOR CAFÉ | ESPINOZA | S/N | S/N | 185.6 | 5M001 | 2012 | 2012-10-05 | 483 | UPP/PROMEP | REYES BARRERA ÁLVARO | CAFETERIA NUEVA | TALLER DE FABRICACION DE MUEBLES | 38
UPPMOESC0140 | SILLA PARA CAFETERÍA | SILLA S PARA CAFETERIA ACOJINADA CON VINIPIEL COLOR CAFÉ | ESPINOZA | S/N | S/N | 185.6 | 5M001 | 2012 | 2012-10-05 | 483 | UPP/PROMEP | REYES BARRERA ÁLVARO | CAFETERIA NUEVA | TALLER DE FABRICACION DE MUEBLES | 38
UPPMOESC0141 | SILLA PARA CAFETERÍA | SILLA S PARA CAFETERIA ACOJINADA CON VINIPIEL COLOR CAFÉ | ESPINOZA | S/N | S/N | 185.6 | 5M001 | 2012 | 2012-10-05 | 483 | UPP/PROMEP | REYES BARRERA ÁLVARO | CAFETERIA NUEVA | TALLER DE FABRICACION DE MUEBLES | 38
UPPMOESC0142 | SILLA PARA CAFETERÍA | SILLA S PARA CAFETERIA ACOJINADA CON VINIPIEL COLOR CAFÉ | ESPINOZA | S/N | S/N | 185.6 | 5M001 | 2012 | 2012-10-05 | 483 | UPP/PROMEP | REYES BARRERA ÁLVARO | CAFETERIA NUEVA | TALLER DE FABRICACION DE MUEBLES | 38
UPPMOESC0143 | SILLA PARA CAFETERÍA | SILLA S PARA CAFETERIA ACOJINADA CON VINIPIEL COLOR CAFÉ | ESPINOZA | S/N | S/N | 185.6 | 5M001 | 2012 | 2012-10-05 | 483 | UPP/PROMEP | REYES BARRERA ÁLVARO | CAFETERIA NUEVA | TALLER DE FABRICACION DE MUEBLES | 38
UPPMOESC0144 | SILLA PARA CAFETERÍA | SILLA S PARA CAFETERIA ACOJINADA CON VINIPIEL COLOR CAFÉ | ESPINOZA | S/N | S/N | 185.6 | 5M001 | 2012 | 2012-10-05 | 483 | UPP/PROMEP | REYES BARRERA ÁLVARO | CAFETERIA NUEVA | TALLER DE FABRICACION DE MUEBLES | 38
UPPMOESC0145 | SILLA PARA CAFETERÍA | SILLA S PARA CAFETERIA ACOJINADA CON VINIPIEL COLOR CAFÉ | ESPINOZA | S/N | S/N | 185.6 | 5M001 | 2012 | 2012-10-05 | 483 | UPP/PROMEP | REYES BARRERA ÁLVARO | CAFETERIA NUEVA | TALLER DE FABRICACION DE MUEBLES | 38
UPPMOESC0146 | SILLA PARA CAFETERÍA | SILLA S PARA CAFETERIA ACOJINADA CON VINIPIEL COLOR CAFÉ | ESPINOZA | S/N | S/N | 185.6 | 5M001 | 2012 | 2012-10-05 | 483 | UPP/PROMEP | REYES BARRERA ÁLVARO | CAFETERIA NUEVA | TALLER DE FABRICACION DE MUEBLES | 38
UPPMOESC0147 | SILLA PARA CAFETERÍA | SILLA S PARA CAFETERIA ACOJINADA CON VINIPIEL COLOR CAFÉ | ESPINOZA | S/N | S/N | 185.6 | 5M001 | 2012 | 2012-10-05 | 483 | UPP/PROMEP | REYES BARRERA ÁLVARO | CAFETERIA NUEVA | TALLER DE FABRICACION DE MUEBLES | 38
UPPMOESC0148 | SILLA PARA CAFETERÍA | SILLA S PARA CAFETERIA ACOJINADA CON VINIPIEL COLOR CAFÉ | ESPINOZA | S/N | S/N | 185.6 | 5M001 | 2012 | 2012-10-05 | 483 | UPP/PROMEP | REYES BARRERA ÁLVARO | CAFETERIA NUEVA | TALLER DE FABRICACION DE MUEBLES | 38
UPPMOESC0149 | SILLA PARA CAFETERÍA | SILLA S PARA CAFETERIA ACOJINADA CON VINIPIEL COLOR CAFÉ | ESPINOZA | S/N | S/N | 185.6 | 5M001 | 2012 | 2012-10-05 | 483 | UPP/PROMEP | REYES BARRERA ÁLVARO | CAFETERIA NUEVA | TALLER DE FABRICACION DE MUEBLES | 38
UPPMOESC0150 | SILLA PARA CAFETERÍA | SILLA S PARA CAFETERIA ACOJINADA CON VINIPIEL COLOR CAFÉ | ESPINOZA | S/N | S/N | 185.6 | 5M001 | 2012 | 2012-10-05 | 483 | UPP/PROMEP | REYES BARRERA ÁLVARO | CAFETERIA NUEVA | TALLER DE FABRICACION DE MUEBLES | 38
UPPMOESC0151 | SILLA PARA CAFETERÍA | SILLA S PARA CAFETERIA ACOJINADA CON VINIPIEL COLOR CAFÉ | ESPINOZA | S/N | S/N | 185.6 | 5M001 | 2012 | 2012-10-05 | 483 | UPP/PROMEP | REYES BARRERA ÁLVARO | CAFETERIA NUEVA | TALLER DE FABRICACION DE MUEBLES | 38
UPPMOESC0152 | SILLA PARA CAFETERÍA | SILLA S PARA CAFETERIA ACOJINADA CON VINIPIEL COLOR CAFÉ | ESPINOZA | S/N | S/N | 185.6 | 5M001 | 2012 | 2012-10-05 | 483 | UPP/PROMEP | REYES BARRERA ÁLVARO | CAFETERIA NUEVA | TALLER DE FABRICACION DE MUEBLES | 38
UPPMOESC0153 | SILLA PARA CAFETERÍA | SILLA S PARA CAFETERIA ACOJINADA CON VINIPIEL COLOR CAFÉ | ESPINOZA | S/N | S/N | 185.6 | 5M001 | 2012 | 2012-10-05 | 483 | UPP/PROMEP | REYES BARRERA ÁLVARO | CAFETERIA NUEVA | TALLER DE FABRICACION DE MUEBLES | 38
UPPMOESC0154 | SILLA PARA CAFETERÍA | SILLA S PARA CAFETERIA ACOJINADA CON VINIPIEL COLOR CAFÉ | ESPINOZA | S/N | S/N | 185.6 | 5M001 | 2012 | 2012-10-05 | 483 | UPP/PROMEP | REYES BARRERA ÁLVARO | CAFETERIA NUEVA | TALLER DE FABRICACION DE MUEBLES | 38
UPPMOESC0155 | SILLA PARA CAFETERÍA | SILLA S PARA CAFETERIA ACOJINADA CON VINIPIEL COLOR CAFÉ | ESPINOZA | S/N | S/N | 185.6 | 5M001 | 2012 | 2012-10-05 | 483 | UPP/PROMEP | REYES BARRERA ÁLVARO | CAFETERIA NUEVA | TALLER DE FABRICACION DE MUEBLES | 38
UPPMOESC0156 | SILLA PARA CAFETERÍA | SILLA S PARA CAFETERIA ACOJINADA CON VINIPIEL COLOR CAFÉ | ESPINOZA | S/N | S/N | 185.6 | 5M001 | 2012 | 2012-10-05 | 483 | UPP/PROMEP | REYES BARRERA ÁLVARO | CAFETERIA NUEVA | TALLER DE FABRICACION DE MUEBLES | 38
UPPMOESC0157 | SILLA PARA CAFETERÍA | SILLA S PARA CAFETERIA ACOJINADA CON VINIPIEL COLOR CAFÉ | ESPINOZA | S/N | S/N | 185.6 | 5M001 | 2012 | 2012-10-05 | 483 | UPP/PROMEP | REYES BARRERA ÁLVARO | CAFETERIA NUEVA | TALLER DE FABRICACION DE MUEBLES | 38
UPPMOESC0158 | SILLA PARA CAFETERÍA | SILLA S PARA CAFETERIA ACOJINADA CON VINIPIEL COLOR CAFÉ | ESPINOZA | S/N | S/N | 185.6 | 5M001 | 2012 | 2012-10-05 | 483 | UPP/PROMEP | REYES BARRERA ÁLVARO | CAFETERIA NUEVA | TALLER DE FABRICACION DE MUEBLES | 38
UPPMOESC0159 | SILLA PARA CAFETERÍA | SILLA S PARA CAFETERIA ACOJINADA CON VINIPIEL COLOR CAFÉ | ESPINOZA | S/N | S/N | 185.6 | 5M001 | 2012 | 2012-10-05 | 483 | UPP/PROMEP | REYES BARRERA ÁLVARO | CAFETERIA NUEVA | TALLER DE FABRICACION DE MUEBLES | 38
UPPMOESC0160 | SILLA PARA CAFETERÍA | SILLA S PARA CAFETERIA ACOJINADA CON VINIPIEL COLOR CAFÉ | ESPINOZA | S/N | S/N | 185.6 | 5M001 | 2012 | 2012-10-05 | 483 | UPP/PROMEP | REYES BARRERA ÁLVARO | CAFETERIA NUEVA | TALLER DE FABRICACION DE MUEBLES | 38
UPPEERTE0001 | TABLERO ENTRENADOR | TABLERO ENTRENADOR EN SISTEMA DE AIRE ACONDICIONADO AC-0101R CON SISTEMA DE INSERCIÓN DE 6 FALLAS CON LLAVE: CON OPERACIÓN DE TODOS LOS EQUIPOS QUE PERMITA LA OBSERVACIÓN Y TRABAJO DE CICLO DE TRABAJO DE UN MOTOR MODERNO-CONTIENE COMPRESOR, CONDENSADOR, RECIBIDOR, VÁLVULA DE EXPANSIÓN Y REFRIGERANTE R 134A.- PARTES CON ALTA Y BAJA PRESIÓN COMPRESOR DE 110V ELÉCTRICO-VOLTAJE DE OPERACIÓN DE 110 AC Y 12 V DC-SISTEMA DE MONTADO DE BASTIDOR RÍGIDO SISTEMA DE MONTADO DE BASTIDOR RÍGIDO SIST. ROTATIVOS CON GUARDAS MAN. DE OPERACIÓN DE 850 X 1030 X 14.25MM-88KG. |  |  |  | 138525.01 | 529001 | 2012-03-14 | 2012-03-14 | 1346 | UPP/PIFI 2011 | CRUZ DÍAZ JOSÉ LUIS | TALLER DE MECÁNICA AUTOMOTRIZ | INGENIERÍA Y TECNOLOGÍA EDUCATIVA, S.A. DE C.V. | 220
UPPOESCA0001 | SCANER | SCANER DE DIAGNOSTICO AUTOMOTRIZ CLAVE: FS07MA03 | AUTO LAND | VEDIS II | 1412 / 00030ADD | 63278 | 569001 | 2012-10-01 | 2012-10-01 | INHIFE | FAM 2007 | CRUZ DÍAZ JOSÉ LUIS | LABORATORIO DE MECÁNICA AUTOMOTRIZ | INHIFE | 220
UPPOESCA0002 | SCANER | SCANER DE DIAGNOSTICO AUTOMOTRIZ CLAVE: FS07MA03 | PENDIENTE | PENDIENTE | PENDIENTE | 63278 | 569001 | 2012-10-01 | 2012-10-01 | INHIFE | FAM 2007 | CRUZ DÍAZ JOSÉ LUIS | LABORATORIO DE MECÁNICA AUTOMOTRIZ | INHIFE | 220
UPPOESCA0003 | SCANER | SCANER CLAVE: FS07MA04 | OTC | GENISYS DLX | RSE28058820 | 48546 | 569001 | 2012-10-01 | 2012-10-01 | INHIFE | FAM 2007 | CRUZ DÍAZ JOSÉ LUIS | LABORATORIO DE MECÁNICA AUTOMOTRIZ | INHIFE | 220
UPPOELAIN0001 | LABORATORIO DE INYECTORES | LABORATORIO DE 6 INYECTORESCON TINA DE ULTRASONIDO CLAVE: FS07MA05 | ALFATEST | MULTIGETPRO 6 | 12030289 | 26842.4 | 569001 | 2012-10-01 | 2012-10-01 | INHIFE | FAM 2007 | CRUZ DÍAZ JOSÉ LUIS | LABORATORIO DE MECÁNICA AUTOMOTRIZ | INHIFE | 220
UPPOELAIN0002 | LABORATORIO DE INYECTORES | LABORATORIO DE 6 INYECTORESCON TINA DE ULTRASONIDO CLAVE: FS07MA05 | ALFATEST | MULTIGETPRO 6 | 11120239 | 26842.4 | 569001 | 2012-10-01 | 2012-10-01 | INHIFE | FAM 2007 | CRUZ DÍAZ JOSÉ LUIS | LABORATORIO DE MECÁNICA AUTOMOTRIZ | INHIFE | 220
UPPOELAIN0003 | LABORATORIO DE INYECTORES | LABORATORIO DE 6 INYECTORESCON TINA DE ULTRASONIDO CLAVE: FS07MA05 | PENDIENTE | PENDIENTE | PENDIENTE | 26842.4 | 569001 | 2012-10-01 | 2012-10-01 | INHIFE | FAM 2007 | CRUZ DÍAZ JOSÉ LUIS | LABORATORIO DE MECÁNICA AUTOMOTRIZ | INHIFE | 220
UPPEELINY0002 | EQUIPO PARA LIMPIEZA DE INYECTORES | EQUIPO PROFESIONAL PARA LIMPIEZA DE INYECTORES EN AEROSOL CLAVE: FS07MA06 | ECOM | ECO-226 | 846 | 7018 | 569001 | 2012-10-01 | 2012-10-01 | INHIFE | FAM 2007 | CRUZ DÍAZ JOSÉ LUIS | LABORATORIO DE MECÁNICA AUTOMOTRIZ | INHIFE | 220
UPPEELINY0003 | EQUIPO PARA LIMPIEZA DE INYECTORES | EQUIPO PROFESIONAL PARA LIMPIEZA DE INYECTORES EN AEROSOL CLAVE: FS07MA06 | ECOM | ECO-226 | 845 | 7018 | 569001 | 2012-10-01 | 2012-10-01 | INHIFE | FAM 2007 | CRUZ DÍAZ JOSÉ LUIS | LABORATORIO DE MECÁNICA AUTOMOTRIZ | INHIFE | 220
UPPEEYRB0002 | EQUIPO DE BOYA | EQUIPO PROFESIONAL DE BOYA PARA LIMPIEZA DE INYECTORES CLAVE: FS07MA07 | ZENITROM | 7R7416 | PENDIENTE | 2806.04 | 569001 | 2012-10-01 | 2012-10-01 | INHIFE | FAM 2007 | CRUZ DÍAZ JOSÉ LUIS | LABORATORIO DE MECÁNICA AUTOMOTRIZ | INHIFE | 220
UPPMQCO0014 | COMPRESOR | COMPRESOR DE AIRE: 2.5 HP. 120V, 60HZ. CLAVE: FS07MA08 | PENDIENTE | PENDIENTE | PENDIENTE | 10672 | 569001 | 2012-10-01 | 2012-10-01 | INHIFE | FAM 2007 | CRUZ DÍAZ JOSÉ LUIS | LABORATORIO DE MECÁNICA AUTOMOTRIZ | INHIFE | 220
UPPOEJHB0001 | JUEGO DE HERRAMIENTAS PARA BUJÍAS | JUEGO DE HERRAMIENTAS PARA BUJÍAS DE 3/8" CON 6 PIEZAS CLAVE: FS07MA09 | KNOVA | KN1300-6B | 7501904016201 | 759.8 | 569001 | 2012-10-01 | 2012-10-01 | INHIFE | FAM 2007 | CRUZ DÍAZ JOSÉ LUIS | LABORATORIO DE MECÁNICA AUTOMOTRIZ | INHIFE | 220
UPPOEJHB0002 | JUEGO DE HERRAMIENTAS PARA BUJÍAS | JUEGO DE HERRAMIENTAS PARA BUJÍAS DE 3/8" CON 6 PIEZAS CLAVE: FS07MA09 | KNOVA | KN1300-6B | 7501904016201 | 759.8 | 569001 | 2012-10-01 | 2012-10-01 | INHIFE | FAM 2007 | CRUZ DÍAZ JOSÉ LUIS | LABORATORIO DE MECÁNICA AUTOMOTRIZ | INHIFE | 220
UPPOEJHM0001 | JUEGO DE HERRAMIENTA PARA MECÁNICO | JUEGO DE HERRAMIENTA PARA MECÁNICO CLAVE: FS07MA10 | KNOVA | KN9000-169 | PENDIENTE | 3757.24 | 569001 | 2012-10-01 | 2012-10-01 | INHIFE | FAM 2007 | CRUZ DÍAZ JOSÉ LUIS | LABORATORIO DE MECÁNICA AUTOMOTRIZ | INHIFE | 220
UPPOEJULL0001 | JUEGO DE LLAVES | JUEGO DE LLAVES CONVINADAS CROMO VANADIUM 16 PIEZAS MM. CLAVE: FS07MA11 | KNOVA | KN3200-165 | PENDIENTE | 1344.04 | 569001 | 2012-10-01 | 2012-10-01 | INHIFE | FAM 2007 | CRUZ DÍAZ JOSÉ LUIS | LABORATORIO DE MECÁNICA AUTOMOTRIZ | INHIFE | 220
UPPOEJULL0002 | JUEGO DE LLAVES | JUEGO DE LLAVES CONVINADAS CROMO VANADIUM 16 PIEZAS STANDAR. CLAVE: FS07MA12 | KNOVA | KN3200-16MM | PENDIENTE | 1600.8 | 569001 | 2012-10-01 | 2012-10-01 | INHIFE | FAM 2007 | CRUZ DÍAZ JOSÉ LUIS | LABORATORIO DE MECÁNICA AUTOMOTRIZ | INHIFE | 220
UPPMQTME002 | TORQUÍMETRO | TORQUÍMETRO DE 3/8" CLAVE: FS07MA13 | KNOVA | KN5012 | 7501904006714 | 672.8 | 569001 | 2012-10-01 | 2012-10-01 | INHIFE | FAM 2007 | CRUZ DÍAZ JOSÉ LUIS | LABORATORIO DE MECÁNICA AUTOMOTRIZ | INHIFE | 220
UPPMQTME003 | TORQUÍMETRO | TORQUÍMETRO DE 3/8" CLAVE: FS07MA13 | KNOVA | KN5012 | PENDIENTE | 672.8 | 569001 | 2012-10-01 | 2012-10-01 | INHIFE | FAM 2007 | CRUZ DÍAZ JOSÉ LUIS | LABORATORIO DE MECÁNICA AUTOMOTRIZ | INHIFE | 220
UPPMQTME004 | TORQUÍMETRO | TORQUÍMETRO DE 1/2" CLAVE: FS07MA14 | KNOVA | KN5014 | 526404 | 464 | 569001 | 2012-10-01 | 2012-10-01 | INHIFE | FAM 2007 | CRUZ DÍAZ JOSÉ LUIS | LABORATORIO DE MECÁNICA AUTOMOTRIZ | INHIFE | 220
UPPMQTME005 | TORQUÍMETRO | TORQUÍMETRO DE 1/2" CLAVE: FS07MA14 | KNOVA | KN5014 | 526809 | 464 | 569001 | 2012-10-01 | 2012-10-01 | INHIFE | FAM 2007 | CRUZ DÍAZ JOSÉ LUIS | LABORATORIO DE MECÁNICA AUTOMOTRIZ | INHIFE | 220
UPPMQTME006 | TORQUÍMETRO | TORQUÍMETRO DE 1/2" CLAVE: FS07MA14 | KNOVA | KN5014 | 526806 | 464 | 569001 | 2012-10-01 | 2012-10-01 | INHIFE | FAM 2007 | CRUZ DÍAZ JOSÉ LUIS | LABORATORIO DE MECÁNICA AUTOMOTRIZ | INHIFE | 220
UPPOEJURE001 | JUEGO RESTAURADOR | JUEGO RESTAURADOR DE CUERDAS CLAVE: FS07MA15 | KNOVA | KN-55145-M | PENDIENTE | 852.6 | 569001 | 2012-10-01 | 2012-10-01 | INHIFE | FAM 2007 | CRUZ DÍAZ JOSÉ LUIS | LABORATORIO DE MECÁNICA AUTOMOTRIZ | INHIFE | 220
UPPOEJPFR001 | JUEGO PARA FRENOS | JUEGO CON3 HERRAMIENTAS PARA FRENOS CLAVE: FS07MA16 | KNOVA | KN-55145-52015 | PENDIENTE | 464 | 569001 | 2012-10-01 | 2012-10-01 | INHIFE | FAM 2007 | CRUZ DÍAZ JOSÉ LUIS | LABORATORIO DE MECÁNICA AUTOMOTRIZ | INHIFE | 220
UPPOEBAFR001 | BARRA PARA AJUSTE DE FRENOS | BARRA PARA AJUSTE DE FRENOS CLAVE: FS07MA17 | KNOVA | KN-52021 | 7501904017666 | 96.28 | 569001 | 2012-10-01 | 2012-10-01 | INHIFE | FAM 2007 | CRUZ DÍAZ JOSÉ LUIS | LABORATORIO DE MECÁNICA AUTOMOTRIZ | INHIFE | 220
UPPOEBAFR002 | BARRA PARA AJUSTE DE FRENOS | BARRA PARA AJUSTE DE FRENOS CLAVE: FS07MA17 | KNOVA | KN-52021 | 7501904017666 | 96.28 | 569001 | 2012-10-01 | 2012-10-01 | INHIFE | FAM 2007 | CRUZ DÍAZ JOSÉ LUIS | LABORATORIO DE MECÁNICA AUTOMOTRIZ | INHIFE | 220
UPPOEBAFR003 | BARRA PARA AJUSTE DE FRENOS | BARRA PARA AJUSTE DE FRENOS CLAVE: FS07MA17 | KNOVA | KN-52021 | 7501904017666 | 96.28 | 569001 | 2012-10-01 | 2012-10-01 | INHIFE | FAM 2007 | CRUZ DÍAZ JOSÉ LUIS | LABORATORIO DE MECÁNICA AUTOMOTRIZ | INHIFE | 220
UPPOEOPRE001 | OPRESOR | OPRESOR PARA ANILLOS DE PISTON 2-1/4" A 5" OPRESOR PARA ANILLOS DE PISTON 3-1 CLAVE: FS07MA18 | PENDIENTE | PENDIENTE | PENDIENTE | 458.2 | 569001 | 2012-10-01 | 2012-10-01 | INHIFE | FAM 2007 | CRUZ DÍAZ JOSÉ LUIS | LABORATORIO DE MECÁNICA AUTOMOTRIZ | INHIFE | 220
UPPOEOPRE002 | OPRESOR | OPRESOR PARA ANILLOS DE PISTON 2-1/4" A 5" OPRESOR PARA ANILLOS DE PISTON 3-1 CLAVE: FS07MA18 | PENDIENTE | PENDIENTE | PENDIENTE | 458.2 | 569001 | 2012-10-01 | 2012-10-01 | INHIFE | FAM 2007 | CRUZ DÍAZ JOSÉ LUIS | LABORATORIO DE MECÁNICA AUTOMOTRIZ | INHIFE | 220
UPPOEPRIN0001 | PROBADOR DE INYECCIÓN | PROBADOR DE INYECCIÓN DE COMBUSTIBLE CLAVE: FS07MA19 | PENDIENTE | PENDIENTE | PENDIENTE | 1798 | 569001 | 2012-10-01 | 2012-10-01 | INHIFE | FAM 2007 | CRUZ DÍAZ JOSÉ LUIS | LABORATORIO DE MECÁNICA AUTOMOTRIZ | INHIFE | 220
UPPMQCO0015 | COMPRESOR | COMPRESOR PARA RESORTES DE VÁLVULAS CLAVE: FS07MA20 | PENDIENTE | PENDIENTE | PENDIENTE | 496.48 | 569001 | 2012-10-01 | 2012-10-01 | INHIFE | FAM 2007 | CRUZ DÍAZ JOSÉ LUIS | LABORATORIO DE MECÁNICA AUTOMOTRIZ | INHIFE | 220
UPPOEDIHE0001 | DISPLAY DE HERRAMIENTA | DISPLAY DE HERRAMIENTA AUTOMOTRIZ CLAVE: FS07MA21 | KNOVA | KN 50001-17D | PENDIENTE | 1970.84 | 569001 | 2012-10-01 | 2012-10-01 | INHIFE | FAM 2007 | CRUZ DÍAZ JOSÉ LUIS | LABORATORIO DE MECÁNICA AUTOMOTRIZ | INHIFE | 220
UPPOEDIHE0002 | DISPLAY DE HERRAMIENTA | DISPLAY DE HERRAMIENTA AUTOMOTRIZ CLAVE: FS07MA21 | KNOVA | KN 50001-17D | PENDIENTE | 1970.84 | 569001 | 2012-10-01 | 2012-10-01 | INHIFE | FAM 2007 | CRUZ DÍAZ JOSÉ LUIS | LABORATORIO DE MECÁNICA AUTOMOTRIZ | INHIFE | 220
UPPMQCA0050 | CAMARA | CÁMARA SAMSUNG ST77, BATERIA, ELIMINADOR, MEMORIA DE 4GB. Y CORREA. | SAMSUNG | ST77 | 4SHCN0C70002N | 1599.0001 | 523001 | 2012 | 2012-10-29 | TTG - 1707 | FAM 2007 | RIVERA LANDERO BLANCA ROCÍO AURORA | OFICINA SERVICIOS ESCOLARES | RADIOSHACK | 148
UPPACSW0076 | SWITCH | SWITCH CISCO SF500-24-K9-NA-24 PORT STACKABLE MANAGED SWICH | CISCO | SF-500-24 | DNI161203UT | 0 | 515001 | 2012-09-14 | 2012-09-14 | 4107 | UPP/BIENES INFORMÁTICOS | LUNA CRUZ DAVID | OFICINA SITE-1 | ISMAEL CHAVEZ CRUZ | 260
UPPACSW0077 | SWITCH | SWITCH CISCO SF500-24-K9-NA-24 PORT STACKABLE MANAGED SWICH | CISCO | SF-500-24 | DNI161203TW | 0 | 515001 | 2012-09-14 | 2012-09-14 | 4107 | UPP/BIENES INFORMÁTICOS | LUNA CRUZ DAVID | OFICINA SITE-1 | ISMAEL CHAVEZ CRUZ | 260
UPPACSW0078 | SWITCH | SWITCH CISCO SF500-24-K9-NA-24 PORT STACKABLE MANAGED SWICH | CISCO | SF-500-24 | DNI160803RY | 0 | 515001 | 2012-09-14 | 2012-09-14 | 4107 | UPP/BIENES INFORMÁTICOS | LUNA CRUZ DAVID | OFICINA SITE-1 | ISMAEL CHAVEZ CRUZ | 260
UPPMOMO0070 | ESCRITORIO TIPO "L" | ESCRITORIO EJECUTIVO EN FORMA DE L CON CAJONERA Y PORTA TECLADO. MEDIDAS 110X50X75 CM. MODULO COMPLEMENTARIO TIPO BALA DE 160X75X75 CM. COLOR CAOBA NEGRO. | MAGVER | S/N | S/N | 3538 | 511001 | 2012-10-24 | 2012-10-24 | 103 C | UPP/EQUIPAMIENTO | MARTÍNEZ MIRELES JOSUÉ ROMÁN | GALERÓN I | MAGDA ELENA SEGURA FERNÁNDEZ | 152
UPPMOMO0071 | ESCRITORIO TIPO "L" | ESCRITORIO EJECUTIVO EN FORMA DE L CON CAJONERA Y PORTA TECLADO. MEDIDAS 110X50X75 CM. MODULO COMPLEMENTARIO TIPO BALA DE 160X75X75 CM. COLOR CAOBA NEGRO. | MAGVER | S/N | S/N | 3538 | 511001 | 2012-10-24 | 2012-10-24 | 103 C | UPP/EQUIPAMIENTO | MARTÍNEZ MIRELES JOSUÉ ROMÁN | GALERÓN I | MAGDA ELENA SEGURA FERNÁNDEZ | 152
UPPMOMO0072 | ESCRITORIO TIPO "L" | ESCRITORIO EJECUTIVO EN FORMA DE L CON CAJONERA Y PORTA TECLADO. MEDIDAS 110X50X75 CM. MODULO COMPLEMENTARIO TIPO BALA DE 160X75X75 CM. COLOR CAOBA NEGRO. | MAGVER | S/N | S/N | 3538 | 511001 | 2012-10-24 | 2012-10-24 | 103 C | UPP/EQUIPAMIENTO | MARTÍNEZ MIRELES JOSUÉ ROMÁN | GALERÓN I | MAGDA ELENA SEGURA FERNÁNDEZ | 152
UPPMOMO0073 | ESCRITORIO TIPO "L" | ESCRITORIO EJECUTIVO EN FORMA DE L CON CAJONERA Y PORTA TECLADO. MEDIDAS 110X50X75 CM. MODULO COMPLEMENTARIO TIPO BALA DE 160X75X75 CM. COLOR CAOBA NEGRO. | MAGVER | S/N | S/N | 3538 | 511001 | 2012-10-24 | 2012-10-24 | 103 C | UPP/EQUIPAMIENTO | MARTÍNEZ MIRELES JOSUÉ ROMÁN | GALERÓN I | MAGDA ELENA SEGURA FERNÁNDEZ | 152
UPPMOAH0071 | ARCHIVERO | ARCHIVERO VERTICAL DE 1.60 X 0.5 X 0.9 (MPAR-4) No. DE INDETIFICACION AV4G | SITECSA | S/N | S/N | 3120.0056 | 51901 | 2012-11-08 | 2012-11-08 | 25638 | UPP/EQUIPAMIENTO | MARTÍNEZ MIRELES JOSUÉ ROMÁN | GALERÓN I | SITECSA DE HIDALGO, S.A. DE C.V. | 152
UPPMOAH0072 | ARCHIVERO | ARCHIVERO VERTICAL DE 1.60 X 0.5 X 0.9 (MPAR-4) No. DE INDETIFICACION AV4G | SITECSA | S/N | S/N | 3120.0056 | 51901 | 2012-11-08 | 2012-11-08 | 25638 | UPP/EQUIPAMIENTO | MARTÍNEZ MIRELES JOSUÉ ROMÁN | GALERÓN I | SITECSA DE HIDALGO, S.A. DE C.V. | 152
UPPMOAH0073 | ARCHIVERO | ARCHIVERO VERTICAL DE 1.60 X 0.5 X 0.9 (MPAR-4) No. DE INDETIFICACION AV4G | SITECSA | S/N | S/N | 3120.0056 | 51901 | 2012-11-08 | 2012-11-08 | 25638 | UPP/EQUIPAMIENTO | MARTÍNEZ MIRELES JOSUÉ ROMÁN | GALERÓN I | SITECSA DE HIDALGO, S.A. DE C.V. | 152
UPPMOAH0074 | ARCHIVERO | ARCHIVERO VERTICAL DE 1.60 X 0.5 X 0.9 (MPAR-4) No. DE INDETIFICACION AV4G | SITECSA | S/N | S/N | 3120.0056 | 51901 | 2012-11-08 | 2012-11-08 | 25638 | UPP/EQUIPAMIENTO | MARTÍNEZ MIRELES JOSUÉ ROMÁN | GALERÓN I | SITECSA DE HIDALGO, S.A. DE C.V. | 152
UPPMOSJ0045 | SILLON EJECUTIVO | SILLON EJECUTIVO CON RESPALDO ALTO, ALCOLCHONADO, COLOR VINO Y CON RUEDAS DE DEZPLAZAMIENTO. No. DE INDENTIFICACIONSEV61 | SITECSA | S/N | S/N | 1454.64 | 51901 | 2012-11-08 | 2012-11-08 | 25638 | UPP/EQUIPAMIENTO | MARTÍNEZ MIRELES JOSUÉ ROMÁN | GALERÓN I | SITECSA DE HIDALGO, S.A. DE C.V. | 152
UPPMOSJ0046 | SILLON EJECUTIVO | SILLON EJECUTIVO CON RESPALDO ALTO, ALCOLCHONADO, COLOR VINO Y CON RUEDAS DE DEZPLAZAMIENTO. No. DE INDENTIFICACIONSEV61 | SITECSA | S/N | S/N | 1454.64 | 51901 | 2012-11-08 | 2012-11-08 | 25638 | UPP/EQUIPAMIENTO | MARTÍNEZ MIRELES JOSUÉ ROMÁN | GALERÓN I | SITECSA DE HIDALGO, S.A. DE C.V. | 152
UPPMOSJ0047 | SILLON EJECUTIVO | SILLON EJECUTIVO CON RESPALDO ALTO, ALCOLCHONADO, COLOR VINO Y CON RUEDAS DE DEZPLAZAMIENTO. No. DE INDENTIFICACIONSEV61 | SITECSA | S/N | S/N | 1454.64 | 51901 | 2012-11-08 | 2012-11-08 | 25638 | UPP/EQUIPAMIENTO | MARTÍNEZ MIRELES JOSUÉ ROMÁN | GALERÓN I | SITECSA DE HIDALGO, S.A. DE C.V. | 152
UPPMOSJ0048 | SILLON EJECUTIVO | SILLON EJECUTIVO CON RESPALDO ALTO, ALCOLCHONADO, COLOR VINO Y CON RUEDAS DE DEZPLAZAMIENTO. No. DE INDENTIFICACIONSEV61 | SITECSA | S/N | S/N | 1454.64 | 51901 | 2012-11-08 | 2012-11-08 | 25638 | UPP/EQUIPAMIENTO | MARTÍNEZ MIRELES JOSUÉ ROMÁN | GALERÓN I | SITECSA DE HIDALGO, S.A. DE C.V. | 152
UPPEAMT0001 | MESA TRAPEZOIDAL | MESA TRAPEZOIDAL DE 120x60 POR 75 DE ALTURA CUBIERTA DE PANELART DE 19mm EN COLOR CAOBA CON MOLDURA PERIMETRAL DE OVC DE ALTO IMPACTO, PATAS METALICAS CON DISEÑO ERGONOMICO: INCLUYE PORTATECLADO DESLIZABLE | SITECSA | S/N | S/N | 1291.66 | 519001 | 2012-11-08 | 2012-11-08 | 25637 | UPP/INVESTIGACIÓN | MARTHA PATRICIA ROBLES GUTIÉRREZ | CENTRO DE ACCESO UNIVERSITARIO | SITECSA DE HIDALGO, S.A. DE C.V. | 63
UPPEAMT0002 | MESA TRAPEZOIDAL | MESA TRAPEZOIDAL DE 120x60 POR 75 DE ALTURA CUBIERTA DE PANELART DE 19mm EN COLOR CAOBA CON MOLDURA PERIMETRAL DE OVC DE ALTO IMPACTO, PATAS METALICAS CON DISEÑO ERGONOMICO: INCLUYE PORTATECLADO DESLIZABLE | SITECSA | S/N | S/N | 1291.66 | 519001 | 2012-11-08 | 2012-11-08 | 25637 | UPP/INVESTIGACIÓN | MARTHA PATRICIA ROBLES GUTIÉRREZ | CENTRO DE ACCESO UNIVERSITARIO | SITECSA DE HIDALGO, S.A. DE C.V. | 63
UPPEAMT0003 | MESA TRAPEZOIDAL | MESA TRAPEZOIDAL DE 120x60 POR 75 DE ALTURA CUBIERTA DE PANELART DE 19mm EN COLOR CAOBA CON MOLDURA PERIMETRAL DE OVC DE ALTO IMPACTO, PATAS METALICAS CON DISEÑO ERGONOMICO: INCLUYE PORTATECLADO DESLIZABLE | SITECSA | S/N | S/N | 1291.66 | 519001 | 2012-11-08 | 2012-11-08 | 25637 | UPP/INVESTIGACIÓN | MARTHA PATRICIA ROBLES GUTIÉRREZ | CENTRO DE ACCESO UNIVERSITARIO | SITECSA DE HIDALGO, S.A. DE C.V. | 63
UPPEAMT0004 | MESA TRAPEZOIDAL | MESA TRAPEZOIDAL DE 120x60 POR 75 DE ALTURA CUBIERTA DE PANELART DE 19mm EN COLOR CAOBA CON MOLDURA PERIMETRAL DE OVC DE ALTO IMPACTO, PATAS METALICAS CON DISEÑO ERGONOMICO: INCLUYE PORTATECLADO DESLIZABLE | SITECSA | S/N | S/N | 1291.66 | 519001 | 2012-11-08 | 2012-11-08 | 25637 | UPP/INVESTIGACIÓN | MARTHA PATRICIA ROBLES GUTIÉRREZ | CENTRO DE ACCESO UNIVERSITARIO | SITECSA DE HIDALGO, S.A. DE C.V. | 63
UPPEAMT0005 | MESA TRAPEZOIDAL | MESA TRAPEZOIDAL DE 120x60 POR 75 DE ALTURA CUBIERTA DE PANELART DE 19mm EN COLOR CAOBA CON MOLDURA PERIMETRAL DE OVC DE ALTO IMPACTO, PATAS METALICAS CON DISEÑO ERGONOMICO: INCLUYE PORTATECLADO DESLIZABLE | SITECSA | S/N | S/N | 1291.66 | 519001 | 2012-11-08 | 2012-11-08 | 25637 | UPP/INVESTIGACIÓN | MARTHA PATRICIA ROBLES GUTIÉRREZ | CENTRO DE ACCESO UNIVERSITARIO | SITECSA DE HIDALGO, S.A. DE C.V. | 63
UPPEAMT0006 | MESA TRAPEZOIDAL | MESA TRAPEZOIDAL DE 120x60 POR 75 DE ALTURA CUBIERTA DE PANELART DE 19mm EN COLOR CAOBA CON MOLDURA PERIMETRAL DE OVC DE ALTO IMPACTO, PATAS METALICAS CON DISEÑO ERGONOMICO: INCLUYE PORTATECLADO DESLIZABLE | SITECSA | S/N | S/N | 1291.66 | 519001 | 2012-11-08 | 2012-11-08 | 25637 | UPP/INVESTIGACIÓN | MARTHA PATRICIA ROBLES GUTIÉRREZ | CENTRO DE ACCESO UNIVERSITARIO | SITECSA DE HIDALGO, S.A. DE C.V. | 63
UPPEAMT0007 | MESA TRAPEZOIDAL | MESA TRAPEZOIDAL DE 120x60 POR 75 DE ALTURA CUBIERTA DE PANELART DE 19mm EN COLOR CAOBA CON MOLDURA PERIMETRAL DE OVC DE ALTO IMPACTO, PATAS METALICAS CON DISEÑO ERGONOMICO: INCLUYE PORTATECLADO DESLIZABLE | SITECSA | S/N | S/N | 1291.66 | 519001 | 2012-11-08 | 2012-11-08 | 25637 | UPP/INVESTIGACIÓN | MARTHA PATRICIA ROBLES GUTIÉRREZ | CENTRO DE ACCESO UNIVERSITARIO | SITECSA DE HIDALGO, S.A. DE C.V. | 63
UPPEAMT0008 | MESA TRAPEZOIDAL | MESA TRAPEZOIDAL DE 120x60 POR 75 DE ALTURA CUBIERTA DE PANELART DE 19mm EN COLOR CAOBA CON MOLDURA PERIMETRAL DE OVC DE ALTO IMPACTO, PATAS METALICAS CON DISEÑO ERGONOMICO: INCLUYE PORTATECLADO DESLIZABLE | SITECSA | S/N | S/N | 1291.66 | 519001 | 2012-11-08 | 2012-11-08 | 25637 | UPP/INVESTIGACIÓN | MARTHA PATRICIA ROBLES GUTIÉRREZ | CENTRO DE ACCESO UNIVERSITARIO | SITECSA DE HIDALGO, S.A. DE C.V. | 63
UPPEAMT0009 | MESA TRAPEZOIDAL | MESA TRAPEZOIDAL DE 120x60 POR 75 DE ALTURA CUBIERTA DE PANELART DE 19mm EN COLOR CAOBA CON MOLDURA PERIMETRAL DE OVC DE ALTO IMPACTO, PATAS METALICAS CON DISEÑO ERGONOMICO: INCLUYE PORTATECLADO DESLIZABLE | SITECSA | S/N | S/N | 1291.66 | 519001 | 2012-11-08 | 2012-11-08 | 25637 | UPP/INVESTIGACIÓN | MARTHA PATRICIA ROBLES GUTIÉRREZ | CENTRO DE ACCESO UNIVERSITARIO | SITECSA DE HIDALGO, S.A. DE C.V. | 63
UPPEAMT0010 | MESA TRAPEZOIDAL | MESA TRAPEZOIDAL DE 120x60 POR 75 DE ALTURA CUBIERTA DE PANELART DE 19mm EN COLOR CAOBA CON MOLDURA PERIMETRAL DE OVC DE ALTO IMPACTO, PATAS METALICAS CON DISEÑO ERGONOMICO: INCLUYE PORTATECLADO DESLIZABLE | SITECSA | S/N | S/N | 1291.66 | 519001 | 2012-11-08 | 2012-11-08 | 25637 | UPP/INVESTIGACIÓN | MARTHA PATRICIA ROBLES GUTIÉRREZ | CENTRO DE ACCESO UNIVERSITARIO | SITECSA DE HIDALGO, S.A. DE C.V. | 63
UPPEAMT0011 | MESA TRAPEZOIDAL | MESA TRAPEZOIDAL DE 120x60 POR 75 DE ALTURA CUBIERTA DE PANELART DE 19mm EN COLOR CAOBA CON MOLDURA PERIMETRAL DE OVC DE ALTO IMPACTO, PATAS METALICAS CON DISEÑO ERGONOMICO: INCLUYE PORTATECLADO DESLIZABLE | SITECSA | S/N | S/N | 1291.66 | 519001 | 2012-11-08 | 2012-11-08 | 25637 | UPP/INVESTIGACIÓN | MARTHA PATRICIA ROBLES GUTIÉRREZ | CENTRO DE ACCESO UNIVERSITARIO | SITECSA DE HIDALGO, S.A. DE C.V. | 63
UPPEAMT0012 | MESA TRAPEZOIDAL | MESA TRAPEZOIDAL DE 120x60 POR 75 DE ALTURA CUBIERTA DE PANELART DE 19mm EN COLOR CAOBA CON MOLDURA PERIMETRAL DE OVC DE ALTO IMPACTO, PATAS METALICAS CON DISEÑO ERGONOMICO: INCLUYE PORTATECLADO DESLIZABLE | SITECSA | S/N | S/N | 1291.66 | 519001 | 2012-11-08 | 2012-11-08 | 25637 | UPP/INVESTIGACIÓN | MARTHA PATRICIA ROBLES GUTIÉRREZ | CENTRO DE ACCESO UNIVERSITARIO | SITECSA DE HIDALGO, S.A. DE C.V. | 63
UPPEAMT0013 | MESA TRAPEZOIDAL | MESA TRAPEZOIDAL DE 120x60 POR 75 DE ALTURA CUBIERTA DE PANELART DE 19mm EN COLOR CAOBA CON MOLDURA PERIMETRAL DE OVC DE ALTO IMPACTO, PATAS METALICAS CON DISEÑO ERGONOMICO: INCLUYE PORTATECLADO DESLIZABLE | SITECSA | S/N | S/N | 1291.66 | 519001 | 2012-11-08 | 2012-11-08 | 25637 | UPP/INVESTIGACIÓN | MARTHA PATRICIA ROBLES GUTIÉRREZ | CENTRO DE ACCESO UNIVERSITARIO | SITECSA DE HIDALGO, S.A. DE C.V. | 63
UPPEAMT0014 | MESA TRAPEZOIDAL | MESA TRAPEZOIDAL DE 120x60 POR 75 DE ALTURA CUBIERTA DE PANELART DE 19mm EN COLOR CAOBA CON MOLDURA PERIMETRAL DE OVC DE ALTO IMPACTO, PATAS METALICAS CON DISEÑO ERGONOMICO: INCLUYE PORTATECLADO DESLIZABLE | SITECSA | S/N | S/N | 1291.66 | 519001 | 2012-11-08 | 2012-11-08 | 25637 | UPP/INVESTIGACIÓN | MARTHA PATRICIA ROBLES GUTIÉRREZ | CENTRO DE ACCESO UNIVERSITARIO | SITECSA DE HIDALGO, S.A. DE C.V. | 63
UPPEAMT0015 | MESA TRAPEZOIDAL | MESA TRAPEZOIDAL DE 120x60 POR 75 DE ALTURA CUBIERTA DE PANELART DE 19mm EN COLOR CAOBA CON MOLDURA PERIMETRAL DE OVC DE ALTO IMPACTO, PATAS METALICAS CON DISEÑO ERGONOMICO: INCLUYE PORTATECLADO DESLIZABLE | SITECSA | S/N | S/N | 1291.66 | 519001 | 2012-11-08 | 2012-11-08 | 25637 | UPP/INVESTIGACIÓN | MARTHA PATRICIA ROBLES GUTIÉRREZ | CENTRO DE ACCESO UNIVERSITARIO | SITECSA DE HIDALGO, S.A. DE C.V. | 63
UPPEAMT0016 | MESA TRAPEZOIDAL | MESA TRAPEZOIDAL DE 120x60 POR 75 DE ALTURA CUBIERTA DE PANELART DE 19mm EN COLOR CAOBA CON MOLDURA PERIMETRAL DE OVC DE ALTO IMPACTO, PATAS METALICAS CON DISEÑO ERGONOMICO: INCLUYE PORTATECLADO DESLIZABLE | SITECSA | S/N | S/N | 1291.66 | 519001 | 2012-11-08 | 2012-11-08 | 25637 | UPP/INVESTIGACIÓN | MARTHA PATRICIA ROBLES GUTIÉRREZ | CENTRO DE ACCESO UNIVERSITARIO | SITECSA DE HIDALGO, S.A. DE C.V. | 63
UPPEAMT0017 | MESA TRAPEZOIDAL | MESA TRAPEZOIDAL DE 120x60 POR 75 DE ALTURA CUBIERTA DE PANELART DE 19mm EN COLOR CAOBA CON MOLDURA PERIMETRAL DE OVC DE ALTO IMPACTO, PATAS METALICAS CON DISEÑO ERGONOMICO: INCLUYE PORTATECLADO DESLIZABLE | SITECSA | S/N | S/N | 1291.66 | 519001 | 2012-11-08 | 2012-11-08 | 25637 | UPP/INVESTIGACIÓN | MARTHA PATRICIA ROBLES GUTIÉRREZ | CENTRO DE ACCESO UNIVERSITARIO | SITECSA DE HIDALGO, S.A. DE C.V. | 63
UPPEAMT0018 | MESA TRAPEZOIDAL | MESA TRAPEZOIDAL DE 120x60 POR 75 DE ALTURA CUBIERTA DE PANELART DE 19mm EN COLOR CAOBA CON MOLDURA PERIMETRAL DE OVC DE ALTO IMPACTO, PATAS METALICAS CON DISEÑO ERGONOMICO: INCLUYE PORTATECLADO DESLIZABLE | SITECSA | S/N | S/N | 1291.66 | 519001 | 2012-11-08 | 2012-11-08 | 25637 | UPP/INVESTIGACIÓN | MARTHA PATRICIA ROBLES GUTIÉRREZ | CENTRO DE ACCESO UNIVERSITARIO | SITECSA DE HIDALGO, S.A. DE C.V. | 63
UPPEAMT0019 | MESA TRAPEZOIDAL | MESA TRAPEZOIDAL DE 120x60 POR 75 DE ALTURA CUBIERTA DE PANELART DE 19mm EN COLOR CAOBA CON MOLDURA PERIMETRAL DE OVC DE ALTO IMPACTO, PATAS METALICAS CON DISEÑO ERGONOMICO: INCLUYE PORTATECLADO DESLIZABLE | SITECSA | S/N | S/N | 1291.66 | 519001 | 2012-11-08 | 2012-11-08 | 25637 | UPP/INVESTIGACIÓN | MARTHA PATRICIA ROBLES GUTIÉRREZ | CENTRO DE ACCESO UNIVERSITARIO | SITECSA DE HIDALGO, S.A. DE C.V. | 63
UPPEAMT0020 | MESA TRAPEZOIDAL | MESA TRAPEZOIDAL DE 120x60 POR 75 DE ALTURA CUBIERTA DE PANELART DE 19mm EN COLOR CAOBA CON MOLDURA PERIMETRAL DE OVC DE ALTO IMPACTO, PATAS METALICAS CON DISEÑO ERGONOMICO: INCLUYE PORTATECLADO DESLIZABLE | SITECSA | S/N | S/N | 1291.66 | 519001 | 2012-11-08 | 2012-11-08 | 25637 | UPP/INVESTIGACIÓN | MARTHA PATRICIA ROBLES GUTIÉRREZ | CENTRO DE ACCESO UNIVERSITARIO | SITECSA DE HIDALGO, S.A. DE C.V. | 63
UPPEAMT0021 | MESA TRAPEZOIDAL | MESA TRAPEZOIDAL DE 120x60 POR 75 DE ALTURA CUBIERTA DE PANELART DE 19mm EN COLOR CAOBA CON MOLDURA PERIMETRAL DE OVC DE ALTO IMPACTO, PATAS METALICAS CON DISEÑO ERGONOMICO: INCLUYE PORTATECLADO DESLIZABLE | SITECSA | S/N | S/N | 1291.66 | 519001 | 2012-11-08 | 2012-11-08 | 25637 | UPP/INVESTIGACIÓN | MARTHA PATRICIA ROBLES GUTIÉRREZ | CENTRO DE ACCESO UNIVERSITARIO | SITECSA DE HIDALGO, S.A. DE C.V. | 63
UPPEAMT0022 | MESA TRAPEZOIDAL | MESA TRAPEZOIDAL DE 120x60 POR 75 DE ALTURA CUBIERTA DE PANELART DE 19mm EN COLOR CAOBA CON MOLDURA PERIMETRAL DE OVC DE ALTO IMPACTO, PATAS METALICAS CON DISEÑO ERGONOMICO: INCLUYE PORTATECLADO DESLIZABLE | SITECSA | S/N | S/N | 1291.66 | 519001 | 2012-11-08 | 2012-11-08 | 25637 | UPP/INVESTIGACIÓN | MARTHA PATRICIA ROBLES GUTIÉRREZ | CENTRO DE ACCESO UNIVERSITARIO | SITECSA DE HIDALGO, S.A. DE C.V. | 63
UPPEAMT0023 | MESA TRAPEZOIDAL | MESA TRAPEZOIDAL DE 120x60 POR 75 DE ALTURA CUBIERTA DE PANELART DE 19mm EN COLOR CAOBA CON MOLDURA PERIMETRAL DE OVC DE ALTO IMPACTO, PATAS METALICAS CON DISEÑO ERGONOMICO: INCLUYE PORTATECLADO DESLIZABLE | SITECSA | S/N | S/N | 1291.66 | 519001 | 2012-11-08 | 2012-11-08 | 25637 | UPP/INVESTIGACIÓN | MARTHA PATRICIA ROBLES GUTIÉRREZ | CENTRO DE ACCESO UNIVERSITARIO | SITECSA DE HIDALGO, S.A. DE C.V. | 63
UPPEAMT0024 | MESA TRAPEZOIDAL | MESA TRAPEZOIDAL DE 120x60 POR 75 DE ALTURA CUBIERTA DE PANELART DE 19mm EN COLOR CAOBA CON MOLDURA PERIMETRAL DE OVC DE ALTO IMPACTO, PATAS METALICAS CON DISEÑO ERGONOMICO: INCLUYE PORTATECLADO DESLIZABLE | SITECSA | S/N | S/N | 1291.66 | 519001 | 2012-11-08 | 2012-11-08 | 25637 | UPP/INVESTIGACIÓN | MARTHA PATRICIA ROBLES GUTIÉRREZ | CENTRO DE ACCESO UNIVERSITARIO | SITECSA DE HIDALGO, S.A. DE C.V. | 63
UPPEAMT0025 | MESA TRAPEZOIDAL | MESA TRAPEZOIDAL DE 120x60 POR 75 DE ALTURA CUBIERTA DE PANELART DE 19mm EN COLOR CAOBA CON MOLDURA PERIMETRAL DE OVC DE ALTO IMPACTO, PATAS METALICAS CON DISEÑO ERGONOMICO: INCLUYE PORTATECLADO DESLIZABLE | SITECSA | S/N | S/N | 1291.66 | 519001 | 2012-11-08 | 2012-11-08 | 25637 | UPP/INVESTIGACIÓN | MARTHA PATRICIA ROBLES GUTIÉRREZ | CENTRO DE ACCESO UNIVERSITARIO | SITECSA DE HIDALGO, S.A. DE C.V. | 63
UPPEAMT0026 | MESA TRAPEZOIDAL | MESA TRAPEZOIDAL DE 120x60 POR 75 DE ALTURA CUBIERTA DE PANELART DE 19mm EN COLOR CAOBA CON MOLDURA PERIMETRAL DE OVC DE ALTO IMPACTO, PATAS METALICAS CON DISEÑO ERGONOMICO: INCLUYE PORTATECLADO DESLIZABLE | SITECSA | S/N | S/N | 1291.66 | 519001 | 2012-11-08 | 2012-11-08 | 25637 | UPP/INVESTIGACIÓN | MARTHA PATRICIA ROBLES GUTIÉRREZ | CENTRO DE ACCESO UNIVERSITARIO | SITECSA DE HIDALGO, S.A. DE C.V. | 63
UPPEAMT0027 | MESA TRAPEZOIDAL | MESA TRAPEZOIDAL DE 120x60 POR 75 DE ALTURA CUBIERTA DE PANELART DE 19mm EN COLOR CAOBA CON MOLDURA PERIMETRAL DE OVC DE ALTO IMPACTO, PATAS METALICAS CON DISEÑO ERGONOMICO: INCLUYE PORTATECLADO DESLIZABLE | SITECSA | S/N | S/N | 1291.66 | 519001 | 2012-11-08 | 2012-11-08 | 25637 | UPP/INVESTIGACIÓN | MARTHA PATRICIA ROBLES GUTIÉRREZ | CENTRO DE ACCESO UNIVERSITARIO | SITECSA DE HIDALGO, S.A. DE C.V. | 63
UPPEAMT0028 | MESA TRAPEZOIDAL | MESA TRAPEZOIDAL DE 120x60 POR 75 DE ALTURA CUBIERTA DE PANELART DE 19mm EN COLOR CAOBA CON MOLDURA PERIMETRAL DE OVC DE ALTO IMPACTO, PATAS METALICAS CON DISEÑO ERGONOMICO: INCLUYE PORTATECLADO DESLIZABLE | SITECSA | S/N | S/N | 1291.66 | 519001 | 2012-11-08 | 2012-11-08 | 25637 | UPP/INVESTIGACIÓN | MARTHA PATRICIA ROBLES GUTIÉRREZ | CENTRO DE ACCESO UNIVERSITARIO | SITECSA DE HIDALGO, S.A. DE C.V. | 63
UPPEAMT0029 | MESA TRAPEZOIDAL | MESA TRAPEZOIDAL DE 120x60 POR 75 DE ALTURA CUBIERTA DE PANELART DE 19mm EN COLOR CAOBA CON MOLDURA PERIMETRAL DE OVC DE ALTO IMPACTO, PATAS METALICAS CON DISEÑO ERGONOMICO: INCLUYE PORTATECLADO DESLIZABLE | SITECSA | S/N | S/N | 1291.66 | 519001 | 2012-11-08 | 2012-11-08 | 25637 | UPP/INVESTIGACIÓN | MARTHA PATRICIA ROBLES GUTIÉRREZ | CENTRO DE ACCESO UNIVERSITARIO | SITECSA DE HIDALGO, S.A. DE C.V. | 63
UPPEAMT0030 | MESA TRAPEZOIDAL | MESA TRAPEZOIDAL DE 120x60 POR 75 DE ALTURA CUBIERTA DE PANELART DE 19mm EN COLOR CAOBA CON MOLDURA PERIMETRAL DE OVC DE ALTO IMPACTO, PATAS METALICAS CON DISEÑO ERGONOMICO: INCLUYE PORTATECLADO DESLIZABLE | SITECSA | S/N | S/N | 1291.66 | 519001 | 2012-11-08 | 2012-11-08 | 25637 | UPP/INVESTIGACIÓN | MARTHA PATRICIA ROBLES GUTIÉRREZ | CENTRO DE ACCESO UNIVERSITARIO | SITECSA DE HIDALGO, S.A. DE C.V. | 63
UPPECIPD012 | IPAD 2 | IPAD 2 WIFI MAS 16GB BLACK SYST (MC769E/A DYVJDA4YDFHW | APPLE | MC769E/A | DYVJDA4YDFHW | 6090 | 515001 | 2012-11-15 | 2012-11-15 | A 18826 | UPP/ PROMEP | CADENA RAMÍREZ ARTURO | OFICINA CASA AMARILLA | GRUPO GAOMA, S.A. DE C.V. | 250
UPPECLD0011 | LECTOR | U.R.U. 4500 LECTOR BIOMÉTRICO INGRESSIO (U.R.U. 4500) | DIGITAL PERSONAL INC. | U.R.U. 4500 | C600E023511 | 2991.8836 | 515001 | 2012-11-12 | 2012-11-12 | A 18739 | UPP/ FAM 2010 | VEGA GALINDO FELIPE | OFICINA RECURSOS HUMANOS | GRUPO GAOMA, S.A. DE C.V. | 45
UPPECLD0012 | LECTOR | U.R.U. 4500 LECTOR BIOMÉTRICO INGRESSIO (U.R.U. 4500) | DIGITAL PERSONAL INC. | U.R.U. 4500 | C600E023511 | 2991.8836 | 515001 | 2012-11-12 | 2012-11-12 | A 18739 | UPP/ FAM 2010 | VEGA GALINDO FELIPE | OFICINA RECURSOS HUMANOS | GRUPO GAOMA, S.A. DE C.V. | 45
UPPECPC0730 | CPU | CPU HP PRO 6005 SFF/PHM X2 B 59 500 G 4G WIN 7 PRO 32 3/3/3 | HEWLETT PACKARD | PRO 6005 | MXL2310Q8K | 11958.7764 | 515001 | 2012-11-12 | 2012-11-12 | A 18739 | UPP/ FAM 2010 | VEGA GALINDO FELIPE | OFICINA RECURSOS HUMANOS | GRUPO GAOMA, S.A. DE C.V. | 45
UPPECMN0734 | MONITOR | MONITOR HP LV1911 18.5 LED+WEBCAM 3/3/3 (PAQUETE 1) | HEWLETT PACKARD | LV 1911 | 6MC2310QNP | 0 | 515001 | 2012-11-12 | 2012-11-12 | A 18739 | UPP/ FAM 2010 | VEGA GALINDO FELIPE | OFICINA RECURSOS HUMANOS | GRUPO GAOMA, S.A. DE C.V. | 45
UPPERPRO0023 | VIDEO PROYECTOR | VIDEOPROYECTOR POWER LITE X 14+ N. PARTE V11H434021 MARCA EPSON (V11H434021) PTPK 2800988 O.C. 1386 | EPSON | H434A PLX14 | PTPK2800988 | 9187.62 | 521001 | 2012-11-22 | 2012-11-22 | A 19033 | UPP/INVESTIGACIÓN | FLORES GONZÁLEZ MARCO ANTONIO | OFICINA RECTORÍA | GRUPO GAOMA, S.A. DE C.V. | 167
UPPEQTW0017 | SOFTWARE | OFFICE MAC BUSINESS MULTIPK DVD (W9F-00018) 2011. | OFFICE MAC | S/N | SKU-W9F-00018 | 3816.4116 | 591001 | 2012-11-22 | 2012-11-22 | A 18984 | CONVENIO MARCO DE COORDINACIÓN SEP Y UPP(CENTRO ACCESO UNIVERSITARIO) | ESMERADO SERRANO LIZETH MONTSERRAT | OFICINA ESAD | GRUPO GAOMA, S.A. DE C.V. | 67
UPPEQTW0018 | SOFTWARE | OFFICE MAC BUSINESS MULTIPK DVD (W9F-00018) 2011. | OFFICE MAC | S/N | SKU-W9F-00018 | 3816.4116 | 591001 | 2012-11-22 | 2012-11-22 | A 18984 | CONVENIO MARCO DE COORDINACIÓN SEP Y UPP(CENTRO ACCESO UNIVERSITARIO) | ESMERADO SERRANO LIZETH MONTSERRAT | OFICINA ESAD | GRUPO GAOMA, S.A. DE C.V. | 67
UPPECPC0731 | CPU | COMPUTADORA ACER VERITON M2610-MO10W PROCESADOR PDCG630 MEMORIA 2 GB DISCO DURO 500 GB UNIDAD OPTICA DVD SUPERMULTI SISTEMA OPERATIVO WINDOWS 7 PROFESSIONAL NUMERO DE PARTE : DT VDL9L033 | ACER | VERITON M2610-MO10W | DTVD9AL003207057019201 | 10422.9944 | 515001 | 2012-11-11 | 2012-11-11 | A 00000006883 | UPP/ PROMEP | ABEL GARCIA BARRIENTOS | BIOTECNOLOGIA | INMOBILARIA MARPA DE PACHUCA, S.A. DE C.V. | 144
UPPECPC0732 | CPU | COMPUTADORA ACER VERITON M2610-MO10W PROCESADOR PDCG630 MEMORIA 2 GB DISCO DURO 500 GB UNIDAD OPTICA DVD SUPERMULTI SISTEMA OPERATIVO WINDOWS 7 PROFESSIONAL NUMERO DE PARTE : DT VDL9L033 | ACER | VERITON M2610-MO10W | DTVD9AL003207056C09201 | 10422.9944 | 515001 | 2012-11-11 | 2012-11-11 | A 00000006883 | UPP/ PROMEP | ABEL GARCIA BARRIENTOS | BIOTECNOLOGIA | INMOBILARIA MARPA DE PACHUCA, S.A. DE C.V. | 144
UPPECPC0733 | CPU | COMPUTADORA ACER VERITON M2610-MO10W PROCESADOR PDCG630 MEMORIA 2 GB DISCO DURO 500 GB UNIDAD OPTICA DVD SUPERMULTI SISTEMA OPERATIVO WINDOWS 7 PROFESSIONAL NUMERO DE PARTE : DT VDL9L033 | ACER | VERITON M2610-MO10W | DTVD9AL003207056949201 | 10422.9944 | 515001 | 2012-11-11 | 2012-11-11 | A 00000006883 | UPP/ PROMEP | ABEL GARCIA BARRIENTOS | BIOTECNOLOGIA | INMOBILARIA MARPA DE PACHUCA, S.A. DE C.V. | 144
UPPECMN0734 | MONITOR | WIDE SCREEN UNTRA SLIM (12.99 MM) RESOLUCION 16000X900 CONTRASTE 100M: 1 ANGULO DE VISION 170 160 GRADOS TIEMPO DE RESPUESTA 5MS COLOR NEGRO NUMERO DE PARTE ET.DS0HP.A01. | UNTRA | SLIM(12.99MM) | ETLUG0R02621802CFE2400 | 0 | 515001 | 2012-11-11 | 2012-11-11 | A 00000006883 | UPP/ PROMEP | ABEL GARCIA BARRIENTOS | BIOTECNOLOGIA | INMOBILARIA MARPA DE PACHUCA, S.A. DE C.V. | 144
UPPECMN0735 | MONITOR | WIDE SCREEN UNTRA SLIM (12.99 MM) RESOLUCION 16000X900 CONTRASTE 100M: 1 ANGULO DE VISION 170 160 GRADOS TIEMPO DE RESPUESTA 5MS COLOR NEGRO NUMERO DE PARTE ET.DS0HP.A01. | UNTRA | SLIM(12.99MM) | ETLUG0R02621802D082400 | 0 | 515001 | 2012-11-11 | 2012-11-11 | A 00000006883 | UPP/ PROMEP | ABEL GARCIA BARRIENTOS | BIOTECNOLOGIA | INMOBILARIA MARPA DE PACHUCA, S.A. DE C.V. | 144
UPPECMN0736 | MONITOR | WIDE SCREEN UNTRA SLIM (12.99 MM) RESOLUCION 16000X900 CONTRASTE 100M: 1 ANGULO DE VISION 170 160 GRADOS TIEMPO DE RESPUESTA 5MS COLOR NEGRO NUMERO DE PARTE ET.DS0HP.A01. | UNTRA | SLIM(12.99MM) | ETLUG0R02621802CF72400 | 0 | 515001 | 2012-11-11 | 2012-11-11 | A 00000006883 | UPP/ PROMEP | ABEL GARCIA BARRIENTOS | BIOTECNOLOGIA | INMOBILARIA MARPA DE PACHUCA, S.A. DE C.V. | 144
UPPECMF0037 | MULTIFUNCIONAL | MULTIFUNCIONAL INKJET (INYECION DE TINTA) HP HEWLETT PACKARD DESJET INK ADVANGE 2515 VELOCIDAD 20 PAGINAS POR MINUTO NEGRO 16 PAGINAS POR MINUTO COLOR RESOLUCION 600 PUNTOS POR PULGADAS, COPIADORA, ESCANER RESOLUCION HASTA 1200 PUNTOS POR PULGADA, PUERTO USB COMPATIBLE CON WINDOWS,. | HP HEWLETT PACKARD | DESJET INK ADVANGE | CN25M135BF | 1063.9984 | 515001 | 2012-11-11 | 2012-11-11 | A 00000006883 | UPP/ PROMEP | ABEL GARCIA BARRIENTOS | BIOTECNOLOGIA | INMOBILARIA MARPA DE PACHUCA, S.A. DE C.V. | 144
UPPECMF0038 | MULTIFUNCIONAL | MULTIFUNCIONAL INKJET (INYECION DE TINTA) HP HEWLETT PACKARD DESJET INK ADVANGE 2515 VELOCIDAD 20 PAGINAS POR MINUTO NEGRO 16 PAGINAS POR MINUTO COLOR RESOLUCION 600 PUNTOS POR PULGADAS, COPIADORA, ESCANER RESOLUCION HASTA 1200 PUNTOS POR PULGADA, PUERTO USB COMPATIBLE CON WINDOWS,. | HP HEWLETT PACKARD | DESJET INK ADVANGE | CN26D2800J | 1063.9984 | 515001 | 2012-11-11 | 2012-11-11 | A 00000006883 | UPP/ PROMEP | ABEL GARCIA BARRIENTOS | BIOTECNOLOGIA | INMOBILARIA MARPA DE PACHUCA, S.A. DE C.V. | 144
UPPECIPD013 | IPAD 2 | IPAD 2 WIFI 4G 16GB BLACK SYST | APPLE | A 1430 | DMPHLE1DDVGG | 10524.23 | 515001 | 2012-11-27 | 2012-11-27 | A 1295 | UPP/ FAM 2010 | GARCÍA BARRIENTOS ABEL | OFICINA CASA AMARILLA | DISTRIBUIDORA NATY, S.A. DE C.V. | 144
UPPECNB0133 | NO BREAK | NO BREAK DE 1200 VA, 60 MINS, CON 10 CONTACTOS MARCA COMPLET MODELO ERI-5-010 | COMPLET | ERI-5-010 | 12BE330090 | 2343.2 | 566001 | 2012-11-28 | 2012-11-27 | A-1 | UPP/ SISTEMAS DE INFORMACION | LUNA CRUZ DAVID | SITE 1 | ASESORES Y SERVICIOS COMPUTACIONALES, S.A. DE C.V. | 260
UPPECNB0134 | NO BREAK | NO BREAK DE 1200 VA, 60 MINS, CON 10 CONTACTOS MARCA COMPLET MODELO ERI-5-010 | COMPLET | ERI-5-010 | 12BE330085 | 2343.2 | 566001 | 2012-11-28 | 2012-11-27 | A-1 | UPP/ SISTEMAS DE INFORMACION | LUNA CRUZ DAVID | SITE 1 | ASESORES Y SERVICIOS COMPUTACIONALES, S.A. DE C.V. | 260
UPPECNB0135 | NO BREAK | NO BREAK DE 1200 VA, 60 MINS, CON 10 CONTACTOS MARCA COMPLET MODELO ERI-5-010 | COMPLET | ERI-5-010 | 12BE330079 | 2343.2 | 566001 | 2012-11-28 | 2012-11-27 | A-1 | UPP/ SISTEMAS DE INFORMACION | LUNA CRUZ DAVID | SITE 1 | ASESORES Y SERVICIOS COMPUTACIONALES, S.A. DE C.V. | 260
UPPECNB0136 | NO BREAK | NO BREAK DE 1200 VA, 60 MINS, CON 10 CONTACTOS MARCA COMPLET MODELO ERI-5-010 | COMPLET | ERI-5-010 | 12BE330078 | 2343.2 | 566001 | 2012-11-28 | 2012-11-27 | A-1 | UPP/ SISTEMAS DE INFORMACION | LUNA CRUZ DAVID | SITE 1 | ASESORES Y SERVICIOS COMPUTACIONALES, S.A. DE C.V. | 260
UPPECNB0137 | NO BREAK | NO BREAK DE 1200 VA, 60 MINS, CON 10 CONTACTOS MARCA COMPLET MODELO ERI-5-010 | COMPLET | ERI-5-010 | 12BE330086 | 2343.2 | 566001 | 2012-11-28 | 2012-11-27 | A-1 | UPP/ SISTEMAS DE INFORMACION | LUNA CRUZ DAVID | SITE 1 | ASESORES Y SERVICIOS COMPUTACIONALES, S.A. DE C.V. | 260
UPPECPC0734 | CPU | PROCESADOR INTEL QUAD CORE I7 2600K(3.4GHZ), DISCO DURO 1.5TB SATA 7200 RPM, MEMORIA 16 GB DDR3 1333MHZ(4GB X 4), TARJETA DE VIDEO GEFORCE GT640, 2GB DDR3, UNIDAD OPTICA SUPER MULTI, TARJETA MADRE INTEL MATX P/CORE I7, SIST4EMA OPERATIVO WINDOWS 8 64 BITS. | ACTECK | ACTIVECORE | 610036010566 | 19134.2 | 515001 | 2012-11-14 | 2012-11-14 | 951 | PROMEP 2011 | MARROQUÍN GUTIÉRREZ FRANCISCO | GALERON 1 | TECHSTATION | 201
UPPECMN0738 | MONITOR | LG 21.5" LED, TECLADO Y MOUSE | LG | E-2242C-BN AWM | 204NDWE9C921 | 0 | 532001 | 2012-11-27 | 2012-11-14 | 951 | PROMEP 2011 | MARROQUÍN GUTIÉRREZ FRANCISCO | GALERON 1 | TECHSTATION | 201
UPPECMF0039 | MULTIFUNCIONAL | MULTIFUNCIONAL HP ADVANTAGE 2515, ESCANER, COPIADORA, IMPRESORA, CONECTIVIDAD USB. | HP HEWLETT PACKARD | DESKJET ADVANTAGE 2515 | CN25M134VK | 1044 | 515001 | 2012-11-11 | 2012-11-11 | 951 | PROMEP 2011 | MARROQUÍN GUTIÉRREZ FRANCISCO | GALERON 1 | TECHSTATION | 201
UPPECDR0008 | DISCO DURO | DISCO DURO PORTATIL 1 TERABYTE ADDATA MOD. CH11 | ADATA | CLASSIC CH11 | 1C4120089997 | 1600.8 | 515001 | 2012-07-31 | 2012-07-31 | 951 | PROMEP 2011 | MARROQUÍN GUTIÉRREZ FRANCISCO | GALERON 1 | TECHSTATION | 201
UPPERPRO0084 | PROYECTOR | PROYECTOR BENQ MS502, 2700 LUMENS, RESOLUCION DE HASTA 1600X1200 (40" A 300"), CONTROL REMOTO. | BENQ | MS502 | PD39C02951000 | 6148 | 521001 | 2012-07-05 | 2012-07-05 | 951 | PROMEP 2011 | MARROQUÍN GUTIÉRREZ FRANCISCO | GALERON 1 | TECHSTATION | 201
UPPMQSI0002 | SIERRA | SIERRA ELECTRICA CON CUCHILLADAS DUAL SAW VON HOME. POTENCIA: 900 W. 1.5 H.P.(CABALLOS DE FUERZA), 7 A(INTENSIDAD DE CORRIENTE),FRECUENCI DE 60 HZ, VELOCIDAD DE 5500-6000 RPM, PESO DE 3.5 KG, 10 TUBOS DE LUBRICANTE PARA METAL, LLAVE PARA CAMBI DE SIERRAS, PORTA HERRAMIENTAS. | DUAL SAW | M1YT-ZTH-115 | 111852N | 2900 | 567001 | 2012-12-04 | 2012-11-20 | 820 | UPP/CIENCIA BASICA | ABREU CORONA ARTURO | OFICINA CASA AMARRILLA | ERYMSA | 124
UPPERVD0006 | VIDEOCAMARA | VIDEOCAMARA ACUATICA FULL HD 12 MPX RCA COLOR AZUL. PANTALLA DE 2.7",GIRATORIO 180°, VIDEO FULL HD 1080 P. ZOOM DIGITAL 4X Y LUZ LED, FUNCION DE GRABACION DE VOZ. MEMORIA INTERNA DE 256 MB CON RANURA PARA TARJETA SD, SDHC DE HASTA 8 GB, BATERIA RECARGABLE DE LITIO (CARGA POR USB). | RCA | FZW6000B2 | OMA07N122A1095 | 2470.8 | 523001 | 2012-12-04 | 2012-11-20 | 819 | UPP/CIENCIA BASICA | ABREU CORONA ARTURO | OFICINA CASA AMARRILLA | ERYMSA | 124
UPPMOMB0344 | MESA BINARIA | MESA BINARIA PARA COMPUTADORA (1.20 X 0.60 X 0.75 M) CON PORTA TECLADO DESLIZABLE CUBIERTA DE PANELART DE 16 MM EN COLOR CAOBA CON MOLDURA PERIMETRAL DE PVC Y ESTRUCTURA TUBULAR METALICA EN CALIBRE 18 EN COLOR NEGRO CON REGATONES EN SUS PATAS Y PORTA TECLADO DESLIZABLE DE 60 CM X 35 CM | SITECSA | S/N | S/N | 959.32 | 511001 | 2012-12-04 | 2012-12-03 | 25666 | PROMEP 2011 | RODRÍGUEZ FLORES JAZMIN | CENTRO MULTIDICIPLINARIO | SITECSA DE HIDALGO, S.A. DE C.V. | 202
UPPMOMB0345 | MESA BINARIA | MESA BINARIA PARA COMPUTADORA (1.20 X 0.60 X 0.75 M) CON PORTA TECLADO DESLIZABLE CUBIERTA DE PANELART DE 16 MM EN COLOR CAOBA CON MOLDURA PERIMETRAL DE PVC Y ESTRUCTURA TUBULAR METALICA EN CALIBRE 18 EN COLOR NEGRO CON REGATONES EN SUS PATAS Y PORTA TECLADO DESLIZABLE DE 60 CM X 35 CM | SITECSA | S/N | S/N | 959.32 | 511001 | 2012-12-04 | 2012-12-03 | 25666 | PROMEP 2011 | RODRÍGUEZ FLORES JAZMIN | CENTRO MULTIDICIPLINARIO | SITECSA DE HIDALGO, S.A. DE C.V. | 202
UPPMOSB0055 | SILLA | SILLA TIPO SO ALCOLCHONADA COLOR VINO OBSCURO | SITECSA | SO | S/N | 481.632 | 511001 | 2012-12-04 | 2012-12-03 | 25666 | PROMEP 2011 | RODRÍGUEZ FLORES JAZMIN | CENTRO MULTIDICIPLINARIO | SITECSA DE HIDALGO, S.A. DE C.V. | 202
UPPMOSB0056 | SILLA | SILLA TIPO SO ALCOLCHONADA COLOR VINO OBSCURO | SITECSA | SO | S/N | 481.632 | 511001 | 2012-12-04 | 2012-12-03 | 25666 | PROMEP 2011 | RODRÍGUEZ FLORES JAZMIN | CENTRO MULTIDICIPLINARIO | SITECSA DE HIDALGO, S.A. DE C.V. | 202
UPPMOSB0057 | SILLA | SILLA TIPO SO ALCOLCHONADA COLOR VINO OBSCURO | SITECSA | SO | S/N | 481.632 | 511001 | 2012-12-04 | 2012-12-03 | 25666 | PROMEP 2011 | RODRÍGUEZ FLORES JAZMIN | CENTRO MULTIDICIPLINARIO | SITECSA DE HIDALGO, S.A. DE C.V. | 202
UPPMOSB0058 | SILLA | SILLA TIPO SO ALCOLCHONADA COLOR VINO OBSCURO | SITECSA | SO | S/N | 481.632 | 511001 | 2012-12-04 | 2012-12-03 | 25666 | PROMEP 2011 | RODRÍGUEZ FLORES JAZMIN | CENTRO MULTIDICIPLINARIO | SITECSA DE HIDALGO, S.A. DE C.V. | 202
UPPACSW0079 | SWITCH | SWITCH ADMIN 48 PTS 10/10 2 PTS 10/100/1000 2 PTS COMBO DES-1210-52/A (DES-1210-52/A) ESTA FACTURA CANCELA Y SUSTITUYE A LA FACTURA A19236 | D-LINK | DES-1210-52 | QB0L1C6000382 | 5651.52 | 515001 | 2012-12-04 | 2012-12-04 | A19331 | UPP/BIENES INFORMÁTICOS | FLORES GONZÁLEZ MARCO ANTONIO | RECTORIA | GRUPO GAOMA, S.A. DE C.V. | 167
UPPMOGB0049 | GABINETE | GABINETE RACK 22 UNIDADES PUERTA DE CRISTAL 81.16M | DICOM | S/N | S/N | 5289.9944 | 511001 | 2012-12-03 | 2012-12-03 | 907 | UPP/BIENES INFORMÁTICOS | FLORES GONZÁLEZ MARCO ANTONIO | RECTORIA | MARIA ANTONIETA CAMPOS SANTILLAN | 167
UPPEMLTAC0001 | ADAPTADOR DE CAMARA | CAMARA MICROSCOPICA DIGITAL AXIOCAM ERC 5S | CARL ZEISS | AXIO CAM ERC5S | MKG 7492 | 31091.1784 | 531001 | 2012-11-30 | 2012-11-30 | FA-00008451 | UPP/CIENCIA BASICA | GRACIDA RODRÍGUEZ JORGE NOEL | CASA AMARILLA | CARL ZEISS DE MEXICO S.A. DE C.V. | 54
UPPECCP0058 | CAÑÓN PROYECTOR | PROYECTOR EPSON POWERLITE S12+, 2800 LUMENES SVGA | EPSON | POWERLITE S12+ | PSPK2705653 | 7250 | 5102 | 2012-12-11 | 2012-12-07 | A-4594 | UPP/PROMEP | ÁLVAREZ GARCÍA ROCÍO | CASA AMARILLA | SMARTTEK | 13
UPPECMC0029 | COMPUTADORA MAC | MACBOOK AIR DE 11 PROCESADOR AMD ATHLON II X3.3 GHZ (O SUPERIOR) PROCESADOR DUAL CORE INTEL CORE I5 DE 1.7 HHZ. | MAC | A1465 | C02HRA6RDRV7 | 20199.9964 | 515001 | 2012 | 2012-12-06 | B-5799 | UPP/PROMEP 2011 | MARTÍNEZ RODRÍGUEZ REYNA DEL CARMEN | OFICINA HUMANIDADES | HERCOM COMPUTADORAS DE HIDALGO, S.A. DE C.V. | 280
UPPECLT0130 | COMPUTADORA PORTATIL | LAPTOP MCA GATEWAY MEDIDA NETBOOK MEMORIA RAM 4GB RED INALAMBRICA 802.11 BG WI FI PROCESADOR INTEL ATOM N2600 D.D. 320 GB PANTALLA LED 10.1 | GATEWAY | LT4002M | NUWZMAL001214160C77614 | 4600.0032 | 51501 | 2012 | 2012-12-06 | B-5799 | UPP/PROMEP 2011 | MARTÍNEZ RODRÍGUEZ REYNA DEL CARMEN | OFICINA HUMANIDADES | HERCOM COMPUTADORAS DE HIDALGO, S.A. DE C.V. | 280
UPPEQTW0021 | SOFTWARE | SOFTWARE KASPERSKY INTERNET 2013 1 USUARIOS KIS 1 USUARIO SAFE MONEY, PARA TRANSACCIONES BANCARIAS EN LINEA | KARSPERSKY | S/N | 1843DBAFS13 | 1059.9964 | 591001 | 2012-12-06 | 2012-12-06 | A 18984 | UPP/PROMEP 2011 | VERA JIMÉNEZ MARCO ANTONIO | GALERON 1 | HERCOM COMPUTADORAS DE HIDALGO, S.A. DE C.V. | 264
UPPIMLMTB0001 | MOCHILAS TRAUMA BAG EQUIPADA | PIEZAS DE MOCHILAS TRAUMA BAG EQUIPADA | SOLUCIONES CORPORATIVAS | S/N | S/N | 9291.6 | 531001 | 2012 | 2012-08-30 | 1192 | UPP/ PADES | OCAMPO ALBA ELIMAR | DIRECCION DE PLANEACION | SOLUCIONES CORPORATIVAS | 227
UPPIMLMTB0002 | MOCHILAS TRAUMA BAG EQUIPADA | PIEZAS DE MOCHILAS TRAUMA BAG EQUIPADA | SOLUCIONES CORPORATIVAS | S/N | S/N | 9291.6 | 531001 | 2012 | 2012-08-30 | 1192 | UPP/ PADES | OCAMPO ALBA ELIMAR | DIRECCION DE PLANEACION | SOLUCIONES CORPORATIVAS | 227
UPPIMLHN001 | HOLSTER NYLON | PIEZAS DE HOLSTER DE NYLON CON ACCESORIOS BASICOS | SOLUCIONES CORPORATIVAS | S/N | S/N | 535.92 | 531001 | 2012 | 2012-08-30 | 1192 | UPP/ PADES | OCAMPO ALBA ELIMAR | DIRECCION DE PLANEACION | SOLUCIONES CORPORATIVAS | 227
UPPIMLHN002 | HOLSTER NYLON | PIEZAS DE HOLSTER DE NYLON CON ACCESORIOS BASICOS | SOLUCIONES CORPORATIVAS | S/N | S/N | 535.92 | 531001 | 2012 | 2012-08-30 | 1192 | UPP/ PADES | OCAMPO ALBA ELIMAR | DIRECCION DE PLANEACION | SOLUCIONES CORPORATIVAS | 227
UPPIMLHN003 | HOLSTER NYLON | PIEZAS DE HOLSTER DE NYLON CON ACCESORIOS BASICOS | SOLUCIONES CORPORATIVAS | S/N | S/N | 535.92 | 531001 | 2012 | 2012-08-30 | 1192 | UPP/ PADES | OCAMPO ALBA ELIMAR | DIRECCION DE PLANEACION | SOLUCIONES CORPORATIVAS | 227
UPPIMLHN004 | HOLSTER NYLON | PIEZAS DE HOLSTER DE NYLON CON ACCESORIOS BASICOS | SOLUCIONES CORPORATIVAS | S/N | S/N | 535.92 | 531001 | 2012 | 2012-08-30 | 1192 | UPP/ PADES | OCAMPO ALBA ELIMAR | DIRECCION DE PLANEACION | SOLUCIONES CORPORATIVAS | 227
UPPIMLHN005 | HOLSTER NYLON | PIEZAS DE HOLSTER DE NYLON CON ACCESORIOS BASICOS | SOLUCIONES CORPORATIVAS | S/N | S/N | 535.92 | 531001 | 2012 | 2012-08-30 | 1192 | UPP/ PADES | OCAMPO ALBA ELIMAR | DIRECCION DE PLANEACION | SOLUCIONES CORPORATIVAS | 227
UPPIMLHN006 | HOLSTER NYLON | PIEZAS DE HOLSTER DE NYLON CON ACCESORIOS BASICOS | SOLUCIONES CORPORATIVAS | S/N | S/N | 535.92 | 531001 | 2012 | 2012-08-30 | 1192 | UPP/ PADES | OCAMPO ALBA ELIMAR | DIRECCION DE PLANEACION | SOLUCIONES CORPORATIVAS | 227
UPPIMLHN007 | HOLSTER NYLON | PIEZAS DE HOLSTER DE NYLON CON ACCESORIOS BASICOS | SOLUCIONES CORPORATIVAS | S/N | S/N | 535.92 | 531001 | 2012 | 2012-08-30 | 1192 | UPP/ PADES | OCAMPO ALBA ELIMAR | DIRECCION DE PLANEACION | SOLUCIONES CORPORATIVAS | 227
UPPIMLHN008 | HOLSTER NYLON | PIEZAS DE HOLSTER DE NYLON CON ACCESORIOS BASICOS | SOLUCIONES CORPORATIVAS | S/N | S/N | 535.92 | 531001 | 2012 | 2012-08-30 | 1192 | UPP/ PADES | OCAMPO ALBA ELIMAR | DIRECCION DE PLANEACION | SOLUCIONES CORPORATIVAS | 227
UPPIMLHN009 | HOLSTER NYLON | PIEZAS DE HOLSTER DE NYLON CON ACCESORIOS BASICOS | SOLUCIONES CORPORATIVAS | S/N | S/N | 535.92 | 531001 | 2012 | 2012-08-30 | 1192 | UPP/ PADES | OCAMPO ALBA ELIMAR | DIRECCION DE PLANEACION | SOLUCIONES CORPORATIVAS | 227
UPPIMLHN010 | HOLSTER NYLON | PIEZAS DE HOLSTER DE NYLON CON ACCESORIOS BASICOS | SOLUCIONES CORPORATIVAS | S/N | S/N | 535.92 | 531001 | 2012 | 2012-08-30 | 1192 | UPP/ PADES | OCAMPO ALBA ELIMAR | DIRECCION DE PLANEACION | SOLUCIONES CORPORATIVAS | 227
UPPIMLHN011 | HOLSTER NYLON | PIEZAS DE HOLSTER DE NYLON CON ACCESORIOS BASICOS | SOLUCIONES CORPORATIVAS | S/N | S/N | 535.92 | 531001 | 2012 | 2012-08-30 | 1192 | UPP/ PADES | OCAMPO ALBA ELIMAR | DIRECCION DE PLANEACION | SOLUCIONES CORPORATIVAS | 227
UPPIMLHN012 | HOLSTER NYLON | PIEZAS DE HOLSTER DE NYLON CON ACCESORIOS BASICOS | SOLUCIONES CORPORATIVAS | S/N | S/N | 535.92 | 531001 | 2012 | 2012-08-30 | 1192 | UPP/ PADES | OCAMPO ALBA ELIMAR | DIRECCION DE PLANEACION | SOLUCIONES CORPORATIVAS | 227
UPPIMLHN013 | HOLSTER NYLON | PIEZAS DE HOLSTER DE NYLON CON ACCESORIOS BASICOS | SOLUCIONES CORPORATIVAS | S/N | S/N | 535.92 | 531001 | 2012 | 2012-08-30 | 1192 | UPP/ PADES | OCAMPO ALBA ELIMAR | DIRECCION DE PLANEACION | SOLUCIONES CORPORATIVAS | 227
UPPIMLHN014 | HOLSTER NYLON | PIEZAS DE HOLSTER DE NYLON CON ACCESORIOS BASICOS | SOLUCIONES CORPORATIVAS | S/N | S/N | 535.92 | 531001 | 2012 | 2012-08-30 | 1192 | UPP/ PADES | OCAMPO ALBA ELIMAR | DIRECCION DE PLANEACION | SOLUCIONES CORPORATIVAS | 227
UPPIMLHN015 | HOLSTER NYLON | PIEZAS DE HOLSTER DE NYLON CON ACCESORIOS BASICOS | SOLUCIONES CORPORATIVAS | S/N | S/N | 535.92 | 531001 | 2012 | 2012-08-30 | 1192 | UPP/ PADES | OCAMPO ALBA ELIMAR | DIRECCION DE PLANEACION | SOLUCIONES CORPORATIVAS | 227
UPPIMLHN016 | HOLSTER NYLON | PIEZAS DE HOLSTER DE NYLON CON ACCESORIOS BASICOS | SOLUCIONES CORPORATIVAS | S/N | S/N | 535.92 | 531001 | 2012 | 2012-08-30 | 1192 | UPP/ PADES | OCAMPO ALBA ELIMAR | DIRECCION DE PLANEACION | SOLUCIONES CORPORATIVAS | 227
UPPIMLHN017 | HOLSTER NYLON | PIEZAS DE HOLSTER DE NYLON CON ACCESORIOS BASICOS | SOLUCIONES CORPORATIVAS | S/N | S/N | 535.92 | 531001 | 2012 | 2012-08-30 | 1192 | UPP/ PADES | OCAMPO ALBA ELIMAR | DIRECCION DE PLANEACION | SOLUCIONES CORPORATIVAS | 227
UPPIMLHN018 | HOLSTER NYLON | PIEZAS DE HOLSTER DE NYLON CON ACCESORIOS BASICOS | SOLUCIONES CORPORATIVAS | S/N | S/N | 535.92 | 531001 | 2012 | 2012-08-30 | 1192 | UPP/ PADES | OCAMPO ALBA ELIMAR | DIRECCION DE PLANEACION | SOLUCIONES CORPORATIVAS | 227
UPPIMLHN019 | HOLSTER NYLON | PIEZAS DE HOLSTER DE NYLON CON ACCESORIOS BASICOS | SOLUCIONES CORPORATIVAS | S/N | S/N | 535.92 | 531001 | 2012 | 2012-08-30 | 1192 | UPP/ PADES | OCAMPO ALBA ELIMAR | DIRECCION DE PLANEACION | SOLUCIONES CORPORATIVAS | 227
UPPIMLHN020 | HOLSTER NYLON | PIEZAS DE HOLSTER DE NYLON CON ACCESORIOS BASICOS | SOLUCIONES CORPORATIVAS | S/N | S/N | 535.92 | 531001 | 2012 | 2012-08-30 | 1192 | UPP/ PADES | OCAMPO ALBA ELIMAR | DIRECCION DE PLANEACION | SOLUCIONES CORPORATIVAS | 227
UPPIMLHN021 | HOLSTER NYLON | PIEZAS DE HOLSTER DE NYLON CON ACCESORIOS BASICOS | SOLUCIONES CORPORATIVAS | S/N | S/N | 535.92 | 531001 | 2012 | 2012-08-30 | 1192 | UPP/ PADES | OCAMPO ALBA ELIMAR | DIRECCION DE PLANEACION | SOLUCIONES CORPORATIVAS | 227
UPPIMLHN022 | HOLSTER NYLON | PIEZAS DE HOLSTER DE NYLON CON ACCESORIOS BASICOS | SOLUCIONES CORPORATIVAS | S/N | S/N | 535.92 | 531001 | 2012 | 2012-08-30 | 1192 | UPP/ PADES | OCAMPO ALBA ELIMAR | DIRECCION DE PLANEACION | SOLUCIONES CORPORATIVAS | 227
UPPIMLHN023 | HOLSTER NYLON | PIEZAS DE HOLSTER DE NYLON CON ACCESORIOS BASICOS | SOLUCIONES CORPORATIVAS | S/N | S/N | 535.92 | 531001 | 2012 | 2012-08-30 | 1192 | UPP/ PADES | OCAMPO ALBA ELIMAR | DIRECCION DE PLANEACION | SOLUCIONES CORPORATIVAS | 227
UPPIMLHN024 | HOLSTER NYLON | PIEZAS DE HOLSTER DE NYLON CON ACCESORIOS BASICOS | SOLUCIONES CORPORATIVAS | S/N | S/N | 535.92 | 531001 | 2012 | 2012-08-30 | 1192 | UPP/ PADES | OCAMPO ALBA ELIMAR | DIRECCION DE PLANEACION | SOLUCIONES CORPORATIVAS | 227
UPPIMLHN025 | HOLSTER NYLON | PIEZAS DE HOLSTER DE NYLON CON ACCESORIOS BASICOS | SOLUCIONES CORPORATIVAS | S/N | S/N | 535.92 | 531001 | 2012 | 2012-08-30 | 1192 | UPP/ PADES | OCAMPO ALBA ELIMAR | DIRECCION DE PLANEACION | SOLUCIONES CORPORATIVAS | 227
UPPIMLHN026 | HOLSTER NYLON | PIEZAS DE HOLSTER DE NYLON CON ACCESORIOS BASICOS | SOLUCIONES CORPORATIVAS | S/N | S/N | 535.92 | 531001 | 2012 | 2012-08-30 | 1192 | UPP/ PADES | OCAMPO ALBA ELIMAR | DIRECCION DE PLANEACION | SOLUCIONES CORPORATIVAS | 227
UPPIMLHN027 | HOLSTER NYLON | PIEZAS DE HOLSTER DE NYLON CON ACCESORIOS BASICOS | SOLUCIONES CORPORATIVAS | S/N | S/N | 535.92 | 531001 | 2012 | 2012-08-30 | 1192 | UPP/ PADES | OCAMPO ALBA ELIMAR | DIRECCION DE PLANEACION | SOLUCIONES CORPORATIVAS | 227
UPPIMLHN028 | HOLSTER NYLON | PIEZAS DE HOLSTER DE NYLON CON ACCESORIOS BASICOS | SOLUCIONES CORPORATIVAS | S/N | S/N | 535.92 | 531001 | 2012 | 2012-08-30 | 1192 | UPP/ PADES | OCAMPO ALBA ELIMAR | DIRECCION DE PLANEACION | SOLUCIONES CORPORATIVAS | 227
UPPIMLHN029 | HOLSTER NYLON | PIEZAS DE HOLSTER DE NYLON CON ACCESORIOS BASICOS | SOLUCIONES CORPORATIVAS | S/N | S/N | 535.92 | 531001 | 2012 | 2012-08-30 | 1192 | UPP/ PADES | OCAMPO ALBA ELIMAR | DIRECCION DE PLANEACION | SOLUCIONES CORPORATIVAS | 227
UPPIMLHN030 | HOLSTER NYLON | PIEZAS DE HOLSTER DE NYLON CON ACCESORIOS BASICOS | SOLUCIONES CORPORATIVAS | S/N | S/N | 535.92 | 531001 | 2012 | 2012-08-30 | 1192 | UPP/ PADES | OCAMPO ALBA ELIMAR | DIRECCION DE PLANEACION | SOLUCIONES CORPORATIVAS | 227
UPPIMLHN031 | HOLSTER NYLON | PIEZAS DE HOLSTER DE NYLON CON ACCESORIOS BASICOS | SOLUCIONES CORPORATIVAS | S/N | S/N | 535.92 | 531001 | 2012 | 2012-08-30 | 1192 | UPP/ PADES | OCAMPO ALBA ELIMAR | DIRECCION DE PLANEACION | SOLUCIONES CORPORATIVAS | 227
UPPIMLREA001 | RESUCITADOR ADULTO | PIEZAS DE RECUSITADOR ADULTO | SOLUCIONES CORPORATIVAS | S/N | S/N | 397.88 | 531001 | 2012 | 2012-08-30 | 1192 | UPP/ PADES | OCAMPO ALBA ELIMAR | DIRECCION DE PLANEACION | SOLUCIONES CORPORATIVAS | 227
UPPIMLREA002 | RESUCITADOR ADULTO | PIEZAS DE RECUSITADOR ADULTO | SOLUCIONES CORPORATIVAS | S/N | S/N | 397.88 | 531001 | 2012 | 2012-08-30 | 1192 | UPP/ PADES | OCAMPO ALBA ELIMAR | DIRECCION DE PLANEACION | SOLUCIONES CORPORATIVAS | 227
UPPIMLREA003 | RESUCITADOR ADULTO | PIEZAS DE RECUSITADOR ADULTO | SOLUCIONES CORPORATIVAS | S/N | S/N | 397.88 | 531001 | 2012 | 2012-08-30 | 1192 | UPP/ PADES | OCAMPO ALBA ELIMAR | DIRECCION DE PLANEACION | SOLUCIONES CORPORATIVAS | 227
UPPIMLREA004 | RESUCITADOR ADULTO | PIEZAS DE RECUSITADOR ADULTO | SOLUCIONES CORPORATIVAS | S/N | S/N | 397.88 | 531001 | 2012 | 2012-08-30 | 1192 | UPP/ PADES | OCAMPO ALBA ELIMAR | DIRECCION DE PLANEACION | SOLUCIONES CORPORATIVAS | 227
UPPIMLREA005 | RESUCITADOR ADULTO | PIEZAS DE RECUSITADOR ADULTO | SOLUCIONES CORPORATIVAS | S/N | S/N | 397.88 | 531001 | 2012 | 2012-08-30 | 1192 | UPP/ PADES | OCAMPO ALBA ELIMAR | DIRECCION DE PLANEACION | SOLUCIONES CORPORATIVAS | 227
UPPIMLEOP001 | EQUIPO DE OXIGENO PORTATIL | PIEZA DE EQUIPO DE OXIGENO PORTATIL | SOLUCIONES CORPORATIVAS | S/N | S/N | 4060 | 531001 | 2012 | 2012-08-30 | 1192 | UPP/ PADES | OCAMPO ALBA ELIMAR | DIRECCION DE PLANEACION | SOLUCIONES CORPORATIVAS | 227
UPPIMLDAE001 | DESFIBRILADOR AUTOMATICO EXTERNO | PIEZA DE DESFIBRILADOR AUTOMATICO EXTERNO ONSITE | SOLUCIONES CORPORATIVAS | S/N | S/N | 23290.48 | 531001 | 2012 | 2012-08-30 | 1192 | UPP/ PADES | OCAMPO ALBA ELIMAR | DIRECCION DE PLANEACION | SOLUCIONES CORPORATIVAS | 227
UPPIMLIIC001 | INMOVILIZACION INTEGRAL CON CAMILLA | KIT DE INMOBILIZACION INTEGRAL CON CAMILLA DE MADERA | SOLUCIONES CORPORATIVAS | S/N | S/N | 3480 | 531001 | 2012 | 2012-08-30 | 1192 | UPP/ PADES | OCAMPO ALBA ELIMAR | DIRECCION DE PLANEACION | SOLUCIONES CORPORATIVAS | 227
UPPIMLIIC002 | INMOVILIZACION INTEGRAL CON CAMILLA | KIT DE INMOBILIZACION INTEGRAL CON CAMILLA DE MADERA | SOLUCIONES CORPORATIVAS | S/N | S/N | 3480 | 531001 | 2012 | 2012-08-30 | 1192 | UPP/ PADES | OCAMPO ALBA ELIMAR | DIRECCION DE PLANEACION | SOLUCIONES CORPORATIVAS | 227
UPPIMLCES001 | CAMILLA DE ESPATULA | PIEZAS DE CAMILLA DE ESPATULA SCOOP STRETCHER | SOLUCIONES CORPORATIVAS | S/N | S/N | 10614 | 531001 | 2012 | 2012-08-30 | 1192 | UPP/ PADES | OCAMPO ALBA ELIMAR | DIRECCION DE PLANEACION | SOLUCIONES CORPORATIVAS | 227
UPPIMLCES002 | CAMILLA DE ESPATULA | PIEZAS DE CAMILLA DE ESPATULA SCOOP STRETCHER | SOLUCIONES CORPORATIVAS | S/N | S/N | 10614 | 531001 | 2012 | 2012-08-30 | 1192 | UPP/ PADES | OCAMPO ALBA ELIMAR | DIRECCION DE PLANEACION | SOLUCIONES CORPORATIVAS | 227
UPPEMYLES003 | ESTETOSCOPIO | PIEZAS DE ESTETOSCOPIO RAPPAPORT IUMED | SOLUCIONES CORPORATIVAS | S/N | S/N | 290 | 531001 | 2012 | 2012-08-30 | 1192 | UPP/ PADES | OCAMPO ALBA ELIMAR | DIRECCION DE PLANEACION | SOLUCIONES CORPORATIVAS | 227
UPPEMYLES004 | ESTETOSCOPIO | PIEZAS DE ESTETOSCOPIO RAPPAPORT IUMED | SOLUCIONES CORPORATIVAS | S/N | S/N | 290 | 531001 | 2012 | 2012-08-30 | 1192 | UPP/ PADES | OCAMPO ALBA ELIMAR | DIRECCION DE PLANEACION | SOLUCIONES CORPORATIVAS | 227
UPPEMYLES005 | ESTETOSCOPIO | PIEZAS DE ESTETOSCOPIO RAPPAPORT IUMED | SOLUCIONES CORPORATIVAS | S/N | S/N | 290 | 531001 | 2012 | 2012-08-30 | 1192 | UPP/ PADES | OCAMPO ALBA ELIMAR | DIRECCION DE PLANEACION | SOLUCIONES CORPORATIVAS | 227
UPPEMYLES006 | ESTETOSCOPIO | PIEZAS DE ESTETOSCOPIO RAPPAPORT IUMED | SOLUCIONES CORPORATIVAS | S/N | S/N | 290 | 531001 | 2012 | 2012-08-30 | 1192 | UPP/ PADES | OCAMPO ALBA ELIMAR | DIRECCION DE PLANEACION | SOLUCIONES CORPORATIVAS | 227
UPPEMBE0005 | BAUMANOMETRO | PIEZAS DE BAUMANOMETRO SET CON ESTOTO DUPLEX IUMED | SOLUCIONES CORPORATIVAS | S/N | S/N | 394.4 | 531001 | 2012 | 2012-08-30 | 1192 | UPP/ PADES | OCAMPO ALBA ELIMAR | DIRECCION DE PLANEACION | SOLUCIONES CORPORATIVAS | 227
UPPEMBE0006 | BAUMANOMETRO | PIEZAS DE BAUMANOMETRO SET CON ESTOTO DUPLEX IUMED | SOLUCIONES CORPORATIVAS | S/N | S/N | 394.4 | 531001 | 2012 | 2012-08-30 | 1192 | UPP/ PADES | OCAMPO ALBA ELIMAR | DIRECCION DE PLANEACION | SOLUCIONES CORPORATIVAS | 227
UPPEMBE0007 | BAUMANOMETRO | PIEZAS DE BAUMANOMETRO SET CON ESTOTO DUPLEX IUMED | SOLUCIONES CORPORATIVAS | S/N | S/N | 394.4 | 531001 | 2012 | 2012-08-30 | 1192 | UPP/ PADES | OCAMPO ALBA ELIMAR | DIRECCION DE PLANEACION | SOLUCIONES CORPORATIVAS | 227
UPPEMBE0008 | BAUMANOMETRO | PIEZAS DE BAUMANOMETRO SET CON ESTOTO DUPLEX IUMED | SOLUCIONES CORPORATIVAS | S/N | S/N | 394.4 | 531001 | 2012 | 2012-08-30 | 1192 | UPP/ PADES | OCAMPO ALBA ELIMAR | DIRECCION DE PLANEACION | SOLUCIONES CORPORATIVAS | 227
UPPECLT0131 | COMPUTADORA PORTATIL | A CER ULTRABOOK S3-391 CHAMPING PROCESADOR INTEL CORE 13-237M MEMORIA RAM DE 4 GB DISCO DURO DE 320 GB HDD+20GB FLASH RED INALAMBRICOS 802 11 AGN WI-FI PANTALLA SUPER SLIM 13.3" HD LED WINDOWS 7 HOME PREMIUM LECTOR MULTITARJETAS 2 EN 1 BLUETOOTH 4.0 | A CER | S3-391 | NXMFALO1922707B302000 | 11464.0016 | 51501 | 2012 | 2012-12-07 | 913 | UPP/PROMEP | VERA JIMÉNEZ MARCO ANTONIO | EDIFICIO DOCENCIA | MARIA ANTONIETA CAMPOS SANTILLAN | 264
UPPBITDI0006 | TABLETA DIGITALIZADORA | GALAXI TABLETA 2 SAMSUNG 7.0 8GB 1 GHZ DUAL CORE ANDROID 4.0 MODELO GT-P3110TSLTCE, PROCESADOR 1 GHZ DUAL CORE, CAPACIDAD DE ALMACENAMIENTO 8GB, PANTALLA DE 7" SISTEMA OPERATIVO ANDROID 4.0 ICE CREAM SANDWICH, LECTOR DE TARJETA MICRO SD, CONECTIVIDAD BLUETOOTH/WI-FI. | SAMSUNG | GT-P3110TSLTC | R32C4055DPN | 5535.9956 | 51501 | 2012 | 2012-12-07 | 913 | UPP/PROMEP | VERA JIMÉNEZ MARCO ANTONIO | EDIFICIO DOCENCIA | MARIA ANTONIETA CAMPOS SANTILLAN | 264
UPPECLT0132 | COMPUTADORA PORTATIL | LAPTOP GATEWAY ACER NE56R02M PROCESADOR INTEL CELERON B830 VELOCIDAD DEL PROCESADOR 1.8 GHZ CACHE 2 MBPANTALLA 15.6" HD MEMORIA DE GB DISCO DURO DE 500 GB WINDOWS 8 ORIGINAL | GATEWAY | NE56R02M | NXY1UAL006245049F41601 | 6027.2788 | 51501 | 2012 | 2012-12-05 | 25667 | UPP/BIENES INFORMÁTICOS | ABEL GARCIA BARRIENTOS | BIOTECNOLOGIA | SITECSA DE HIDALGO, S.A. DE C.V. | 144
UPPMOGB0050 | GABINETE | PIEZAS DE GABINETE PARA RESGUARDAR EQUIPO DE PREVENCION Y COMBATE DE INCENDIOS DE 179X60X40 | SOLUCIONES CORPORATIVAS | S/N | S/N | 2662.2 | 511001 | 2012-08-30 | 2012-08-30 | 1180 | UPP/PADES | OCAMPO ALBA ELIMAR | DIRECCION DE PLANEACION | SOLUCIONES CORPORATIVAS | 227
UPPMOGB0051 | GABINETE | PIEZAS DE GABINETE PARA RESGUARDAR EQUIPO DE PREVENCION Y COMBATE DE INCENDIOS DE 179X60X40 | SOLUCIONES CORPORATIVAS | S/N | S/N | 2662.2 | 511001 | 2012-08-30 | 2012-08-30 | 1180 | UPP/PADES | OCAMPO ALBA ELIMAR | DIRECCION DE PLANEACION | SOLUCIONES CORPORATIVAS | 227
UPPMOGB0052 | GABINETE | PIEZAS DE GABINETE PARA RESGUARDAR EQUIPO DE PREVENCION Y COMBATE DE INCENDIOS DE 179X60X40 | SOLUCIONES CORPORATIVAS | S/N | S/N | 2662.2 | 511001 | 2012-08-30 | 2012-08-30 | 1180 | UPP/PADES | OCAMPO ALBA ELIMAR | DIRECCION DE PLANEACION | SOLUCIONES CORPORATIVAS | 227
UPPMQLCS0005 | LICENCIA DE SOFTWARE | LICENCIA DE SPSS STATICS BASE V20 | IBM | 34480-001 | S19DVD-0610WM | 40000.0016 | 597001 | 2012-12-05 | 2012-12-05 | 2259 | UPP/ PADES | PALAY INFANTE CELIA PALAY | DEPARTAMENTO DE PSICOLOGIA | SMARTTEK | 108
UPPMOSL0134 | SILLON SEMIEJECUTIVO | SILLON SEMIEJECUTIVO TAPIZADO EN TELA COLOR VINO MODELO 6652 LINEA ERGONOMIA | DISTRIBUIDORA B Y L DEL CENTRO S.A. DE C.V. | S/N | S/N | 1498.9984 | 511001 | 2012-12-13 | 2012-12-13 | 001004 E | UPP/ FAM 2010 | FERNÁNDEZ SALAS JORGE ALFREDO | ADMINISTRACION Y FINANZAS | DISTRIBUIDORA B Y L DEL CENTRO S.A. DE C.V. | 17
UPPMOCC0002 | MODULO DE CÓMPUTO | MODULO PARA COMPUTADORAS 0.80 DE FRENTE POR 0.60 FONDO 1.20 DE ALTURA. CONSTAN ED CUBIERTA, ENTREPAÑO SUPERIOR, 1 PORTA TECLADO Y PORTA CPA TIPO TIPO PATINETA COLOR NEGRO CARACTERISTICAS GENERALES DE ACUERDO A COTIZACION. | GRUPO COMERCIAL CENTELLES | S/N | S/N | 2610 | 5101 | 2012 | 2012-12-04 | 470 | UPP/FAM 2008 | VALDIVIESO RODRÍGUEZ MIGUEL ÁNGEL | BIBLIOTECA | GRUPO COMERCIAL CENTELLES S.A. DE C.V. | 87
UPPMOCC0003 | MODULO DE CÓMPUTO | MODULO PARA COMPUTADORAS 0.80 DE FRENTE POR 0.60 FONDO 1.20 DE ALTURA. CONSTAN ED CUBIERTA, ENTREPAÑO SUPERIOR, 1 PORTA TECLADO Y PORTA CPA TIPO TIPO PATINETA COLOR NEGRO CARACTERISTICAS GENERALES DE ACUERDO A COTIZACION. | GRUPO COMERCIAL CENTELLES | S/N | S/N | 2610 | 5101 | 2012 | 2012-12-04 | 470 | UPP/FAM 2008 | VALDIVIESO RODRÍGUEZ MIGUEL ÁNGEL | BIBLIOTECA | GRUPO COMERCIAL CENTELLES S.A. DE C.V. | 87
UPPMOCC0004 | MODULO DE CÓMPUTO | MODULO PARA COMPUTADORAS 0.80 DE FRENTE POR 0.60 FONDO 1.20 DE ALTURA. CONSTAN ED CUBIERTA, ENTREPAÑO SUPERIOR, 1 PORTA TECLADO Y PORTA CPA TIPO TIPO PATINETA COLOR NEGRO CARACTERISTICAS GENERALES DE ACUERDO A COTIZACION. | GRUPO COMERCIAL CENTELLES | S/N | S/N | 2610 | 5101 | 2012 | 2012-12-04 | 470 | UPP/FAM 2008 | VALDIVIESO RODRÍGUEZ MIGUEL ÁNGEL | BIBLIOTECA | GRUPO COMERCIAL CENTELLES S.A. DE C.V. | 87
UPPMOCC0005 | MODULO DE CÓMPUTO | MODULO PARA COMPUTADORAS 0.80 DE FRENTE POR 0.60 FONDO 1.20 DE ALTURA. CONSTAN ED CUBIERTA, ENTREPAÑO SUPERIOR, 1 PORTA TECLADO Y PORTA CPA TIPO TIPO PATINETA COLOR NEGRO CARACTERISTICAS GENERALES DE ACUERDO A COTIZACION. | GRUPO COMERCIAL CENTELLES | S/N | S/N | 2610 | 5101 | 2012 | 2012-12-04 | 470 | UPP/FAM 2008 | VALDIVIESO RODRÍGUEZ MIGUEL ÁNGEL | BIBLIOTECA | GRUPO COMERCIAL CENTELLES S.A. DE C.V. | 87
UPPMOCC0006 | MODULO DE CÓMPUTO | MODULO PARA COMPUTADORAS 0.80 DE FRENTE POR 0.60 FONDO 1.20 DE ALTURA. CONSTAN ED CUBIERTA, ENTREPAÑO SUPERIOR, 1 PORTA TECLADO Y PORTA CPA TIPO TIPO PATINETA COLOR NEGRO CARACTERISTICAS GENERALES DE ACUERDO A COTIZACION. | GRUPO COMERCIAL CENTELLES | S/N | S/N | 2610 | 5101 | 2012 | 2012-12-04 | 470 | UPP/FAM 2008 | VALDIVIESO RODRÍGUEZ MIGUEL ÁNGEL | BIBLIOTECA | GRUPO COMERCIAL CENTELLES S.A. DE C.V. | 87
UPPMOCC0007 | MODULO DE CÓMPUTO | MODULO PARA COMPUTADORAS 0.80 DE FRENTE POR 0.60 FONDO 1.20 DE ALTURA. CONSTAN ED CUBIERTA, ENTREPAÑO SUPERIOR, 1 PORTA TECLADO Y PORTA CPA TIPO TIPO PATINETA COLOR NEGRO CARACTERISTICAS GENERALES DE ACUERDO A COTIZACION. | GRUPO COMERCIAL CENTELLES | S/N | S/N | 2610 | 5101 | 2012 | 2012-12-04 | 470 | UPP/FAM 2008 | VALDIVIESO RODRÍGUEZ MIGUEL ÁNGEL | BIBLIOTECA | GRUPO COMERCIAL CENTELLES S.A. DE C.V. | 87
UPPMOCC0008 | MODULO DE CÓMPUTO | MODULO PARA COMPUTADORAS 0.80 DE FRENTE POR 0.60 FONDO 1.20 DE ALTURA. CONSTAN ED CUBIERTA, ENTREPAÑO SUPERIOR, 1 PORTA TECLADO Y PORTA CPA TIPO TIPO PATINETA COLOR NEGRO CARACTERISTICAS GENERALES DE ACUERDO A COTIZACION. | GRUPO COMERCIAL CENTELLES | S/N | S/N | 2610 | 5101 | 2012 | 2012-12-04 | 470 | UPP/FAM 2008 | VALDIVIESO RODRÍGUEZ MIGUEL ÁNGEL | BIBLIOTECA | GRUPO COMERCIAL CENTELLES S.A. DE C.V. | 87
UPPMOCC0009 | MODULO DE CÓMPUTO | MODULO PARA COMPUTADORAS 0.80 DE FRENTE POR 0.60 FONDO 1.20 DE ALTURA. CONSTAN ED CUBIERTA, ENTREPAÑO SUPERIOR, 1 PORTA TECLADO Y PORTA CPA TIPO TIPO PATINETA COLOR NEGRO CARACTERISTICAS GENERALES DE ACUERDO A COTIZACION. | GRUPO COMERCIAL CENTELLES | S/N | S/N | 2610 | 5101 | 2012 | 2012-12-04 | 470 | UPP/FAM 2008 | VALDIVIESO RODRÍGUEZ MIGUEL ÁNGEL | BIBLIOTECA | GRUPO COMERCIAL CENTELLES S.A. DE C.V. | 87
UPPMOCC0010 | MODULO DE CÓMPUTO | MODULO PARA COMPUTADORAS 0.80 DE FRENTE POR 0.60 FONDO 1.20 DE ALTURA. CONSTAN ED CUBIERTA, ENTREPAÑO SUPERIOR, 1 PORTA TECLADO Y PORTA CPA TIPO TIPO PATINETA COLOR NEGRO CARACTERISTICAS GENERALES DE ACUERDO A COTIZACION. | GRUPO COMERCIAL CENTELLES | S/N | S/N | 2610 | 5101 | 2012 | 2012-12-04 | 470 | UPP/FAM 2008 | VALDIVIESO RODRÍGUEZ MIGUEL ÁNGEL | BIBLIOTECA | GRUPO COMERCIAL CENTELLES S.A. DE C.V. | 87
UPPMOCC0011 | MODULO DE CÓMPUTO | MODULO PARA COMPUTADORAS 0.80 DE FRENTE POR 0.60 FONDO 1.20 DE ALTURA. CONSTAN ED CUBIERTA, ENTREPAÑO SUPERIOR, 1 PORTA TECLADO Y PORTA CPA TIPO TIPO PATINETA COLOR NEGRO CARACTERISTICAS GENERALES DE ACUERDO A COTIZACION. | GRUPO COMERCIAL CENTELLES | S/N | S/N | 2610 | 5101 | 2012 | 2012-12-04 | 470 | UPP/FAM 2008 | VALDIVIESO RODRÍGUEZ MIGUEL ÁNGEL | BIBLIOTECA | GRUPO COMERCIAL CENTELLES S.A. DE C.V. | 87
UPPMOCC0012 | MODULO DE CÓMPUTO | MODULO PARA COMPUTADORAS 0.80 DE FRENTE POR 0.60 FONDO 1.20 DE ALTURA. CONSTAN ED CUBIERTA, ENTREPAÑO SUPERIOR, 1 PORTA TECLADO Y PORTA CPA TIPO TIPO PATINETA COLOR NEGRO CARACTERISTICAS GENERALES DE ACUERDO A COTIZACION. | GRUPO COMERCIAL CENTELLES | S/N | S/N | 2610 | 5101 | 2012 | 2012-12-04 | 470 | UPP/FAM 2008 | VALDIVIESO RODRÍGUEZ MIGUEL ÁNGEL | BIBLIOTECA | GRUPO COMERCIAL CENTELLES S.A. DE C.V. | 87
UPPMOCC0013 | MODULO DE CÓMPUTO | MODULO PARA COMPUTADORAS 0.80 DE FRENTE POR 0.60 FONDO 1.20 DE ALTURA. CONSTAN ED CUBIERTA, ENTREPAÑO SUPERIOR, 1 PORTA TECLADO Y PORTA CPA TIPO TIPO PATINETA COLOR NEGRO CARACTERISTICAS GENERALES DE ACUERDO A COTIZACION. | GRUPO COMERCIAL CENTELLES | S/N | S/N | 2610 | 5101 | 2012 | 2012-12-04 | 470 | UPP/FAM 2008 | VALDIVIESO RODRÍGUEZ MIGUEL ÁNGEL | BIBLIOTECA | GRUPO COMERCIAL CENTELLES S.A. DE C.V. | 87
UPPMOCC0014 | MODULO DE CÓMPUTO | MODULO PARA COMPUTADORAS 0.80 DE FRENTE POR 0.60 FONDO 1.20 DE ALTURA. CONSTAN ED CUBIERTA, ENTREPAÑO SUPERIOR, 1 PORTA TECLADO Y PORTA CPA TIPO TIPO PATINETA COLOR NEGRO CARACTERISTICAS GENERALES DE ACUERDO A COTIZACION. | GRUPO COMERCIAL CENTELLES | S/N | S/N | 2610 | 5101 | 2012 | 2012-12-04 | 470 | UPP/FAM 2008 | VALDIVIESO RODRÍGUEZ MIGUEL ÁNGEL | BIBLIOTECA | GRUPO COMERCIAL CENTELLES S.A. DE C.V. | 87
UPPMOCC0015 | MODULO DE CÓMPUTO | MODULO PARA COMPUTADORAS 0.80 DE FRENTE POR 0.60 FONDO 1.20 DE ALTURA. CONSTAN ED CUBIERTA, ENTREPAÑO SUPERIOR, 1 PORTA TECLADO Y PORTA CPA TIPO TIPO PATINETA COLOR NEGRO CARACTERISTICAS GENERALES DE ACUERDO A COTIZACION. | GRUPO COMERCIAL CENTELLES | S/N | S/N | 2610 | 5101 | 2012 | 2012-12-04 | 470 | UPP/FAM 2008 | VALDIVIESO RODRÍGUEZ MIGUEL ÁNGEL | BIBLIOTECA | GRUPO COMERCIAL CENTELLES S.A. DE C.V. | 87
UPPMOCC0016 | MODULO DE CÓMPUTO | MODULO PARA COMPUTADORAS 0.80 DE FRENTE POR 0.60 FONDO 1.20 DE ALTURA. CONSTAN ED CUBIERTA, ENTREPAÑO SUPERIOR, 1 PORTA TECLADO Y PORTA CPA TIPO TIPO PATINETA COLOR NEGRO CARACTERISTICAS GENERALES DE ACUERDO A COTIZACION. | GRUPO COMERCIAL CENTELLES | S/N | S/N | 2610 | 5101 | 2012 | 2012-12-04 | 470 | UPP/FAM 2008 | VALDIVIESO RODRÍGUEZ MIGUEL ÁNGEL | BIBLIOTECA | GRUPO COMERCIAL CENTELLES S.A. DE C.V. | 87
UPPMOCC0017 | MODULO DE CÓMPUTO | MODULO PARA COMPUTADORAS 0.80 DE FRENTE POR 0.60 FONDO 1.20 DE ALTURA. CONSTAN ED CUBIERTA, ENTREPAÑO SUPERIOR, 1 PORTA TECLADO Y PORTA CPA TIPO TIPO PATINETA COLOR NEGRO CARACTERISTICAS GENERALES DE ACUERDO A COTIZACION. | GRUPO COMERCIAL CENTELLES | S/N | S/N | 2610 | 5101 | 2012 | 2012-12-04 | 470 | UPP/FAM 2008 | VALDIVIESO RODRÍGUEZ MIGUEL ÁNGEL | BIBLIOTECA | GRUPO COMERCIAL CENTELLES S.A. DE C.V. | 87
UPPMOCC0018 | MODULO DE CÓMPUTO | MODULO PARA COMPUTADORAS 0.80 DE FRENTE POR 0.60 FONDO 1.20 DE ALTURA. CONSTAN ED CUBIERTA, ENTREPAÑO SUPERIOR, 1 PORTA TECLADO Y PORTA CPA TIPO TIPO PATINETA COLOR NEGRO CARACTERISTICAS GENERALES DE ACUERDO A COTIZACION. | GRUPO COMERCIAL CENTELLES | S/N | S/N | 2610 | 5101 | 2012 | 2012-12-04 | 470 | UPP/FAM 2008 | VALDIVIESO RODRÍGUEZ MIGUEL ÁNGEL | BIBLIOTECA | GRUPO COMERCIAL CENTELLES S.A. DE C.V. | 87
UPPMOCC0019 | MODULO DE CÓMPUTO | MODULO PARA COMPUTADORAS 0.80 DE FRENTE POR 0.60 FONDO 1.20 DE ALTURA. CONSTAN ED CUBIERTA, ENTREPAÑO SUPERIOR, 1 PORTA TECLADO Y PORTA CPA TIPO TIPO PATINETA COLOR NEGRO CARACTERISTICAS GENERALES DE ACUERDO A COTIZACION. | GRUPO COMERCIAL CENTELLES | S/N | S/N | 2610 | 5101 | 2012 | 2012-12-04 | 470 | UPP/FAM 2008 | VALDIVIESO RODRÍGUEZ MIGUEL ÁNGEL | BIBLIOTECA | GRUPO COMERCIAL CENTELLES S.A. DE C.V. | 87
UPPMOCC0020 | MODULO DE CÓMPUTO | MODULO PARA COMPUTADORAS 0.80 DE FRENTE POR 0.60 FONDO 1.20 DE ALTURA. CONSTAN ED CUBIERTA, ENTREPAÑO SUPERIOR, 1 PORTA TECLADO Y PORTA CPA TIPO TIPO PATINETA COLOR NEGRO CARACTERISTICAS GENERALES DE ACUERDO A COTIZACION. | GRUPO COMERCIAL CENTELLES | S/N | S/N | 2610 | 5101 | 2012 | 2012-12-04 | 470 | UPP/FAM 2008 | VALDIVIESO RODRÍGUEZ MIGUEL ÁNGEL | BIBLIOTECA | GRUPO COMERCIAL CENTELLES S.A. DE C.V. | 87
UPPMOCC0021 | MODULO DE CÓMPUTO | MODULO PARA COMPUTADORAS 0.80 DE FRENTE POR 0.60 FONDO 1.20 DE ALTURA. CONSTAN ED CUBIERTA, ENTREPAÑO SUPERIOR, 1 PORTA TECLADO Y PORTA CPA TIPO TIPO PATINETA COLOR NEGRO CARACTERISTICAS GENERALES DE ACUERDO A COTIZACION. | GRUPO COMERCIAL CENTELLES | S/N | S/N | 2610 | 5101 | 2012 | 2012-12-04 | 470 | UPP/FAM 2008 | VALDIVIESO RODRÍGUEZ MIGUEL ÁNGEL | BIBLIOTECA | GRUPO COMERCIAL CENTELLES S.A. DE C.V. | 87
UPPMOSTP0001 | SALA DE TRES PIEZAS | SALA TRES PIEZAS DE TRES TAPIZADA EN PIEL MODELO BOX LIGHT COLOR CAMELLON EL DE LA COTIZACION | GRUPO COMERCIAL CENTELLES | S/N | S/N | 43378.2 | 511001 | 2012 | 2012-12-04 | 470 | UPP/FAM 2008 | VALDIVIESO RODRÍGUEZ MIGUEL ÁNGEL | BIBLIOTECA | GRUPO COMERCIAL CENTELLES S.A. DE C.V. | 87
UPPMOMOS0001 | MODULO SECRETARIAL | MODULO SECRETARIAL FABRICADOS CON TABLERO MELAMINICO COLOR CEREZO, PENINSULA BALA, CONECTOR UNION CREDENZA BASICA, CAJONERA MOVIL, GAVETA DE ARCHIVO, LIBRERO SUPERIOR, CARACTERISTICAS GENERALES DE ACUERDO A COTIZACION. | GRUPO COMERCIAL CENTELLES | S/N | S/N | 13983.336 | 511001 | 2012 | 2012-12-04 | 470 | UPP/FAM 2008 | VALDIVIESO RODRÍGUEZ MIGUEL ÁNGEL | BIBLIOTECA | GRUPO COMERCIAL CENTELLES S.A. DE C.V. | 87
UPPMOMOS0002 | MODULO SECRETARIAL | MODULO SECRETARIAL FABRICADOS CON TABLERO MELAMINICO COLOR CEREZO, PENINSULA BALA, CONECTOR UNION CREDENZA BASICA, CAJONERA MOVIL, GAVETA DE ARCHIVO, LIBRERO SUPERIOR, CARACTERISTICAS GENERALES DE ACUERDO A COTIZACION. | GRUPO COMERCIAL CENTELLES | S/N | S/N | 13983.336 | 511001 | 2012 | 2012-12-04 | 470 | UPP/FAM 2008 | VALDIVIESO RODRÍGUEZ MIGUEL ÁNGEL | BIBLIOTECA | GRUPO COMERCIAL CENTELLES S.A. DE C.V. | 87
UPPMOMOS0003 | MODULO SECRETARIAL | MODULO SECRETARIAL FABRICADOS CON TABLERO MELAMINICO COLOR CEREZO, PENINSULA BALA, CONECTOR UNION CREDENZA BASICA, CAJONERA MOVIL, GAVETA DE ARCHIVO, LIBRERO SUPERIOR, CARACTERISTICAS GENERALES DE ACUERDO A COTIZACION. | GRUPO COMERCIAL CENTELLES | S/N | S/N | 13983.336 | 511001 | 2012 | 2012-12-04 | 470 | UPP/FAM 2008 | VALDIVIESO RODRÍGUEZ MIGUEL ÁNGEL | BIBLIOTECA | GRUPO COMERCIAL CENTELLES S.A. DE C.V. | 87
UPPMOMPC0001 | MODULO PARA CUNSULTA | MODULO PARA CONSULTA 0.80 DE FRENTE POR 0.50 FONDO PÓR 1.00 DE ALTURA CON 2 ENTREPAÑOS FIJOS Y UN PORTA TECLADO DESLIZABLE COLOR CEREZO CARACTERISTICAS GENERALES EN COTIZACION. | GRUPO COMERCIAL CENTELLES | S/N | S/N | 2296.8 | 511001 | 2012 | 2012-12-04 | 470 | UPP/FAM 2008 | VALDIVIESO RODRÍGUEZ MIGUEL ÁNGEL | BIBLIOTECA | GRUPO COMERCIAL CENTELLES S.A. DE C.V. | 87
UPPMOMPC0002 | MODULO PARA CUNSULTA | MODULO PARA CONSULTA 0.80 DE FRENTE POR 0.50 FONDO PÓR 1.00 DE ALTURA CON 2 ENTREPAÑOS FIJOS Y UN PORTA TECLADO DESLIZABLE COLOR CEREZO CARACTERISTICAS GENERALES EN COTIZACION. | GRUPO COMERCIAL CENTELLES | S/N | S/N | 2296.8 | 511001 | 2012 | 2012-12-04 | 470 | UPP/FAM 2008 | VALDIVIESO RODRÍGUEZ MIGUEL ÁNGEL | BIBLIOTECA | GRUPO COMERCIAL CENTELLES S.A. DE C.V. | 87
UPPMOMPC0003 | MODULO PARA CUNSULTA | MODULO PARA CONSULTA 0.80 DE FRENTE POR 0.50 FONDO PÓR 1.00 DE ALTURA CON 2 ENTREPAÑOS FIJOS Y UN PORTA TECLADO DESLIZABLE COLOR CEREZO CARACTERISTICAS GENERALES EN COTIZACION. | GRUPO COMERCIAL CENTELLES | S/N | S/N | 2296.8 | 511001 | 2012 | 2012-12-04 | 470 | UPP/FAM 2008 | VALDIVIESO RODRÍGUEZ MIGUEL ÁNGEL | BIBLIOTECA | GRUPO COMERCIAL CENTELLES S.A. DE C.V. | 87
UPPMOMPC0004 | MODULO PARA CUNSULTA | MODULO PARA CONSULTA 0.80 DE FRENTE POR 0.50 FONDO PÓR 1.00 DE ALTURA CON 2 ENTREPAÑOS FIJOS Y UN PORTA TECLADO DESLIZABLE COLOR CEREZO CARACTERISTICAS GENERALES EN COTIZACION. | GRUPO COMERCIAL CENTELLES | S/N | S/N | 2296.8 | 511001 | 2012 | 2012-12-04 | 470 | UPP/FAM 2008 | VALDIVIESO RODRÍGUEZ MIGUEL ÁNGEL | BIBLIOTECA | GRUPO COMERCIAL CENTELLES S.A. DE C.V. | 87
UPPMQET0008 | ESTACIÓN DE TRABAJO | ESTACION DE TRABAJO PARA 5 COMPUTADORAS CON DIAMETRO DE 1.60 INTEGRADO POR 5 CUBIERTAS , 5 PANTALLAS Y 5 MODULOS PORTA CPU SIN PUERTA CON SOPORTES COLOR CEREZO CARACTERISTICAS GENERALES EN COTIZACION | GRUPO COMERCIAL CENTELLES | S/N | S/N | 13799.592 | 511001 | 2012 | 2012-12-04 | 470 | UPP/FAM 2008 | VALDIVIESO RODRÍGUEZ MIGUEL ÁNGEL | BIBLIOTECA | GRUPO COMERCIAL CENTELLES S.A. DE C.V. | 87
UPPMQET0009 | ESTACIÓN DE TRABAJO | ESTACION DE TRABAJO PARA 5 COMPUTADORAS CON DIAMETRO DE 1.60 INTEGRADO POR 5 CUBIERTAS , 5 PANTALLAS Y 5 MODULOS PORTA CPU SIN PUERTA CON SOPORTES COLOR CEREZO CARACTERISTICAS GENERALES EN COTIZACION | GRUPO COMERCIAL CENTELLES | S/N | S/N | 13799.592 | 511001 | 2012 | 2012-12-04 | 470 | UPP/FAM 2008 | VALDIVIESO RODRÍGUEZ MIGUEL ÁNGEL | BIBLIOTECA | GRUPO COMERCIAL CENTELLES S.A. DE C.V. | 87
UPPMOGB0053 | GABINETE | GABINETE MULTIMEDIA 0.80 POR 0.50 POR 1.05 CON DOS GAVETAS DE ARCHIVO TAMAÑO OFICIO CON FONDOS REFORZADOS PARA SOPORTAR ALMECENAMIENTO DE PAPELERIA Y 2 CAJONES PARA ALMACENAR DISCOS MULTIMEDIA CON CERRADURA GRAL. COLOR CEREZO CARACTERISTICAS GENERALES EN COTIZXACION | GRUPO COMERCIAL CENTELLES | S/N | S/N | 7099.2 | 511001 | 2012 | 2012-12-04 | 470 | UPP/FAM 2008 | VALDIVIESO RODRÍGUEZ MIGUEL ÁNGEL | BIBLIOTECA | GRUPO COMERCIAL CENTELLES S.A. DE C.V. | 87
UPPMOSJ0049 | SILLON EJECUTIVO | SILLON EJECUTIVO EN TELA COLOR VINO SISTEMA NEUMATICO ESTRELLA 5 RUEDAS NYLON. | GRUPO COMERCIAL CENTELLES | S/N | S/N | 2088 | 511001 | 2012 | 2012-12-04 | 470 | UPP/FAM 2008 | VALDIVIESO RODRÍGUEZ MIGUEL ÁNGEL | BIBLIOTECA | GRUPO COMERCIAL CENTELLES S.A. DE C.V. | 87
UPPMOSJ0050 | SILLON EJECUTIVO | SILLON EJECUTIVO EN TELA COLOR VINO SISTEMA NEUMATICO ESTRELLA 5 RUEDAS NYLON. | GRUPO COMERCIAL CENTELLES | S/N | S/N | 2088 | 511001 | 2012 | 2012-12-04 | 470 | UPP/FAM 2008 | VALDIVIESO RODRÍGUEZ MIGUEL ÁNGEL | BIBLIOTECA | GRUPO COMERCIAL CENTELLES S.A. DE C.V. | 87
UPPMOSJ0051 | SILLON EJECUTIVO | SILLON EJECUTIVO EN TELA COLOR VINO SISTEMA NEUMATICO ESTRELLA 5 RUEDAS NYLON. | GRUPO COMERCIAL CENTELLES | S/N | S/N | 2088 | 511001 | 2012 | 2012-12-04 | 470 | UPP/FAM 2008 | VALDIVIESO RODRÍGUEZ MIGUEL ÁNGEL | BIBLIOTECA | GRUPO COMERCIAL CENTELLES S.A. DE C.V. | 87
UPPMOSJ0052 | SILLON EJECUTIVO | SILLON EJECUTIVO EN TELA COLOR VINO SISTEMA NEUMATICO ESTRELLA 5 RUEDAS NYLON. | GRUPO COMERCIAL CENTELLES | S/N | S/N | 2088 | 511001 | 2012 | 2012-12-04 | 470 | UPP/FAM 2008 | VALDIVIESO RODRÍGUEZ MIGUEL ÁNGEL | BIBLIOTECA | GRUPO COMERCIAL CENTELLES S.A. DE C.V. | 87
UPPMOCR0001 | CREDENZA | CREDENZA CON MEDIDAS DE 1.20X0.47X0.75, FABRICADO EN PANEL ART CON 2 PUERTAS CORREDIZAS Y ENTREPAÑO INTERIOR CON CERRADURA GENERAL MODELO ARN, COLOR CAOBA (ZAPELLI/NEGRO) | DISTRIBUIDORA B Y L DEL CENTRO | S/N | S/N | 3196.438 | 511001 | 2012 | 2012-12-06 | E-975 | UPP/PROMEP 2011 | MARTÍNEZ RODRÍGUEZ REYNA DEL CARMEN | OFICINA HUMANIDADES | DISTRIBUIDORA B Y L DEL CENTRO S.A. DE C.V. | 280
UPPEERPE004 | PEDESTALES | PEDESTAL MOVIL CON MEDIDAS DE 0.48X 0.50 X 0.65 COLOR ZAPELLI NEGRO LINEA BASSE MODELO GC8PMO1P1A | DISTRIBUIDORA B Y L DEL CENTRO | S/N | S/N | 1628.64 | 511001 | 2012 | 2012-12-06 | E-975 | UPP/PROMEP 2011 | MARTÍNEZ RODRÍGUEZ REYNA DEL CARMEN | OFICINA HUMANIDADES | DISTRIBUIDORA B Y L DEL CENTRO S.A. DE C.V. | 280
UPPEERPE005 | PEDESTALES | PEDESTAL MOVIL CON MEDIDAS DE 0.48X 0.50 X 0.65 COLOR ZAPELLI NEGRO LINEA BASSE MODELO GC8PMO1P1A | DISTRIBUIDORA B Y L DEL CENTRO | S/N | S/N | 1628.64 | 511001 | 2012 | 2012-12-06 | E-975 | UPP/PROMEP 2011 | MARTÍNEZ RODRÍGUEZ REYNA DEL CARMEN | OFICINA HUMANIDADES | DISTRIBUIDORA B Y L DEL CENTRO S.A. DE C.V. | 280
UPPMOLI0050 | LIBRERO | LIBRERO CON MEDIDAS DE 1.78X0.35X0.84 CON 5 ENTREPAÑOS MODELO GC8LCOSP LINEA BASSE | DISTRIBUIDORA B Y L DEL CENTRO | S/N | S/N | 2759.64 | 511001 | 2012 | 2012-12-06 | E-975 | UPP/PROMEP 2011 | MARTÍNEZ RODRÍGUEZ REYNA DEL CARMEN | OFICINA HUMANIDADES | DISTRIBUIDORA B Y L DEL CENTRO S.A. DE C.V. | 280
UPPMOSJ0053 | SILLON EJECUTIVO | SILLON EJECUTIVO TAPIZADO EN TELA COLOR VINO (HAWAI) MOD EL6651 LINEA ERGONOMIA | DISTRIBUIDORA B Y L DEL CENTRO | S/N | S/N | 1575.28 | 511001 | 2012 | 2012-12-06 | E-975 | UPP/PROMEP 2011 | MARTÍNEZ RODRÍGUEZ REYNA DEL CARMEN | OFICINA HUMANIDADES | DISTRIBUIDORA B Y L DEL CENTRO S.A. DE C.V. | 280
UPPMOCAC0001 | CARRO DE COMPUTO | CARRO DE COMPUTO TURIN CON MEDIDAS TOTALES DE 82 CMS DE ANCHO POR 124 CENTIMETROS DE AL TURA POR 55 CENTIMETROS DE PROFUNDIDAD MODELO 137 CPU COLOR CAOBA LINEA ITALIA. | DISTRIBUIDORA B Y L DEL CENTRO | S/N | S/N | 2049.72 | 511001 | 2012 | 2012-12-06 | E-975 | UPP/PROMEP 2011 | MARTÍNEZ RODRÍGUEZ REYNA DEL CARMEN | OFICINA HUMANIDADES | DISTRIBUIDORA B Y L DEL CENTRO S.A. DE C.V. | 280
UPPMOCAC0002 | CARRO DE COMPUTO | CARRO DE COMPUTO TURIN CON MEDIDAS TOTALES DE 82 CMS DE ANCHO POR 124 CENTIMETROS DE AL TURA POR 55 CENTIMETROS DE PROFUNDIDAD MODELO 137 CPU COLOR CAOBA LINEA ITALIA. | DISTRIBUIDORA B Y L DEL CENTRO | S/N | S/N | 2049.72 | 511001 | 2012 | 2012-12-06 | E-975 | UPP/PROMEP 2011 | MARTÍNEZ RODRÍGUEZ REYNA DEL CARMEN | OFICINA HUMANIDADES | DISTRIBUIDORA B Y L DEL CENTRO S.A. DE C.V. | 280
UPPMOME0010 | OFICINA MODULAR EJECUTIVO | MODULAR GERENCIAL, FABRICADO EN PANELART DE 19 MM, CONSTA DE ESCRITORIO GERENCIAL, CONECTOR EJECUTIVO, CREDENZA CON PEDESTAL MIXTO Y LIBRERO SOBREPONER. | MAGUER | S/N | S/N | 8746.4 | 511001 | 2012-12-05 | 2012-12-05 | C-110 | UPP/PROMEP 2011 | VERA JIMÉNEZ MARCO ANTONIO | OFICINA | MAGUER | 264
UPPECMN0739 | MONITOR | COMPUTADORA HACER AXC600-MO338, MONITOR S220HQL COMPUTADORA HACER AXC600-MO338 PROCESADOR CI3-3220, MEMORIA RAM 8G, DISCO DURO 1 TB WINDOWS 8, DVDSM CRDR, MONITOR DE 21 PULGADAS | ACER | S220HQL | ETLTK0R0292240096A2400 | 0 | 532001 | 2012-11-27 | 2013-01-31 | A-4898 | UPP/PIFI 2012 | FLORES GONZÁLEZ MARCO ANTONIO | RECTORIA | ISMAEL CHAVEZ CRUZ | 201
UPPECMN0740 | MONITOR | COMPUTADORA HACER AXC600-MO338, MONITOR S220HQL COMPUTADORA HACER AXC600-MO338 PROCESADOR CI3-3220, MEMORIA RAM 8G, DISCO DURO 1 TB WINDOWS 8, DVDSM CRDR, MONITOR DE 21 PULGADAS | ACER | S220HQL | ETLTK0R029224009702400 | 0 | 532001 | 2012-11-27 | 2013-01-31 | A-4898 | UPP/PIFI 2012 | FLORES GONZÁLEZ MARCO ANTONIO | RECTORIA | ISMAEL CHAVEZ CRUZ | 201
UPPECMN0741 | MONITOR | COMPUTADORA HACER AXC600-MO338, MONITOR S220HQL COMPUTADORA HACER AXC600-MO338 PROCESADOR CI3-3220, MEMORIA RAM 8G, DISCO DURO 1 TB WINDOWS 8, DVDSM CRDR, MONITOR DE 21 PULGADAS | ACER | S220HQL | ETLTK0R029224009662400 | 0 | 532001 | 2012-11-27 | 2013-01-31 | A-4898 | UPP/PIFI 2012 | FLORES GONZÁLEZ MARCO ANTONIO | RECTORIA | ISMAEL CHAVEZ CRUZ | 201
UPPOEBAFR004 | BARRA PARA AJUSTE DE FRENOS | BARRA PARA AJUSTE DE FRENOS CLAVE: FS07MA17 | KNOVA | KN-52021 | 7501904017666 | 96.3 | 569001 | 2012-10-01 | 2012-10-01 | INHIFE | FAM 2007 | CRUZ DÍAZ JOSÉ LUIS | LABORATORIO DE MECÁNICA AUTOMOTRIZ | INHIFE | 220
UPPEQTW0022 | SOFTWARE | LABVIEW PROFESSIONAL SYSTEM FOR WINDOWS INCLUYE 1 AÑO DE SERVICIO ESTÁNDAR Y SOPORTE TECNICO DIRECTO DEL FABRICANTE (EMAIL O TELEFONO), VER. 2012, CD, ING, ACADEMICO , MCA , NATIONAL INSTRUMENTS. | LABVIEW | S/N | S/N | 22001.72 | 591001 | 2013-01-28 | 2013-01-28 | 6118 | UPP/ PIFI | FLORES GONZÁLEZ MARCO ANTONIO | OFICINA EN RECTORÍA | ISMAEL CHAVEZ CRUZ | 167
UPPEQTW0023 | SOFTWARE | NI DEVELOPER SUITE, ENGLISH, INCLUDES LABVIEW PDS, LABWINDOWS/CVI, MEASUREMENT STUDIO, SIGNAL EXPRESS, AND LABVIEW AND LABWINDOWS/CVI ADD-ON TOOLS, WIN, DVD, ING. ACADEMINCO, MCA, NATIONAL INSTRUMENTS. | LABVIEW PDS | S/N | S/N | 21790.6 | 591001 | 2013-01-28 | 2013-01-28 | 6118 | UPP/ PIFI | FLORES GONZÁLEZ MARCO ANTONIO | OFICINA EN RECTORÍA | ISMAEL CHAVEZ CRUZ | 167
UPPEQTW0024 | SOFTWARE | NI DEVELOPER SUITE, ENGLISH, INCLUDES LABVIEW PDS, LABWINDOWS/CVI, MEASUREMENT STUDIO, SIGNAL EXPRESS, AND LABVIEW AND LABWINDOWS/CVI ADD-ON TOOLS, WIN, DVD, ING. ACADEMINCO, MCA, NATIONAL INSTRUMENTS. | LABVIEW PDS | S/N | S/N | 21790.6 | 591001 | 2013-01-28 | 2013-01-28 | 6118 | UPP/ PIFI | FLORES GONZÁLEZ MARCO ANTONIO | OFICINA EN RECTORÍA | ISMAEL CHAVEZ CRUZ | 167
UPPEQTW0025 | SOFTWARE | AVID MEDIA COMPOSER V6.5 ACADEMIC P/MAC | AVID TECHNOLOGY, INC. | MEDIACOMPOSER 6.5 | EDUMC65T476R964 | 9744 | 591001 | 2013-01-28 | 2013-01-28 | C 10930 | FAM 2010 | GARCÍA GÓMEZ EDUARDO | OFICINA COMUNICACIÓN | FORLAC ASESORES, S.A. DE C.V. | 169
UPPEQTW0026 | SOFTWARE | ADOBE CS6 DESIGN AND WEB PREM ESP LIC ED | ADOBE | CS6 | 7241365178254040000 | 10962 | 591001 | 2013-01-28 | 2013-01-28 | C 10930 | FAM 2010 | GARCÍA GÓMEZ EDUARDO | OFICINA COMUNICACIÓN | FORLAC ASESORES, S.A. DE C.V. | 169
UPPEQTW0027 | SOFTWARE | ADOBE CS6 DESIGN AND WEB P. MULT DVD SPA | ADOBE | CS6 | 65178254 | 0 | 591001 | 2013-01-28 | 2013-01-28 | C 10930 | FAM 2010 | GARCÍA GÓMEZ EDUARDO | OFICINA COMUNICACIÓN | FORLAC ASESORES, S.A. DE C.V. | 169
UPPMQCO0016 | COMPRESOR | COMPRESOR 3.2 HP / 60 GAL / 11 INCLUYE MOTOR MARCA: MARATHON MODELO: 5KCR48UN2553Y NUMERO DE SERIE: LI2J 120141 | CAMPBELL HASSFELD | UT627505AJ | L11813-80969 | 9669.934 | 569001 | 2013-02-15 | 2013-02-15 | HGGDE309893 | UPP/ PROMEP | TÉLLEZ JURADO ALEJANDRO | COORDINACIÓN DE BIOTECNOLOGÍA | HOME DEPOT MÉXICO, S. DE R.L. DE C.V. | 46
UPPECLT0133 | COMPUTADORA PORTATIL | LAPTOP HP MODELO 711565-B21 | HP | 711565-B21 | 5CB2452DSH | 4600.0032 | 515001 | 2012-12-06 | 2012-12-06 | B 5799 | UPP/ PROMEP | MARTÍNEZ RODRÍGUEZ REYNA DEL CARMEN | OFICINA HUMANIDADES | HERCOM COMPUTADORAS DE HIDALGO, S.A. DE C.V. | 280
UPPECLT0134 | COMPUTADORA PORTATIL | LAPTOP ASUS 14" AMD E1800 X45U-MX2-H MEM. RAM 4 GB DISCO DURO DE 750 GB | ASUS | X45U-MX2-H | C9N0BC386413387 | 8070.004 | 515001 | 2013-02-07 | 2013-02-07 | B 6440 | UPP/ SINED | AGUILAR ORTIZ JAIME | COORDINACION DE SOFTWARE OFICINA CASA AMARILLA | HERCOM COMPUTADORAS DE HIDALGO, S.A. DE C.V. | 265
UPPECLT0135 | COMPUTADORA PORTATIL | LAPTOP ASUS 14" AMD E1800 X45U-MX2-H MEM. RAM 4 GB DISCO DURO DE 750 GB | ASUS | X45U-MX2-H | C9N0BC386406385 | 8070.004 | 515001 | 2013-02-07 | 2013-02-07 | B 6440 | UPP/ SINED | AGUILAR ORTIZ JAIME | COORDINACION DE SOFTWARE OFICINA CASA AMARILLA | HERCOM COMPUTADORAS DE HIDALGO, S.A. DE C.V. | 265
UPPECLT0136 | COMPUTADORA PORTATIL | LAPTOP ASUS 14" AMD E1800 X45U-MX2-H MEM. RAM 4 GB DISCO DURO DE 750 GB | ASUS | X45U-MX2-H | C9N0BC385474384 | 8070.004 | 515001 | 2013-02-07 | 2013-02-07 | B 6440 | UPP/ SINED | AGUILAR ORTIZ JAIME | COORDINACION DE SOFTWARE OFICINA CASA AMARILLA | HERCOM COMPUTADORAS DE HIDALGO, S.A. DE C.V. | 265
UPPECLT0137 | COMPUTADORA PORTATIL | LAPTOP ASUS 14" AMD E1800 X45U-MX2-H MEM. RAM 4 GB DISCO DURO DE 750 GB | ASUS | X45U-MX2-H | C9N0BC38580638B | 8070.004 | 515001 | 2013-02-07 | 2013-02-07 | B 6440 | UPP/ SINED | AGUILAR ORTIZ JAIME | COORDINACION DE SOFTWARE OFICINA CASA AMARILLA | HERCOM COMPUTADORAS DE HIDALGO, S.A. DE C.V. | 265
UPPECIM0115 | IMPRESORA | IMPRESORA HP LASERJET ENTERPRISE 500 CLOR M551N | HEWLETT PACKARD | LASERJET M551N | CNCCF1K118 | 14152 | 515001 | 2013-01-30 | 2013-01-30 | 1739 | FAM 2010 | GARCÍA GÓMEZ EDUARDO | OFICINA COMUNICACIÓN | APPLEHOUSE DE MÉXICO, S.A. DE C.V. | 169
UPPECMC0030 | COMPUTADORA MAC | MACPRO 12 CORE HADWARE DOS PROCESADORES 6 CORE INTEL XEON DE 2.4 GHZ 12 NUCLEOS 32 GB MODULOS DE 2 GB DISCO DURO SERIAL ATA DE 2 TB Y 3 GBS A 72 000 RPM ATI RADAEON HD 5770 1 GB UN SUPERDRIVE A 18X APPLE MOUSE KIT DEL PAIS TECLADO APPLE CON TECLADO NUMERICO USB INGLES Y GUIA DEL USUARIO EN ESPAÑOL SOFTWARE ILIFE 11 OS X MOUNTAIN LION | MAC | MAC PRO2.4 | C07JD039F4MD | 91988 | 515001 | 2013-01-30 | 2013-01-30 | 1739 | FAM 2010 | GARCÍA GÓMEZ EDUARDO | OFICINA COMUNICACIÓN | APPLEHOUSE DE MÉXICO, S.A. DE C.V. | 169
UPPECMN0742 | MONITOR | MONITOR CON MAC PRO | APPLE | A1316 | W824505K6JL | 0 | 532001 | 2013-01-30 | 2013-01-30 | 1739 | FAM 2010 | GARCÍA GÓMEZ EDUARDO | OFICINA COMUNICACIÓN | APPLEHOUSE DE MÉXICO, S.A. DE C.V. | 169
UPPECLT0138 | COMPUTADORA PORTATIL | UB HP ENVY M6-1162LA, CI7-3630QM 8GB DD750 15.6" W8 | HP | M6-1162LA | CND2430NT4 | 19908.0244 | 515001 | 2013-02-27 | 2013-02-27 | 172 | FAM 2010 | SERRET LARA RAÚL | ABOGADO GENERAL | DIANA MARLETH ARELLANO GARCIA | 291
UPPECLT0139 | COMPUTADORA PORTATIL | X NB DV6-7086LA CI7 2.3 GHZ 8GB 1TB 15.6" LED W7HP64 INC | HP | PAVILION CDV6-7086LA | 2CE22309DP | 19441.9712 | 515001 | 2013-02-27 | 2013-02-27 | 172 | FAM 2010 | FERNÁNDEZ SALAS JORGE ALFREDO | DIRECCIÓN DE ADMINISTRACIÓN Y FINANZAS | DIANA MARLETH ARELLANO GARCIA | 17
UPPACTL0150 | TELÉFONO | SPA504 TELÉFONO IP CISCO 4 LINEAS CON DISPLAY PUERTO PC SOPORTA POE NO INCLUYE ADAPTADOR AC. SE COMPRÓ ADAPTADOR DE CORRIENTE MARCA PHIHONG MODELO PSACIOR-050 N/S D12301211A3 | CISCO | SPA504G | CCQ16470UNS | 3172.832 | 565001 | 2012-11-30 | 2012-11-30 | A 521 | PENDIENTE | FLORES GONZÁLEZ MARCO ANTONIO | OFICINA INVESTIGACIÓN Y POSGRADO | RISK MANAGEMENT DE MEXICO S.A. DE C.V. | 167
UPPMEIKFV001 | KIT PARA ARMAR FUENTE DE VOLTAJE | KIT PARA ARMAR FUENTE DE VOLTAJE | S/N | S/N | S/N | 336.4 | 562001 | 2012-03-13 | 2012-03-13 | F 29271 | PENDIENTE | VERA CÁRDENAS EDGAR ERNESTO | OFICINA | COMPONENTES ELECTRÓNICOS DE HIDALGO, S.A. DE C.V. | 85
UPPMOSA1538 | SILLA APILABLE | SILLA ISO TAPIZADAS EN TELA COLOR VINO LINEA NOWY | ISO | NOWY | S/N | 417.6 | 519001 | 2012-10-24 | 2012-10-24 | 870 E | UPP/EQUIPAMIENTO | MARTÍNEZ MIRELES JOSUÉ ROMÁN | GALERÓN I | DISTRIBUIDORA BYL DEL CENTRO, S.A. DE C.V. | 152
UPPMOSA1539 | SILLA APILABLE | SILLA ISO TAPIZADAS EN TELA COLOR VINO LINEA NOWY | ISO | NOWY | S/N | 417.6 | 519001 | 2012-10-24 | 2012-10-24 | 870 E | UPP/EQUIPAMIENTO | MARTÍNEZ MIRELES JOSUÉ ROMÁN | GALERÓN I | DISTRIBUIDORA BYL DEL CENTRO, S.A. DE C.V. | 152
UPPMOSA1540 | SILLA APILABLE | SILLA ISO TAPIZADAS EN TELA COLOR VINO LINEA NOWY | ISO | NOWY | S/N | 417.6 | 519001 | 2012-10-24 | 2012-10-24 | 870 E | UPP/EQUIPAMIENTO | MARTÍNEZ MIRELES JOSUÉ ROMÁN | GALERÓN I | DISTRIBUIDORA BYL DEL CENTRO, S.A. DE C.V. | 152
UPPMOSA1541 | SILLA APILABLE | SILLA ISO TAPIZADAS EN TELA COLOR VINO LINEA NOWY | ISO | NOWY | S/N | 417.6 | 519001 | 2012-10-24 | 2012-10-24 | 870 E | UPP/EQUIPAMIENTO | MARTÍNEZ MIRELES JOSUÉ ROMÁN | GALERÓN I | DISTRIBUIDORA BYL DEL CENTRO, S.A. DE C.V. | 152
UPPMOSA1542 | SILLA APILABLE | SILLA ISO TAPIZADAS EN TELA COLOR VINO LINEA NOWY | ISO | NOWY | S/N | 417.6 | 519001 | 2012-10-24 | 2012-10-24 | 870 E | UPP/EQUIPAMIENTO | MARTÍNEZ MIRELES JOSUÉ ROMÁN | GALERÓN I | DISTRIBUIDORA BYL DEL CENTRO, S.A. DE C.V. | 152
UPPMOSA1543 | SILLA APILABLE | SILLA ISO TAPIZADAS EN TELA COLOR VINO LINEA NOWY | ISO | NOWY | S/N | 417.6 | 519001 | 2012-10-24 | 2012-10-24 | 870 E | UPP/EQUIPAMIENTO | MARTÍNEZ MIRELES JOSUÉ ROMÁN | GALERÓN I | DISTRIBUIDORA BYL DEL CENTRO, S.A. DE C.V. | 152
UPPMOSA1544 | SILLA APILABLE | SILLA ISO TAPIZADAS EN TELA COLOR VINO LINEA NOWY | ISO | NOWY | S/N | 417.6 | 519001 | 2012-10-24 | 2012-10-24 | 870 E | UPP/EQUIPAMIENTO | MARTÍNEZ MIRELES JOSUÉ ROMÁN | GALERÓN I | DISTRIBUIDORA BYL DEL CENTRO, S.A. DE C.V. | 152
UPPMOSE0033 | SILLON DE VISITAS | SILLA DE VISITA FIJA SIN BTRAZOS ESTRUCTURA EN TUBULAR ONDULADO DE 5/8" X 1118" CALIBRE 18 PINTURA HORNEADA EN COLOR NEGRO RESPALDO Y ASIENTO CON HULE ESPUMA TAPIZADO EN TELA PLIANA | MAGVER | S/N | S/N | 375.0048 | 511001 | 2012-10-31 | 2012-10-31 | 107 C | UPP/INVESTIGACIÓN | ROBLES GUTIÉRREZ MARTHA PATRICIA | CENTRO DE ACCESO UNIVERSITARIO | MAGDA ELENA SEGURA FERNÁNDEZ | 63
UPPMOSE0034 | SILLON DE VISITAS | SILLA DE VISITA FIJA SIN BTRAZOS ESTRUCTURA EN TUBULAR ONDULADO DE 5/8" X 1118" CALIBRE 18 PINTURA HORNEADA EN COLOR NEGRO RESPALDO Y ASIENTO CON HULE ESPUMA TAPIZADO EN TELA PLIANA | MAGVER | S/N | S/N | 375.0048 | 511001 | 2012-10-31 | 2012-10-31 | 107 C | UPP/INVESTIGACIÓN | ROBLES GUTIÉRREZ MARTHA PATRICIA | CENTRO DE ACCESO UNIVERSITARIO | MAGDA ELENA SEGURA FERNÁNDEZ | 63
UPPMOSE0035 | SILLON DE VISITAS | SILLA DE VISITA FIJA SIN BTRAZOS ESTRUCTURA EN TUBULAR ONDULADO DE 5/8" X 1118" CALIBRE 18 PINTURA HORNEADA EN COLOR NEGRO RESPALDO Y ASIENTO CON HULE ESPUMA TAPIZADO EN TELA PLIANA | MAGVER | S/N | S/N | 375.0048 | 511001 | 2012-10-31 | 2012-10-31 | 107 C | UPP/INVESTIGACIÓN | ROBLES GUTIÉRREZ MARTHA PATRICIA | CENTRO DE ACCESO UNIVERSITARIO | MAGDA ELENA SEGURA FERNÁNDEZ | 63
UPPMOSE0036 | SILLON DE VISITAS | SILLA DE VISITA FIJA SIN BTRAZOS ESTRUCTURA EN TUBULAR ONDULADO DE 5/8" X 1118" CALIBRE 18 PINTURA HORNEADA EN COLOR NEGRO RESPALDO Y ASIENTO CON HULE ESPUMA TAPIZADO EN TELA PLIANA | MAGVER | S/N | S/N | 375.0048 | 511001 | 2012-10-31 | 2012-10-31 | 107 C | UPP/INVESTIGACIÓN | ROBLES GUTIÉRREZ MARTHA PATRICIA | CENTRO DE ACCESO UNIVERSITARIO | MAGDA ELENA SEGURA FERNÁNDEZ | 63
UPPMOSE0037 | SILLON DE VISITAS | SILLA DE VISITA FIJA SIN BTRAZOS ESTRUCTURA EN TUBULAR ONDULADO DE 5/8" X 1118" CALIBRE 18 PINTURA HORNEADA EN COLOR NEGRO RESPALDO Y ASIENTO CON HULE ESPUMA TAPIZADO EN TELA PLIANA | MAGVER | S/N | S/N | 375.0048 | 511001 | 2012-10-31 | 2012-10-31 | 107 C | UPP/INVESTIGACIÓN | ROBLES GUTIÉRREZ MARTHA PATRICIA | CENTRO DE ACCESO UNIVERSITARIO | MAGDA ELENA SEGURA FERNÁNDEZ | 63
UPPMOSE0038 | SILLON DE VISITAS | SILLA DE VISITA FIJA SIN BTRAZOS ESTRUCTURA EN TUBULAR ONDULADO DE 5/8" X 1118" CALIBRE 18 PINTURA HORNEADA EN COLOR NEGRO RESPALDO Y ASIENTO CON HULE ESPUMA TAPIZADO EN TELA PLIANA | MAGVER | S/N | S/N | 375.0048 | 511001 | 2012-10-31 | 2012-10-31 | 107 C | UPP/INVESTIGACIÓN | ROBLES GUTIÉRREZ MARTHA PATRICIA | CENTRO DE ACCESO UNIVERSITARIO | MAGDA ELENA SEGURA FERNÁNDEZ | 63
UPPMOSE0039 | SILLON DE VISITAS | SILLA DE VISITA FIJA SIN BTRAZOS ESTRUCTURA EN TUBULAR ONDULADO DE 5/8" X 1118" CALIBRE 18 PINTURA HORNEADA EN COLOR NEGRO RESPALDO Y ASIENTO CON HULE ESPUMA TAPIZADO EN TELA PLIANA | MAGVER | S/N | S/N | 375.0048 | 511001 | 2012-10-31 | 2012-10-31 | 107 C | UPP/INVESTIGACIÓN | ROBLES GUTIÉRREZ MARTHA PATRICIA | CENTRO DE ACCESO UNIVERSITARIO | MAGDA ELENA SEGURA FERNÁNDEZ | 63
UPPMOSE0040 | SILLON DE VISITAS | SILLA DE VISITA FIJA SIN BTRAZOS ESTRUCTURA EN TUBULAR ONDULADO DE 5/8" X 1118" CALIBRE 18 PINTURA HORNEADA EN COLOR NEGRO RESPALDO Y ASIENTO CON HULE ESPUMA TAPIZADO EN TELA PLIANA | MAGVER | S/N | S/N | 375.0048 | 511001 | 2012-10-31 | 2012-10-31 | 107 C | UPP/INVESTIGACIÓN | ROBLES GUTIÉRREZ MARTHA PATRICIA | CENTRO DE ACCESO UNIVERSITARIO | MAGDA ELENA SEGURA FERNÁNDEZ | 63
UPPMOSE0041 | SILLON DE VISITAS | SILLA DE VISITA FIJA SIN BTRAZOS ESTRUCTURA EN TUBULAR ONDULADO DE 5/8" X 1118" CALIBRE 18 PINTURA HORNEADA EN COLOR NEGRO RESPALDO Y ASIENTO CON HULE ESPUMA TAPIZADO EN TELA PLIANA | MAGVER | S/N | S/N | 375.0048 | 511001 | 2012-10-31 | 2012-10-31 | 107 C | UPP/INVESTIGACIÓN | ROBLES GUTIÉRREZ MARTHA PATRICIA | CENTRO DE ACCESO UNIVERSITARIO | MAGDA ELENA SEGURA FERNÁNDEZ | 63
UPPMOSE0042 | SILLON DE VISITAS | SILLA DE VISITA FIJA SIN BTRAZOS ESTRUCTURA EN TUBULAR ONDULADO DE 5/8" X 1118" CALIBRE 18 PINTURA HORNEADA EN COLOR NEGRO RESPALDO Y ASIENTO CON HULE ESPUMA TAPIZADO EN TELA PLIANA | MAGVER | S/N | S/N | 375.0048 | 511001 | 2012-10-31 | 2012-10-31 | 107 C | UPP/INVESTIGACIÓN | ROBLES GUTIÉRREZ MARTHA PATRICIA | CENTRO DE ACCESO UNIVERSITARIO | MAGDA ELENA SEGURA FERNÁNDEZ | 63
UPPMOSE0043 | SILLON DE VISITAS | SILLA DE VISITA FIJA SIN BTRAZOS ESTRUCTURA EN TUBULAR ONDULADO DE 5/8" X 1118" CALIBRE 18 PINTURA HORNEADA EN COLOR NEGRO RESPALDO Y ASIENTO CON HULE ESPUMA TAPIZADO EN TELA PLIANA | MAGVER | S/N | S/N | 375.0048 | 511001 | 2012-10-31 | 2012-10-31 | 107 C | UPP/INVESTIGACIÓN | ROBLES GUTIÉRREZ MARTHA PATRICIA | CENTRO DE ACCESO UNIVERSITARIO | MAGDA ELENA SEGURA FERNÁNDEZ | 63
UPPMOSE0044 | SILLON DE VISITAS | SILLA DE VISITA FIJA SIN BTRAZOS ESTRUCTURA EN TUBULAR ONDULADO DE 5/8" X 1118" CALIBRE 18 PINTURA HORNEADA EN COLOR NEGRO RESPALDO Y ASIENTO CON HULE ESPUMA TAPIZADO EN TELA PLIANA | MAGVER | S/N | S/N | 375.0048 | 511001 | 2012-10-31 | 2012-10-31 | 107 C | UPP/INVESTIGACIÓN | ROBLES GUTIÉRREZ MARTHA PATRICIA | CENTRO DE ACCESO UNIVERSITARIO | MAGDA ELENA SEGURA FERNÁNDEZ | 63
UPPMOSE0045 | SILLON DE VISITAS | SILLA DE VISITA FIJA SIN BTRAZOS ESTRUCTURA EN TUBULAR ONDULADO DE 5/8" X 1118" CALIBRE 18 PINTURA HORNEADA EN COLOR NEGRO RESPALDO Y ASIENTO CON HULE ESPUMA TAPIZADO EN TELA PLIANA | MAGVER | S/N | S/N | 375.0048 | 511001 | 2012-10-31 | 2012-10-31 | 107 C | UPP/INVESTIGACIÓN | ROBLES GUTIÉRREZ MARTHA PATRICIA | CENTRO DE ACCESO UNIVERSITARIO | MAGDA ELENA SEGURA FERNÁNDEZ | 63
UPPMOSE0046 | SILLON DE VISITAS | SILLA DE VISITA FIJA SIN BTRAZOS ESTRUCTURA EN TUBULAR ONDULADO DE 5/8" X 1118" CALIBRE 18 PINTURA HORNEADA EN COLOR NEGRO RESPALDO Y ASIENTO CON HULE ESPUMA TAPIZADO EN TELA PLIANA | MAGVER | S/N | S/N | 375.0048 | 511001 | 2012-10-31 | 2012-10-31 | 107 C | UPP/INVESTIGACIÓN | ROBLES GUTIÉRREZ MARTHA PATRICIA | CENTRO DE ACCESO UNIVERSITARIO | MAGDA ELENA SEGURA FERNÁNDEZ | 63
UPPMOSE0047 | SILLON DE VISITAS | SILLA DE VISITA FIJA SIN BTRAZOS ESTRUCTURA EN TUBULAR ONDULADO DE 5/8" X 1118" CALIBRE 18 PINTURA HORNEADA EN COLOR NEGRO RESPALDO Y ASIENTO CON HULE ESPUMA TAPIZADO EN TELA PLIANA | MAGVER | S/N | S/N | 375.0048 | 511001 | 2012-10-31 | 2012-10-31 | 107 C | UPP/INVESTIGACIÓN | ROBLES GUTIÉRREZ MARTHA PATRICIA | CENTRO DE ACCESO UNIVERSITARIO | MAGDA ELENA SEGURA FERNÁNDEZ | 63
UPPMOSE0048 | SILLON DE VISITAS | SILLA DE VISITA FIJA SIN BTRAZOS ESTRUCTURA EN TUBULAR ONDULADO DE 5/8" X 1118" CALIBRE 18 PINTURA HORNEADA EN COLOR NEGRO RESPALDO Y ASIENTO CON HULE ESPUMA TAPIZADO EN TELA PLIANA | MAGVER | S/N | S/N | 375.0048 | 511001 | 2012-10-31 | 2012-10-31 | 107 C | UPP/INVESTIGACIÓN | ROBLES GUTIÉRREZ MARTHA PATRICIA | CENTRO DE ACCESO UNIVERSITARIO | MAGDA ELENA SEGURA FERNÁNDEZ | 63
UPPMOSE0049 | SILLON DE VISITAS | SILLA DE VISITA FIJA SIN BTRAZOS ESTRUCTURA EN TUBULAR ONDULADO DE 5/8" X 1118" CALIBRE 18 PINTURA HORNEADA EN COLOR NEGRO RESPALDO Y ASIENTO CON HULE ESPUMA TAPIZADO EN TELA PLIANA | MAGVER | S/N | S/N | 375.0048 | 511001 | 2012-10-31 | 2012-10-31 | 107 C | UPP/INVESTIGACIÓN | ROBLES GUTIÉRREZ MARTHA PATRICIA | CENTRO DE ACCESO UNIVERSITARIO | MAGDA ELENA SEGURA FERNÁNDEZ | 63
UPPMOSE0050 | SILLON DE VISITAS | SILLA DE VISITA FIJA SIN BTRAZOS ESTRUCTURA EN TUBULAR ONDULADO DE 5/8" X 1118" CALIBRE 18 PINTURA HORNEADA EN COLOR NEGRO RESPALDO Y ASIENTO CON HULE ESPUMA TAPIZADO EN TELA PLIANA | MAGVER | S/N | S/N | 375.0048 | 511001 | 2012-10-31 | 2012-10-31 | 107 C | UPP/INVESTIGACIÓN | ROBLES GUTIÉRREZ MARTHA PATRICIA | CENTRO DE ACCESO UNIVERSITARIO | MAGDA ELENA SEGURA FERNÁNDEZ | 63
UPPMOSE0051 | SILLON DE VISITAS | SILLA DE VISITA FIJA SIN BTRAZOS ESTRUCTURA EN TUBULAR ONDULADO DE 5/8" X 1118" CALIBRE 18 PINTURA HORNEADA EN COLOR NEGRO RESPALDO Y ASIENTO CON HULE ESPUMA TAPIZADO EN TELA PLIANA | MAGVER | S/N | S/N | 375.0048 | 511001 | 2012-10-31 | 2012-10-31 | 107 C | UPP/INVESTIGACIÓN | ROBLES GUTIÉRREZ MARTHA PATRICIA | CENTRO DE ACCESO UNIVERSITARIO | MAGDA ELENA SEGURA FERNÁNDEZ | 63
UPPMOSE0052 | SILLON DE VISITAS | SILLA DE VISITA FIJA SIN BTRAZOS ESTRUCTURA EN TUBULAR ONDULADO DE 5/8" X 1118" CALIBRE 18 PINTURA HORNEADA EN COLOR NEGRO RESPALDO Y ASIENTO CON HULE ESPUMA TAPIZADO EN TELA PLIANA | MAGVER | S/N | S/N | 375.0048 | 511001 | 2012-10-31 | 2012-10-31 | 107 C | UPP/INVESTIGACIÓN | ROBLES GUTIÉRREZ MARTHA PATRICIA | CENTRO DE ACCESO UNIVERSITARIO | MAGDA ELENA SEGURA FERNÁNDEZ | 63
UPPMOSE0053 | SILLON DE VISITAS | SILLA DE VISITA FIJA SIN BTRAZOS ESTRUCTURA EN TUBULAR ONDULADO DE 5/8" X 1118" CALIBRE 18 PINTURA HORNEADA EN COLOR NEGRO RESPALDO Y ASIENTO CON HULE ESPUMA TAPIZADO EN TELA PLIANA | MAGVER | S/N | S/N | 375.0048 | 511001 | 2012-10-31 | 2012-10-31 | 107 C | UPP/INVESTIGACIÓN | ROBLES GUTIÉRREZ MARTHA PATRICIA | CENTRO DE ACCESO UNIVERSITARIO | MAGDA ELENA SEGURA FERNÁNDEZ | 63
UPPMOSE0054 | SILLON DE VISITAS | SILLA DE VISITA FIJA SIN BTRAZOS ESTRUCTURA EN TUBULAR ONDULADO DE 5/8" X 1118" CALIBRE 18 PINTURA HORNEADA EN COLOR NEGRO RESPALDO Y ASIENTO CON HULE ESPUMA TAPIZADO EN TELA PLIANA | MAGVER | S/N | S/N | 375.0048 | 511001 | 2012-10-31 | 2012-10-31 | 107 C | UPP/INVESTIGACIÓN | ROBLES GUTIÉRREZ MARTHA PATRICIA | CENTRO DE ACCESO UNIVERSITARIO | MAGDA ELENA SEGURA FERNÁNDEZ | 63
UPPMOSE0055 | SILLON DE VISITAS | SILLA DE VISITA FIJA SIN BTRAZOS ESTRUCTURA EN TUBULAR ONDULADO DE 5/8" X 1118" CALIBRE 18 PINTURA HORNEADA EN COLOR NEGRO RESPALDO Y ASIENTO CON HULE ESPUMA TAPIZADO EN TELA PLIANA | MAGVER | S/N | S/N | 375.0048 | 511001 | 2012-10-31 | 2012-10-31 | 107 C | UPP/INVESTIGACIÓN | ROBLES GUTIÉRREZ MARTHA PATRICIA | CENTRO DE ACCESO UNIVERSITARIO | MAGDA ELENA SEGURA FERNÁNDEZ | 63
UPPMOSE0056 | SILLON DE VISITAS | SILLA DE VISITA FIJA SIN BTRAZOS ESTRUCTURA EN TUBULAR ONDULADO DE 5/8" X 1118" CALIBRE 18 PINTURA HORNEADA EN COLOR NEGRO RESPALDO Y ASIENTO CON HULE ESPUMA TAPIZADO EN TELA PLIANA | MAGVER | S/N | S/N | 375.0048 | 511001 | 2012-10-31 | 2012-10-31 | 107 C | UPP/INVESTIGACIÓN | ROBLES GUTIÉRREZ MARTHA PATRICIA | CENTRO DE ACCESO UNIVERSITARIO | MAGDA ELENA SEGURA FERNÁNDEZ | 63
UPPMOSE0057 | SILLON DE VISITAS | SILLA DE VISITA FIJA SIN BTRAZOS ESTRUCTURA EN TUBULAR ONDULADO DE 5/8" X 1118" CALIBRE 18 PINTURA HORNEADA EN COLOR NEGRO RESPALDO Y ASIENTO CON HULE ESPUMA TAPIZADO EN TELA PLIANA | MAGVER | S/N | S/N | 375.0048 | 511001 | 2012-10-31 | 2012-10-31 | 107 C | UPP/INVESTIGACIÓN | ROBLES GUTIÉRREZ MARTHA PATRICIA | CENTRO DE ACCESO UNIVERSITARIO | MAGDA ELENA SEGURA FERNÁNDEZ | 63
UPPMOSE0058 | SILLON DE VISITAS | SILLA DE VISITA FIJA SIN BTRAZOS ESTRUCTURA EN TUBULAR ONDULADO DE 5/8" X 1118" CALIBRE 18 PINTURA HORNEADA EN COLOR NEGRO RESPALDO Y ASIENTO CON HULE ESPUMA TAPIZADO EN TELA PLIANA | MAGVER | S/N | S/N | 375.0048 | 511001 | 2012-10-31 | 2012-10-31 | 107 C | UPP/INVESTIGACIÓN | ROBLES GUTIÉRREZ MARTHA PATRICIA | CENTRO DE ACCESO UNIVERSITARIO | MAGDA ELENA SEGURA FERNÁNDEZ | 63
UPPMOSE0059 | SILLON DE VISITAS | SILLA DE VISITA FIJA SIN BTRAZOS ESTRUCTURA EN TUBULAR ONDULADO DE 5/8" X 1118" CALIBRE 18 PINTURA HORNEADA EN COLOR NEGRO RESPALDO Y ASIENTO CON HULE ESPUMA TAPIZADO EN TELA PLIANA | MAGVER | S/N | S/N | 375.0048 | 511001 | 2012-10-31 | 2012-10-31 | 107 C | UPP/INVESTIGACIÓN | ROBLES GUTIÉRREZ MARTHA PATRICIA | CENTRO DE ACCESO UNIVERSITARIO | MAGDA ELENA SEGURA FERNÁNDEZ | 63
UPPMOSE0060 | SILLON DE VISITAS | SILLA DE VISITA FIJA SIN BTRAZOS ESTRUCTURA EN TUBULAR ONDULADO DE 5/8" X 1118" CALIBRE 18 PINTURA HORNEADA EN COLOR NEGRO RESPALDO Y ASIENTO CON HULE ESPUMA TAPIZADO EN TELA PLIANA | MAGVER | S/N | S/N | 375.0048 | 511001 | 2012-10-31 | 2012-10-31 | 107 C | UPP/INVESTIGACIÓN | ROBLES GUTIÉRREZ MARTHA PATRICIA | CENTRO DE ACCESO UNIVERSITARIO | MAGDA ELENA SEGURA FERNÁNDEZ | 63
UPPMOSE0061 | SILLON DE VISITAS | SILLA DE VISITA FIJA SIN BTRAZOS ESTRUCTURA EN TUBULAR ONDULADO DE 5/8" X 1118" CALIBRE 18 PINTURA HORNEADA EN COLOR NEGRO RESPALDO Y ASIENTO CON HULE ESPUMA TAPIZADO EN TELA PLIANA | MAGVER | S/N | S/N | 375.0048 | 511001 | 2012-10-31 | 2012-10-31 | 107 C | UPP/INVESTIGACIÓN | ROBLES GUTIÉRREZ MARTHA PATRICIA | CENTRO DE ACCESO UNIVERSITARIO | MAGDA ELENA SEGURA FERNÁNDEZ | 63
UPPMOSE0062 | SILLON DE VISITAS | SILLA DE VISITA FIJA SIN BTRAZOS ESTRUCTURA EN TUBULAR ONDULADO DE 5/8" X 1118" CALIBRE 18 PINTURA HORNEADA EN COLOR NEGRO RESPALDO Y ASIENTO CON HULE ESPUMA TAPIZADO EN TELA PLIANA | MAGVER | S/N | S/N | 375.0048 | 511001 | 2012-10-31 | 2012-10-31 | 107 C | UPP/INVESTIGACIÓN | ROBLES GUTIÉRREZ MARTHA PATRICIA | CENTRO DE ACCESO UNIVERSITARIO | MAGDA ELENA SEGURA FERNÁNDEZ | 63
UPPOEADT0001 | ANALIZADOR DE TAMAÑO | NANOTRAC WAVE TAMAÑO DE PARTICULAS Y POTENCIAL Z MODELO MN401, SISTEMA ULTRA CON DETERMINACIÓN DE POTENCIAL Z Y TAMAÑO DE PARTICULA, RANGO DE MEDICIÓN .8 A 6,500 NANOMETROS POTENCIAL Z, MAGNITUD Y SIGNO MEDICIÓN DE PESO MOLECULAR TEMPERATURA CONDUCTIVIDAD ELECTRÓNICA CUMPLE CON TODA LAS CARACTERISTICAS Q MENCIONAN EN SU ORDEN DE COMPRA. | S/N | MN401 | S/N | 403280.17 | 569001 | 2012-02-14 | 2012-02-14 | 804 |  | VILLANUEVA IBAÑEZ MARICELA | GALERÓN II | ADMINISTRACIÓN PROFESIONAL DE SERVICIOS XOLUCIONA, S.A. DE C.V. | 160
UPPOEESP0001 | ESPECTROFLUORIMETRO | ESPECTROFLUORIMETRO GRADO DE INVESTIGACIÓN HORIBA JOBIN YVON MODELO FLUOROLOG3-11. INCLUYE LÁMPARA DE XENON DE 450W Y SU FUENTE DE PODER, MANOCROMADOR DE EXITACIÓN C ZERNY TURNER BLAZED A 330NM OPTIMIZADO EN UV CON 1200G/MM Y MONOCROMADOR DE EMISIÓN CXERNY TURNER BLAZED A 500NM OPTIMIZADO EN VIS A 1200G/MM, SLITS DE ENTRADA Y DE SALIDA AJUSTABLES POR MEDIO DE SOFTWARE ETC.. | S/N | FLUOROG3-11 | S/N | 583796.4596 | 569001 | 2012-11-07 | 2012-11-07 | A 1954 |  | VILLANUEVA IBAÑEZ MARICELA | GALERÓN II | INTERCOVAMEX, S.A. DE C.V. | 160
UPPBITBT0001 | TABLET | TABLET ASUS PAD INFINITY TF700T RESOLUCION 1920X1200 FULL HD PARA ANDROID PROCESADOR NVIDIA TEGRA 3 QUAD-CORE, @1.6 GHZ RENDIMIENTO GRAFICO CON UNA GPU DE 12 NUCLEOS CAMARA TRASERA CON AUTO ENFOQUE DE 8 MP CON FLASH LED, LENTE DE 5- ELEMENTOS, GRAN APERTURA F/2.2 Y SENSOR CMOS RETORILUMINADO PARA TOMAR FOTOGRAFIAS CLARAS Y NITIDAS PANEL SUPER IPS + ULTRA BRILLANTE PARA LECTURA EN EXTERIORES | ASUS | INFINITY TF700T | S/N | 10000.0004 | 515001 | 2012-11-27 | 2012-11-27 | 25663 | UPP/ PROMEP | RODRÍGUEZ FLORES JAZMIN | OFICINA CENTRO MULTIDICIPLINARIO | SITECSA DE HIDALGO, S.A. DE C.V. | 202
UPPMOMA0013 | MESA | MESA DE 240 DE LARGO X 61 DE FONDO X 77 DE ALTURA, FALDON FABRICADO EN PANELART DE 28 MM CON MOLDURA PERIMETRAL DE PVC EN COLOR NEGRO CON CAOBA CON RESPALD FRONTAL INCLUYE REGATONES NIVELADORES | SITECSA | S/N | S/N | 4181.0924 | 511001 | 2012-11-27 | 2012-11-22 | 25655 | FAM 2010 | FERNÁNDEZ SALAS JORGE ALFREDO | ADMINISTRACIÓN Y FINANZAS | SITECSA DE HIDALGO, S.A. DE C.V. | 17
UPPMOMA0014 | MESA | MESA DE 240 DE LARGO X 61 DE FONDO X 77 DE ALTURA, FALDON FABRICADO EN PANELART DE 28 MM CON MOLDURA PERIMETRAL DE PVC EN COLOR NEGRO CON CAOBA CON RESPALD FRONTAL INCLUYE REGATONES NIVELADORES | SITECSA | S/N | S/N | 4181.0924 | 511001 | 2012-11-27 | 2012-11-22 | 25655 | FAM 2010 | FERNÁNDEZ SALAS JORGE ALFREDO | ADMINISTRACIÓN Y FINANZAS | SITECSA DE HIDALGO, S.A. DE C.V. | 17
UPPMOAH0075 | ARCHIVERO | ARCHIVERO DE TRES GABETAS FABRICADO EN MENALIMA COLOR CAOBA CON NEGRO | SITECSA | S/N | S/N | 3499.9984 | 511001 | 2012-12-07 | 2012-12-07 | 25670 | FAM 2010 | FERNÁNDEZ SALAS JORGE ALFREDO | ADMINISTRACIÓN Y FINANZAS | SITECSA DE HIDALGO, S.A. DE C.V. | 17
UPPMOTQ0002 | TORNIQUETE | TORNIQUETE INTELIGENTE CINTURA ACERO INOXIDABLE BIDIRECCIONAL, CUENTA CON UN RELOJ TA-78, CODIGO DE BARRAS PARA 2500 USUARIOS, PUERTO SERIAL. | TECNICA DEL CONOCIMIENTO | S/N | S/N | 94999.998 | 511001 | 2012-12-03 | 2012-12-03 | A 957 | FAM 2010 | VALDIVIESO RODRÍGUEZ MIGUEL ÁNGEL | BIBLIOTECA | ORGANIZACIÓN TÉCNICA DEL CONOCIMIENTO, S.A. DE C.V. | 87
UPPSWTKN0001 | TOKENS | YUBICO-RFID YUBIKEY | TELECOMUNICACIONES ABIERTAS | S/N | S/N | 938.2892 | 591001 | 2012-04-26 | 2012-04-26 | A 1033 | UPP/APORTACIONES MULTIPLES | LUNA CRUZ DAVID | SITE | TELECOMUNICACIONES ABIERTAS DE MEXICO S.A. DE C.V. | 260
UPPSWTKN0002 | TOKENS | YUBICO-RFID YUBIKEY | TELECOMUNICACIONES ABIERTAS | S/N | S/N | 938.2892 | 591001 | 2012-04-26 | 2012-04-26 | A 1033 | UPP/APORTACIONES MULTIPLES | LUNA CRUZ DAVID | SITE | TELECOMUNICACIONES ABIERTAS DE MEXICO S.A. DE C.V. | 260
UPPSWTKN0003 | TOKENS | YUBICO-RFID YUBIKEY | TELECOMUNICACIONES ABIERTAS | S/N | S/N | 938.2892 | 591001 | 2012-04-26 | 2012-04-26 | A 1033 | UPP/APORTACIONES MULTIPLES | LUNA CRUZ DAVID | SITE | TELECOMUNICACIONES ABIERTAS DE MEXICO S.A. DE C.V. | 260
UPPSWTKN0004 | TOKENS | YUBICO-RFID YUBIKEY | TELECOMUNICACIONES ABIERTAS | S/N | S/N | 938.2892 | 591001 | 2012-04-26 | 2012-04-26 | A 1033 | UPP/APORTACIONES MULTIPLES | LUNA CRUZ DAVID | SITE | TELECOMUNICACIONES ABIERTAS DE MEXICO S.A. DE C.V. | 260
UPPSWTKN0005 | TOKENS | YUBICO-RFID YUBIKEY | TELECOMUNICACIONES ABIERTAS | S/N | S/N | 938.2892 | 591001 | 2012-04-26 | 2012-04-26 | A 1033 | UPP/APORTACIONES MULTIPLES | LUNA CRUZ DAVID | SITE | TELECOMUNICACIONES ABIERTAS DE MEXICO S.A. DE C.V. | 260
UPPSWTKN0006 | TOKENS | YUBICO-RFID YUBIKEY | TELECOMUNICACIONES ABIERTAS | S/N | S/N | 938.2892 | 591001 | 2012-04-26 | 2012-04-26 | A 1033 | UPP/APORTACIONES MULTIPLES | LUNA CRUZ DAVID | SITE | TELECOMUNICACIONES ABIERTAS DE MEXICO S.A. DE C.V. | 260
UPPSWTKN0007 | TOKENS | YUBICO-RFID YUBIKEY | TELECOMUNICACIONES ABIERTAS | S/N | S/N | 938.2892 | 591001 | 2012-04-26 | 2012-04-26 | A 1033 | UPP/APORTACIONES MULTIPLES | LUNA CRUZ DAVID | SITE | TELECOMUNICACIONES ABIERTAS DE MEXICO S.A. DE C.V. | 260
UPPSWTKN0008 | TOKENS | YUBICO-RFID YUBIKEY | TELECOMUNICACIONES ABIERTAS | S/N | S/N | 938.2892 | 591001 | 2012-04-26 | 2012-04-26 | A 1033 | UPP/APORTACIONES MULTIPLES | LUNA CRUZ DAVID | SITE | TELECOMUNICACIONES ABIERTAS DE MEXICO S.A. DE C.V. | 260
UPPSWTKN0009 | TOKENS | YUBICO-RFID YUBIKEY | TELECOMUNICACIONES ABIERTAS | S/N | S/N | 938.2892 | 591001 | 2012-04-26 | 2012-04-26 | A 1033 | UPP/APORTACIONES MULTIPLES | LUNA CRUZ DAVID | SITE | TELECOMUNICACIONES ABIERTAS DE MEXICO S.A. DE C.V. | 260
UPPSWTKN0010 | TOKENS | YUBICO-RFID YUBIKEY | TELECOMUNICACIONES ABIERTAS | S/N | S/N | 938.2892 | 591001 | 2012-04-26 | 2012-04-26 | A 1033 | UPP/APORTACIONES MULTIPLES | LUNA CRUZ DAVID | SITE | TELECOMUNICACIONES ABIERTAS DE MEXICO S.A. DE C.V. | 260
UPPSWTKN0011 | TOKENS | YUBICO-RFID YUBIKEY | TELECOMUNICACIONES ABIERTAS | S/N | S/N | 938.2892 | 591001 | 2012-04-26 | 2012-04-26 | A 1033 | UPP/APORTACIONES MULTIPLES | LUNA CRUZ DAVID | SITE | TELECOMUNICACIONES ABIERTAS DE MEXICO S.A. DE C.V. | 260
UPPOEOPV0001 | OPCION DE VISTA | OPCION DE VISTA CARA FRONTAL CON ESPEJO A DOS POSICIONES. PERMITE AL INVESTIGADOR CAMBIAR ENTRE CARA FRONTAL Y ANGULO DERECHO INSTANTANEAMENTE. EN LA VISTA CARA FRONTAL LA FLOURECENSIA ES COLECTADA SOBRE LA SUPERFICIE DE LA MUESTRAL EN UN ANGULO DE 22.5° MARCA HORIBA JOBIN YVONNE OSD. NUMERO DE PARTE FL 1001 | HORIBA | FL-1001 | S/N | 102310.3064 | 569001 | 2012-11-07 | 2012-11-07 | A 1955 | FAM 2010 | VILLANUEVA IBAÑEZ MARICELA | GALERÓN II | INTERCOVAMEX, S.A. DE C.V. | 160
UPPOESMS0001 | SOPORTE DE MUESTRAS SOLIDAS | SOPORTE DE MUESTRAS SOLIDAS, DISEÑADO PARA OBSERVAR LA FLOURECENSIA DE VISTA FRONTAL DE PELICULAS DELGADAS, POLVOS, PÉLETS, PAPEL, FIBRAS O PORTA OBJETOS DE MICROSCOPIOS. ANGULO DE ALINEACION VARIABLE HOTIBA JOBIN YVONNE, FLUO NO DE PARTE J1933 | HOBA | J1933 | S/N | 32986.2472 | 569001 | 2012-11-07 | 2012-11-07 | A 1955 | FAM 2010 | VILLANUEVA IBAÑEZ MARICELA | GALERÓN II | INTERCOVAMEX, S.A. DE C.V. | 160
UPPMQTD0002 | TRACTOR PODADOR | TRACTOPODADOR HUSQVARANA 46" DE CORTE 21 HP | HUS CHARLOTE NC | YTH21K46 | 122210A007497 | 36600.0068 | 561001 | 2013-02-06 | 2013-02-06 | 9499 | FAM 2010 | REYES BARRERA ÁLVARO | ADMINISTRACIÓN Y FINANZAS | OLIVIA VELÁZQUEZ MONTAÑEZ | 38
UPPMQTD0003 | TRACTOR PODADOR | TRACTOPODADOR HUSQVARANA 46" DE CORTE 21 HP | HUS CHARLOTE NC | YTH21K46 | 122210A047206 | 36600.0068 | 561001 | 2013-02-06 | 2013-02-06 | 9499 | FAM 2010 | RENDÓN VALENCIA JACOB | ADMINISTRACIÓN Y FINANZAS | OLIVIA VELÁZQUEZ MONTAÑEZ | 37
UPPEQTW0028 | SOFTWARE | APORTACION EXTRAORDINARIO PARA EL SOTENIMIENTO DEL INDETEC, POR EL USO DEL SISTEMA AUTOMATIZADO DE CONTABILIDAD GUBERNAMENTAL (SACG), RESIVIDA EN LOS TERMINOS DE LA FRACCION DOS DEL ARTICULO 19 DE COORDINACION FISCAL | NDETEC | S/N | S/N | 15000 | 591001 | 2012-04-26 | 2012-04-26 | B 7722 | FAM 2010 | ESCORZA MEJÍA FELIPE DE JESÚS | OFICINA CONTABILIDAD | INDETEC | 117
UPPECLD0013 | LECTOR | LECTOR MS 320 CCD LARGO ALCANZE 1D Y PDF 517 USB (MS 320-1UG) 20563043, 20563046 Y 20563052 | GRUPO GAOMA | MS 320 | 20563043 | 1392 | 515001 | 2012-12-07 | 2012-12-07 | A 19478 | FAM 2008 | VALDIVIESO RODRÍGUEZ MIGUEL ÁNGEL | BIBLIOTECA | GRUPO GAOMA, S.A. DE C.V. | 87
UPPECLD0014 | LECTOR | LECTOR MS 320 CCD LARGO ALCANZE 1D Y PDF 517 USB (MS 320-1UG) 20563043, 20563046 Y 20563052 | GRUPO GAOMA | MS 320 | 20563046 | 1392 | 515001 | 2012-12-07 | 2012-12-07 | A 19478 | FAM 2008 | VALDIVIESO RODRÍGUEZ MIGUEL ÁNGEL | BIBLIOTECA | GRUPO GAOMA, S.A. DE C.V. | 87
UPPECLD0015 | LECTOR | LECTOR MS 320 CCD LARGO ALCANZE 1D Y PDF 517 USB (MS 320-1UG) 20563043, 20563046 Y 20563052 | GRUPO GAOMA | MS 320 | 20563052 | 1392 | 515001 | 2012-12-07 | 2012-12-07 | A 19478 | FAM 2008 | VALDIVIESO RODRÍGUEZ MIGUEL ÁNGEL | BIBLIOTECA | GRUPO GAOMA, S.A. DE C.V. | 87
UPPACSW0080 | SWITCH | SWITCH D-LINK 48 PUERTOS 10/100 2PTS 10/1000 2 PUERTOS COMBO MODELO DES-1210-S2 | D-LINK | DES-1210-S2 | F3Y71B8000045 | 6129.9968 | 515001 | 2012-04-24 | 2012-04-24 | B 2718 | FAM 2008 | LUNA CRUZ DAVID | SITE | HERCOM COMPUTADORAS DE HIDALGO, S.A. DE C.V. | 260
UPPACSW0081 | SWITCH | SWITCH D-LINK 48 PUERTOS 10/100 2PTS 10/1000 2 PUERTOS COMBO MODELO DES-1210-S2 | D-LINK | DES-1210-S2 | F3Y71B8000017 | 6129.9968 | 515001 | 2012-04-24 | 2012-04-24 | B 2718 | FAM 2008 | LUNA CRUZ DAVID | SITE | HERCOM COMPUTADORAS DE HIDALGO, S.A. DE C.V. | 260
UPPACSW0082 | SWITCH | SWITCH D-LINK 48 PUERTOS 10/100 2PTS 10/1000 2 PUERTOS COMBO MODELO DES-1210-S2 | D-LINK | DES-1210-S2 | F3Y71B8000046 | 6129.9968 | 515001 | 2012-04-24 | 2012-04-24 | B 2718 | FAM 2008 | LUNA CRUZ DAVID | SITE | HERCOM COMPUTADORAS DE HIDALGO, S.A. DE C.V. | 260
UPPACSW0083 | SWITCH | SWITCH D-LINK 48 PUERTOS 10/100 2PTS 10/1000 2 PUERTOS COMBO MODELO DES-1210-S2 | D-LINK | DES-1210-S2 | F3Y71B8000016 | 6129.9968 | 515001 | 2012-04-24 | 2012-04-24 | B 2718 | FAM 2008 | LUNA CRUZ DAVID | SITE | HERCOM COMPUTADORAS DE HIDALGO, S.A. DE C.V. | 260
UPPACSW0084 | SWITCH | SWITCH D-LINK 48 PUERTOS 10/100 2PTS 10/1000 2 PUERTOS COMBO MODELO DES-1210-S2 | D-LINK | DES-1210-S2 | F3Y71B8000034 | 6129.9968 | 515001 | 2012-04-24 | 2012-04-24 | B 2718 | FAM 2008 | LUNA CRUZ DAVID | SITE | HERCOM COMPUTADORAS DE HIDALGO, S.A. DE C.V. | 260
UPPACSW0085 | SWITCH | SWITCH D-LINK 48 PUERTOS 10/100 2PTS 10/1000 2 PUERTOS COMBO MODELO DES-1210-S2 | D-LINK | DES-1210-S2 | F3Y71B8000044 | 6129.9968 | 515001 | 2012-04-24 | 2012-04-24 | B 2718 | FAM 2008 | LUNA CRUZ DAVID | SITE | HERCOM COMPUTADORAS DE HIDALGO, S.A. DE C.V. | 260
UPPBIBUT0001 | BOBINA UTP | BOBINA CABLE UTP CAT 5E UTP 305MTS INTELINET | CAT | INTELINET | S/N | 1290.0012 | 515001 | 2012-04-24 | 2012-04-24 | B 2718 | FAM 2008 | LUNA CRUZ DAVID | SITE | HERCOM COMPUTADORAS DE HIDALGO, S.A. DE C.V. | 260
UPPBIBUT0002 | BOBINA UTP | BOBINA CABLE UTP CAT 5E UTP 305MTS INTELINET | CAT | INTELINET | S/N | 1290.0012 | 515001 | 2012-04-24 | 2012-04-24 | B 2718 | FAM 2008 | LUNA CRUZ DAVID | SITE | HERCOM COMPUTADORAS DE HIDALGO, S.A. DE C.V. | 260
UPPBIBUT0003 | BOBINA UTP | BOBINA CABLE UTP CAT 5E UTP 305MTS INTELINET | CAT | INTELINET | S/N | 1290.0012 | 515001 | 2012-04-24 | 2012-04-24 | B 2718 | FAM 2008 | LUNA CRUZ DAVID | SITE | HERCOM COMPUTADORAS DE HIDALGO, S.A. DE C.V. | 260
UPPBIBUT0004 | BOBINA UTP | BOBINA CABLE UTP CAT 5E UTP 305MTS INTELINET | CAT | INTELINET | S/N | 1290.0012 | 515001 | 2012-04-24 | 2012-04-24 | B 2718 | FAM 2008 | LUNA CRUZ DAVID | SITE | HERCOM COMPUTADORAS DE HIDALGO, S.A. DE C.V. | 260
UPPBIBUT0005 | BOBINA UTP | BOBINA CABLE UTP CAT 5E UTP 305MTS INTELINET | CAT | INTELINET | S/N | 1290.0012 | 515001 | 2012-04-24 | 2012-04-24 | B 2718 | FAM 2008 | LUNA CRUZ DAVID | SITE | HERCOM COMPUTADORAS DE HIDALGO, S.A. DE C.V. | 260
UPPBIBUT0006 | BOBINA UTP | BOBINA CABLE UTP CAT 5E UTP 305MTS INTELINET | CAT | INTELINET | S/N | 1290.0012 | 515001 | 2012-04-24 | 2012-04-24 | B 2718 | FAM 2008 | LUNA CRUZ DAVID | SITE | HERCOM COMPUTADORAS DE HIDALGO, S.A. DE C.V. | 260
UPPMOME0011 | OFICINA MODULAR EJECUTIVO | SUMINISTRO Y COLOCACION DE SUMINISTRO MODULO RECIBIDOR PARA BIBLIOTECA DE LAS SIGUIENTES MEDIDAS: 4 METROS DE FRENTE X 3.20 METROS DE ANCHO X 1.10 METROS DE ALTO | MOBILIARIO EQUIPAMIENTO | S/N | S/N | 68788 | 511991 | 2012-06-19 | 2012-06-19 | 232 | FAM 2008 | VALDIVIESO RODRÍGUEZ MIGUEL ÁNGEL | BIBLIOTECA | ROJAS HERNANDEZ MARIA GUADALUPE | 87
UPPEASCC0001 | SISTEMA DE CIRCUITO CERRADO | SISTEMA CIRCUITO CERRADO PARA BIBLIOTECA, CON ESTE SISTEMA PODRA TENER MONITOREO, REPRODUCCION Y CONFIGURACION DE FORMA REMOTA A TRAVES DE LINEA TELEFONICA. INCLUYE: INSTALACION Y SOPORTE TECNICO, INCLUYE DAHUA DVR 1640 ILE AS-DBR 16 CANALES. SEAGATE DISCO DURO DE ITB, FUEBTE DE 12 V 800-100. SAMSUNG LED MONITOR MODELO S19A100N 18.5". LLTB1 3B/C TRANCEPTUORES BALUM 60MTS DISTANCIA. MULTIBARRA DE 8 CONTACTOS 89976. INSTALACION DE CAMARAS INCLUYE 20 MTS DE COBRE | DAHUA TECHNOLOGY | DVR1640ILEAS-DVR | S/N | 80915.5912 | 519001 | 2012-07-04 | 2012-07-04 | A 715 | FAM 2008 | VALDIVIESO RODRÍGUEZ MIGUEL ÁNGEL | BIBLIOTECA | ORGANIZACIÓN TÉCNICA DEL CONOCIMIENTO, S.A. DE C.V. | 87
UPPEMMI00026 | MICROSCOPIO | MICROSCOPIO ELECTRÓNICO DE BARRIDOMOD: JSM-6010LA P.O. 2013-3 PEDIMENTO NO. 134733953001596 FECHA: 21 DE MAYO DEL 2013 ADUANA AICM. ANTICIPO Y FIQUITO DEL MICROSCOPIO. FACTURAS A-941 DEL 3 DE DICIEMBRE DEL 2012. | JEOL | JSM-6010LA | S/N | 2309500 | 569001 | 2012-12-03 | 2012-12-03 | A-941 Y A-1098 | UPP/ CONACYT | VILLANUEVA IBAÑEZ MARICELA | GALERÓN II | JEOL DE MEXICO S.A. DE C.V. | 160
UPPMQLB0006 | AUTOCLAVE | AUTOCLAVE VERTICAL MODELO REFORZADO PARA SOPORTAR 3 ATM DE PRESION, MOD AV3580 MARCA SEV PEDIDO: FINNOVA CONACYT 2011-166-12 | SEV | AV3580 | S/N | 116278.168 | 531001 | 2012-12-14 | 2012-12-14 | 2764 | UPP/ CONACYT | ARANA CUENCA AINHOA | OFICINA CASA ROJA | DIEGO ANTONIO GASTELU OSORIO | 2
UPPACCN0003 | CONECTOR | CONECTORES RJ45 (500) | SITECSA | S/N | S/N | 1450 | 515001 | 2012 | 2012-04-24 | 25563 | FAM 2008 | LUNA CRUZ DAVID | SITE | SITECSA DE HIDALGO, S.A. DE C.V. | 260
UPPOEMD0001 | MODULO PARA DISPARO | MODULO PARA DISPARO DE RELEY DE ESTADO SOLIDO PARA CONTROLADOR DE TEMPERATURA MARCA EUROTHERM MODELO 3504 | EUROTHERM | 3504 | S/N | 1743.48 | 569001 | 2012-03-21 | 2012-03-21 | A 1361 | UPP/ PROMEP | CASTILLO OJEDA ROBERTO SAÚL | GALERON I | RPM MEXICO S.A. DE C.V. | 134
UPPOERY0001 | RELEY | RELEY DEL ESTADO SOLIDO SSR EUROTHERM CONTINENTAL SERIES SV/N:SBDA-3V25/02,1 FASE CARGA RESISTIVA, MONTAJE EN PANEL, RANGO DE ENTRADA DE CONTROL 4-32BDC, RANGO DE SALIDA 24-300 VAC A25 A | EUROTHERM | CONTINENTAL SERIES | S/N | 756.32 | 569001 | 2012-03-21 | 2012-03-21 | A 1361 | UPP/ PROMEP | CASTILLO OJEDA ROBERTO SAÚL | GALERON I | RPM MEXICO S.A. DE C.V. | 134
UPPMQBI0004 | BOMBA | BOMBA DE PISTO, 22.0 L/MIN, PUERTO DE UN CUARTO TIPO DE MOTOR FASE SPLIT CICLO CONTIINUO MOTOR DE 1/8 HP PARTES QUE SE MOJAN FABRICADAS DE ALUMINIO (CON TRATAMIENTO PARA RESISTIR LA CORROSION) ACERO INOXIDABLE Y PTF (TEFLON), OPERA A 115 VAG 60 HZ SERIE 051100005261. | EQUIPAR | S/N | S/N | 9618.72 | 569001 | 2012-09-18 | 2012-09-18 | C 11713 | UPP/ PROMEP | GONZÁLEZ LARA JUAN MANUEL | OFICINA | EQUIPAR, S.A. DE C.V. | 252
UPPMQTM0005 | TERMOMETRO | TERMOMETRO MIN INFRAPRO6 RANGO DE TEMPERATURA -30 A 500 °C RESOLUCION > DE LA LECTURA + /-20F (+/10C) TIEMPO DE RESPUESTA DE 500 MSEG 95% RESPUESTA EMISITIVIDAD 0.95 FIJA , LASER DE UNB SOLO PUNTO CLASE 2, DISTANCIA DE RADIO DEL BLANCO 10:1, PANTALLA LCD, OPERA CON UNA BATTERIA INCLUIDA, VIDA DE LA BATERIA 12 HRS DIMENSIONES 4"WX6" X1/2 DE SERIE 20560078. | INFRAPRO | S/N | S/N | 1552.196 | 569001 | 2012-09-18 | 2012-09-18 | C 11713 | UPP/ PROMEP | GONZÁLEZ LARA JUAN MANUEL | OFICINA | EQUIPAR, S.A. DE C.V. | 252
UPPEASDA0001 | SISTEMA DE ALERTA | SUMINISTRO DE SISTEMA DE ALERTAMIENTO AUDIBLE AUTOMATIZADO (INCLUYE INSTALACIO) | COORPORATIVO EN SISTEMAS | S/N | S/N | 174924.404 | 519001 | 2012-12-21 | 2012-12-21 | 1094 | UPP/PADES | OCAMPO ALBA ELIMAR | OFICINA PLANEACIÓN | CORPORATIVO EN SISTEMAS Y TELECOMUNICACIONES S.A. DE C.V. | 227
UPPERGA0007 | GRABADORA DE AUDIO | GRABADORA DIGITAL SONY 4B | SONY | ICD-TX50//C LA | 1400209 | 2199.0004 | 519001 | 2012-09-11 | 2012-09-11 | TTDH-2610 | FAM 2010 | FERNÁNDEZ SALAS JORGE ALFREDO | ADMINISTRACIÓN Y FINANZAS | RADIOSHACK DE MEXICO S.A. DE C.V. | 17
UPPACAN0025 | ANTENA | ANTENA AMPLIFICADORA DE SEÑAL DE CELULAR. INCLUYE: AIR - CT 5508 - 50K9 65 DB IN BUILDING WIRELESS 1850 1990 MHZ SMART TECHNOLOGY AMPLIFIER. AIR PWR - 5500-AC 1900 HZ PCS ESTAMPED YAGI 13DB 9 ELEMENT ANODISED ALUMINIUM 19 IN - 43 CM WITH FEMALE CONECTOR 1850-1890. UNO CWC 5500 LP-K9-73 DUAL BAND DOM ANTENNA VERTICAL POLARIZED. 4 AIR-PWR-CORE-NA N MALE CRIMP FOR WHILE 400 CABLE 70 LICK-CT5508-50 ULTRA LOW LOSS METER COAXIAL CABLE. | RED CABLEADO | S/N | S/N | 24325.2 | 565001 | 2012-12-06 | 2012-12-06 | 23 |  | LUNA CRUZ DAVID | SITE | C. C. RED CABLEADO Y TELECOM, S.A. DE C.V. | 260
UPPECMC0031 | COMPUTADORA MAC | INTEL CORE I7 DUAL CORE D 1.8 GHZ 4GB 1333 MHZ DDR3 SDRAM ALMACENAMIENTO FLASH DE 256 GB SUPERDRIVE APPLE PARA MACBOOK AIR TECLADO EN ESPAÑOL Y GUIA DEL USUARIO INCLUYE OFFICE MAC HOME AND STUDENT. | MAC | S/N | S/N | 32234.08 | 515001 | 2012-01-11 | 2012-01-11 | 825 | UPP/PD-096 | FERNÁNDEZ SÁNCHEZ ALDA NELLY | OFICINA | APPLEHOUSE DE MÉXICO, S.A. DE C.V. | 8
UPPEEFA0031 | FUENTE DE ALIMENTACIÓN | 1670A FUENTE DE ALIMENTACION MARCA BK PRECISION | BK PRECISION | 1670A | S/N | 3372.9436 | 566001 | 2012-12-06 | 2012-12-06 | C 91 | UPP/ PIFI 2012 | FLORES GONZÁLEZ MARCO ANTONIO | RECTORIA | ACMAX DE MÉXICO, S.A. DE C.V. | 167
UPPEEFA0032 | FUENTE DE ALIMENTACIÓN | 1670A FUENTE DE ALIMENTACION MARCA BK PRECISION | BK PRECISION | 1670A | S/N | 3372.9436 | 566001 | 2012-12-06 | 2012-12-06 | C 91 | UPP/ PIFI 2012 | FLORES GONZÁLEZ MARCO ANTONIO | RECTORIA | ACMAX DE MÉXICO, S.A. DE C.V. | 167
UPPEEFA0033 | FUENTE DE ALIMENTACIÓN | 1670A FUENTE DE ALIMENTACION MARCA BK PRECISION | BK PRECISION | 1670A | S/N | 3372.9436 | 566001 | 2012-12-06 | 2012-12-06 | C 91 | UPP/ PIFI 2012 | FLORES GONZÁLEZ MARCO ANTONIO | RECTORIA | ACMAX DE MÉXICO, S.A. DE C.V. | 167
UPPEEFA0034 | FUENTE DE ALIMENTACIÓN | 1670A FUENTE DE ALIMENTACION MARCA BK PRECISION | BK PRECISION | 1670A | S/N | 3372.9436 | 566001 | 2012-12-06 | 2012-12-06 | C 91 | UPP/ PIFI 2012 | FLORES GONZÁLEZ MARCO ANTONIO | RECTORIA | ACMAX DE MÉXICO, S.A. DE C.V. | 167
UPPEEFA0035 | FUENTE DE ALIMENTACIÓN | 1670A FUENTE DE ALIMENTACION MARCA BK PRECISION | BK PRECISION | 1670A | S/N | 3372.9436 | 566001 | 2012-12-06 | 2012-12-06 | C 91 | UPP/ PIFI 2012 | FLORES GONZÁLEZ MARCO ANTONIO | RECTORIA | ACMAX DE MÉXICO, S.A. DE C.V. | 167
UPPMQMU0101 | MULTIMETRO | MULTIMETRO DIGITAL TRUE RMS (AC+DC) DCVOLT MARCA BK PRECISION | BK PRECISION | S/N | S/N | 1855.9188 | 566001 | 2012-12-06 | 2012-12-06 | C 91 | UPP/ PIFI 2012 | FLORES GONZÁLEZ MARCO ANTONIO | RECTORIA | ACMAX DE MÉXICO, S.A. DE C.V. | 167
UPPMQMU0102 | MULTIMETRO | MULTIMETRO DIGITAL TRUE RMS (AC+DC) DCVOLT MARCA BK PRECISION | BK PRECISION | S/N | S/N | 1855.9188 | 566001 | 2012-12-06 | 2012-12-06 | C 91 | UPP/ PIFI 2012 | FLORES GONZÁLEZ MARCO ANTONIO | RECTORIA | ACMAX DE MÉXICO, S.A. DE C.V. | 167
UPPEEGN072 | GENERADOR DE FUNCIONES | GENERADOR DE SEÑALES MARCA BK PRECISION | BK PRECISION | S/N | S/N | 20899.256 | 566001 | 2012-12-06 | 2012-12-06 | C 91 | UPP/ PIFI 2012 | FLORES GONZÁLEZ MARCO ANTONIO | RECTORIA | ACMAX DE MÉXICO, S.A. DE C.V. | 167
UPPEEGN073 | GENERADOR DE FUNCIONES | GENERADOR DE SEÑALES MARCA BK PRECISION | BK PRECISION | S/N | S/N | 20899.256 | 566001 | 2012-12-06 | 2012-12-06 | C 91 | UPP/ PIFI 2012 | FLORES GONZÁLEZ MARCO ANTONIO | RECTORIA | ACMAX DE MÉXICO, S.A. DE C.V. | 167
UPPMQOS0080 | OSCILOSCOPIO | TDS1012C-EDU OSCILOSCOPIO 100 MHZ, 2 CANALES, MARCA TEKTRONIK | TEKTRONIX | S/N | S/N | 9775.32 | 566001 | 2012-12-06 | 2012-12-06 | C 91 | UPP/ PIFI 2012 | FLORES GONZÁLEZ MARCO ANTONIO | RECTORIA | ACMAX DE MÉXICO, S.A. DE C.V. | 167
UPPMQOS0081 | OSCILOSCOPIO | TDS1012C-EDU OSCILOSCOPIO 100 MHZ, 2 CANALES, MARCA TEKTRONIK | TEKTRONIX | S/N | S/N | 9775.32 | 566001 | 2012-12-06 | 2012-12-06 | C 91 | UPP/ PIFI 2012 | FLORES GONZÁLEZ MARCO ANTONIO | RECTORIA | ACMAX DE MÉXICO, S.A. DE C.V. | 167
UPPMQOS0082 | OSCILOSCOPIO | TDS1012C-EDU OSCILOSCOPIO 100 MHZ, 2 CANALES, MARCA TEKTRONIK | TEKTRONIX | S/N | S/N | 9775.32 | 566001 | 2012-12-06 | 2012-12-06 | C 91 | UPP/ PIFI 2012 | FLORES GONZÁLEZ MARCO ANTONIO | RECTORIA | ACMAX DE MÉXICO, S.A. DE C.V. | 167
UPPMQOS0083 | OSCILOSCOPIO | TDS1012C-EDU OSCILOSCOPIO 100 MHZ, 2 CANALES, MARCA TEKTRONIK | TEKTRONIX | S/N | S/N | 9775.32 | 566001 | 2012-12-06 | 2012-12-06 | C 91 | UPP/ PIFI 2012 | FLORES GONZÁLEZ MARCO ANTONIO | RECTORIA | ACMAX DE MÉXICO, S.A. DE C.V. | 167
UPPMQOS0084 | OSCILOSCOPIO | TDS1012C-EDU OSCILOSCOPIO 100 MHZ, 2 CANALES, MARCA TEKTRONIK | TEKTRONIX | S/N | S/N | 6862.34 | 566001 | 2012-12-06 | 2012-12-06 | C 91 | UPP/ PIFI 2012 | FLORES GONZÁLEZ MARCO ANTONIO | RECTORIA | ACMAX DE MÉXICO, S.A. DE C.V. | 167
UPPECLT0140 | COMPUTADORA PORTATIL | LAP TOP SATÉLITE L845-SP4169KM, PROCESADOR 17-3632QM 6M CACHE VELOCIDAD DE 3.20 GHZ, MEMORIA RAM DE 8 GB DDR31600MHZ 2 RANURAS DE MEMORIA PRINCIPAL, DISCO DURO 1TB (5400RPM)) SATA ATA, UNIDAD ÓPTICA DVD DEPERAMULTI, PANTALLA DE 14 " CON PUERTO ETHERNET ,WEBCAM Y MICROFONO, WIFI CON WINDOWS 8 SL 64 BITS EN ESPAÑOL, NO DE PARTE PSKF6M01MTM1. SERIE: SZC116282C | TOSHIBA | SATELITE L845- SP4169KM | ZC116282C | 17753.9972 | 515001 | 2013-03-13 | 2013-03-13 | A 07834 | UPP/ PROMEP | VALDEZ HERNÁNDEZ JUAN AUGUSTO | SACRETARIA ACADÉMICA | INMOBILIARIA MARPA DE PACHUCA, S.A. DE C.V. | 266
UPPMQSF0002 | SISTEMA DE FILTRACIÓN | SISTEMA DE ULTRAFILTRACIÓN PARA DESALADO EN MÓDULO EN ESPIERAL INCLUYE: SOPORTE PREP/SCALE1/PQ SOPOIRTE DE MÓDULO DE ULTRA FILTACIÓN EN ESPIRAL PREP /SCALE1/PQ. MODULO PREP / SCALE TFF-1 PLGC10KDa 0.1 M2 1/PQ. MANOMETRO DIGITAL CONEXIÓN TC IZQUIERDA 3/4 PULG CAJA CON UNA PIEZA. TUBERIA SILICONA D.I. 1/8 PULG X 25 PIES PARA USAR CON CABEZAL DE BOMBA XX 800000 PULG.BOMBA PERISTICA DE VELOCIDAD VARIABLE Y FACIL CARGADO.115V/60HZ. 0.16-13 L/MIN. MODULO PREP/SCALE TFF-1 PLGC 10KDa 0.1M2 1/PQ PRODUCTO SIN COSTO POR LA COMPRA DEL EQUIPO | SIN MARCA | SIN MODELO | SIN N/S | 125306.68 | 531001 | 2013 | 2013-03-06 | 105A554B670D | UPP/ FINNOVA_CONACYT | ARANA CUENCA AINHOA | LABORATORIO DE MICROBIOLOGÍA MOLECULAR | MERCK S.A DE C.V. | 2
UPPBICAV001 | CAPTURADOR DE AUDIO Y VÍDEO | CAPTURADOR MANHHATAN DE AUDIO Y VIDEOUSB DE ALTA VELOCIDAD CLAVE 161366 | MANHHATAN | 161336 | 161336 | 986 | 515001 | 2013-03-01 | 2013-03-01 | C 11529 | UPP/ PROMEP | SIMANCAS ACEVEDO ERIC | COORDINACIÓN DE TERAPIA FÍSICA | FORLAC ASESORES, S.A. DE C.V. | 44
UPPMQCE0009 | CAMPANA DE EXTRACCIÓN | CAMPANA CUERPO INTERIOR FABRICADO EN ACERO INOXIDABLE TIPO 304 CALIBRE 20. CUBIERTA DE TRABAJO CON ESCUDILLA DE 15CM DE DIAMENTRO INTEGRADA FABRICADA EN ACERO INOXIDABLE CALIBRE 20 CARTINA TIPO GUILLOTINA CONTRA BALANCEADA DE CRISTAL INSATILLABLE……ETC. | ARGUS | S/N | S/N | 121023.57 | 569001 | 2012-12-07 | 2012-12-07 | A 0496 | UPP/ PIFI 2012 | FLORES GONZÁLEZ MARCO ANTONIO | OFICINA RECTORÍA | ST. PUROS Y EQUIPOS, S.A. DE C.V. | 167
UPPMQBL0038 | BALANZA | BALANZA ANALITICA PIONEER CAP. 210GR X 0.1MG | PIONEER | S/N | S/N | 30997.67 | 569001 | 2012-11-27 | 2012-11-27 | KM 409 | UPP/INVESTIGACIÓN | FLORES GONZÁLEZ MARCO ANTONIO | OFICINA RECTORÍA | FISHER MÉXICO, S. DE R.L. DE C.V. | 167
UPPECLT0140 | COMPUTADORA PORTATIL | COMPUTADORA PORTATIL DELL INSPIRON ISR I15S17_810LA PROCESADOR 3ND GEN INTEL CORE 17-361 M. 2.1G MEMORIA DE 8GB, DDR3, 2 DIMM, 1600MGZ, UNIDAD ÓPTICA DVDRW PANTALLA DE 15.6" HD ANTIREFLEJANTE DISCO DURO DE 1TB 5400RPM SATA ETC. | DELL | INSPIRON ISR I15S17 | S/N | 31002.16 | 515001 | 2012-09-27 | 2012-09-27 | A 6295 | UPP/EQUIPAMIENTO | FERNÁNDEZ SÁNCHEZ ALDA NELLY | OFICINA RECTORÍA | INMOBILIARIA MARPA DE PACHUCA, S.A. DE C.V. | 8
UPPMQMF0009 | MUFLA | HORNO DE ALTA TEMPERATURA DE HASTA 1100 GRADOS CENTIGRADOS CON SENSIBILIDAD DE +-1 GRADOS C. 127VCA 1300W | SEV | MF3 | S/N | 22272 | 531001 | 2012-12-03 | 2012-12-03 | 2760 | UPP/ PROMEP | TÉLLEZ JURADO ALEJANDRO | LABORATORIO | DIEGO ANTONIO GASTELU OSORIO | 46
UPPMQNI0004 | NI | NI USB-6008 12BIT. 10KS/s | S/N | S/N | S/N | 2719.62 | 562001 | 2012-03-09 | 2012-03-09 | 237 | UPP/ PROMEP | VERA CÁRDENAS EDGAR ERNESTO | OFICINA | VIRTUAL INSTRUMENTS, S.A. DE C.V. | 85 | Faltan datos: Marca, Modelo y No de S
UPPMQLCS0006 | LICENCIA DE SOFTWARE | LICENCIAMIENTO OPEN VALUE SUSCRIPCION - EDUCATION SOLUTIONS (OVS-ES) 250ETC (EMPLEADOS DE TIEMPO COMPLETO | WINDOWS | PROFESSIONAL 7 | S/N | 91820.96 | 591001 | 2012-03-21 | 2012-03-21 | 27 | FAM 2010 | LUNA CRUZ DAVID | SITE | TANGIBLE IT MÉXICO, S.A. DE C.V. | 260
UPPEACTR021 | ROUTER | UN CISCO 2951 W/3GE, 4 EHWIC, 3DSP 2SM-256 MB SF 512 MB DRAM IPB AC POWER CORD (NORTH AMERICA), C13, NEMA 5-15P, 2.10 M 1-PORT 3RD GEN MILTIFLEX TRUNK (VOICE/WAN INT CART G703 SOPORTE ANUAL Y MANTENIMIENTO SMATNET 8X5X4 CISCO 2951 W/3GE INCLUYE INSTALACION Y PUESTA A PUNTO DE EQUIPO CISCO 2951. DATA LICENSE FOR CISCO 2901 - 2951 INCLUIDA EN CHASIS | CISCO | 2951 W/3 | S/N | 150857.3156 | 515001 | 2012-10-25 | 2012-10-25 | 19 | FAM 2010 | LUNA CRUZ DAVID | SITE | C.C. RED CABLEADO Y TELECOM S.A. DE C.V. | 260
UPPEMYLKLEM0001 | KIT DE LABORATORIO DE ELECTRICIDAD Y MAGNETISMO | BOBINA ESTUDIANTE 300-600 BOBINADOS, BOBINA 1600 VUELTAS, ARMADURA SOLIDA, ARMADURA LAMINADA, INDICADOR DE GALVANOMETRO, SECCION METALICA PARA BANCO, SET DE BARRAS MAGNETICAS, ALNICO, MAGNETO EN FORMA DE U AINICO ETC. | DOGUEZ | S/N | S/N | 257404 | 531001 | 2012-02-27 | 2012-02-27 | 43 | FAM 2008 | MEDINA MORENO SERGIO ALEJANDRO | OFICINA SECRETARÍA ACADÉMICA | DOGUEZ COMERCIO Y TECNOLOGÍA GLOBAL, S.A. DE C.V. | 121 | REVISAR CON EL PROFESOR QUE LO TIENE
UPPOEROB0001 | ROBOT | FP-515 DOGUEZ COMERCIO Y TECNOLOGÍA GLOBAL F-101 EQUIPO, ROBOT INDUSTRIAL DE 6° DE LIBERTAD INCLUYE KIT( SUMINISTRO DE ODER MARCA:OMRON DE 5 A, SUMINISTRO DE FUENTES DE PODER MARCA OMRON DE 10 A, 10A, 2.1 A.)FACTURAS 102,104 Y 105. ROBOT TIPO: R-30i | FANUC ROBOTICS | M-10iA | R-30i | 2009033.1 | 569001 | 2013 | 25-01-13, 11-04-13, 03-06-13 | 102, 104 Y 105 | UPP/ FONDO DE RESERVA | MARTÍNEZ MIRELES JOSUÉ ROMÁN | TL2 | DOGUEZ COMERCIO Y TECNOLOGÍA GLOBAL, S.A. DE C.V. | 152
UPPOEGPU0001 | GENERADOR DE PULSOS | GENERADOR DE PULSOS/ SEÑALES ARBITRARIAS 1uHZ-120 PULSE GENERATION WITH VARIABLE RISE/FALL TIME 1UHZ-240 MHZ SINE OUPUT 14-BIT, 2 GSA/s ARBITARY EAVEFORM 512 SAMPLES DEEP ARBITARYETC. (INCLUYE OSCILOSCOPIO PORTÁTIL MODELO: U1604B, GENERADOR DE SEÑALES MODELO: 32251 A, MULTIMETRO MODELO: U12411B) | AGILENT | 81150A-001 | S/N | 199999 | 569001 | 2013-01-09 | 2013-01-09 | A 192 | UPP/ FONDO DE RESERVA | VILLANUEVA IBAÑEZ MARICELA | LABORATORIO DE NANOTECNOLOGÍA Y BIOELECTROMAGNETISMO APLICADO | TECNOLOGÍA ELECTRÓNICA Y SISTEMAS DE TELECOMUNICACIONES DE MÉXICO, S.A. DE C.V. | 160
UPPECLT0141 | COMPUTADORA PORTATIL | LAPTOP HACER V3-471-6885 PROCESADOR INTEL CORE 15-3210 6GB DE RAM D,D 1 TB UNIDAD OPTICA DVD+RW PANTALLA LED 14" W8 | A CER | ASPIRE V3-471-6885 | NXRYLAL04324310B817600 | 11100.0052 | 515001 | 2013-03-13 | 2013-03-13 | B 6884 | UPP/ PROMEP | CORTÉS MARQUEZ SANDRA KRISTAL | CUREI | HERCOM COMPUTADORAS DE HIDALGO, S.A. DE C.V. | 78
UPPECMF0040 | MULTIFUNCIONAL | MULTIFUNCIONAL EPSON STYLUS PHOTO TX730WD LCD 2.5 40PPM USB WI-FI | EPSON | TX730WD | N96Y003600 | 3259.9944 | 515001 | 2013-03-13 | 2013-03-13 | B 6884 | UPP/ PROMEP | CORTÉS MARQUEZ SANDRA KRISTAL | CUREI | HERCOM COMPUTADORAS DE HIDALGO, S.A. DE C.V. | 78
UPPECIPD015 | IPAD | IPAD MII WI-FI 16GB MD531E/A COLOR BLANCO Y PLATA ALTO 200 MM (7.87 PULG) ANCHO 134.7 MM (53 PULG) | APPLE | MD531E/A | F4MJWLUXF196 | 5640.0012 | 515001 | 2013-03-13 | 2013-03-13 | B 6884 | UPP/ PROMEP | CORTÉS MARQUEZ SANDRA KRISTAL | CUREI | HERCOM COMPUTADORAS DE HIDALGO, S.A. DE C.V. | 78
UPPBITBT0002 | TABLET | TABLET ASUS MOD. TRANSFORMER PAD INFINIY, MICRO SD32 CON WIFI 802.11 B/G(N TF700T-MSR1-GRY | ASUS | TF700T | C90KAS016047 | 10850.002 | 515001 | 2013-03-22 | 2013-03-22 | B 6952 | UPP/ CONACYT | MARTÍNEZ MIRELES JOSUÉ ROMÁN | OFICINA | HERCOM COMPUTADORAS DE HIDALGO, S.A. DE C.V. | 152
UPPBITBT0003 | TABLET | TABLET ASUS MOD. TRANSFORMER PAD INFINIY, MICRO SD32 CON WIFI 802.11 B/G(N TF700T-MSR1-GRY | ASUS | TF700T | C90KAS016047 | 10850.002 | 515001 | 2013-03-22 | 2013-03-22 | B 6952 | UPP/ CONACYT | MARTÍNEZ MIRELES JOSUÉ ROMÁN | OFICINA | HERCOM COMPUTADORAS DE HIDALGO, S.A. DE C.V. | 152
UPPBITBT0004 | TABLET | TABLET ASUS MOD. TRANSFORMER PAD INFINIY, MICRO SD32 CON WIFI 802.11 B/G(N TF700T-MSR1-GRY | ASUS | TF700T | C90KAS016047 | 10850.002 | 515001 | 2013-03-22 | 2013-03-22 | B 6952 | UPP/ CONACYT | MARTÍNEZ MIRELES JOSUÉ ROMÁN | OFICINA | HERCOM COMPUTADORAS DE HIDALGO, S.A. DE C.V. | 152
UPPBITBT0005 | TABLET | TABLET ASUS MOD. TRANSFORMER PAD INFINIY, MICRO SD32 CON WIFI 802.11 B/G(N TF700T-MSR1-GRY | ASUS | TF700T | C90KAS016047 | 10850.002 | 515001 | 2013-03-22 | 2013-03-22 | B 6952 | UPP/ CONACYT | MARTÍNEZ MIRELES JOSUÉ ROMÁN | OFICINA | HERCOM COMPUTADORAS DE HIDALGO, S.A. DE C.V. | 152
UPPEACTR022 | ROUTER | ROUTER INALAMBRICO LINKSYS E2100L COMPATIBLE CON IEEE 802.11 N/G/B VELOCIDAD INALAMBRICA DE 300MBPS | CISCO | E2100L | CVM01K 702247 | 1809.9944 | 515001 | 2013-03-22 | 2013-03-22 | B 6952 | UPP/ CONACYT | MARTÍNEZ MIRELES JOSUÉ ROMÁN | OFICINA | HERCOM COMPUTADORAS DE HIDALGO, S.A. DE C.V. | 152
UPPBITBT0006 | TABLET | TABLET HACER W510-1621 CON W8 CON 2GB CAMARA GRAB VIDEO CON SENSORES D.D. 64 GB TECLADO INCLUIDO, SENSOR DE ORIENTACIÓN. P | ACER | W510-1621 | 30100791765 | 14599.76 | 515001 | 2013-03-22 | 2013-03-22 | B 6952 | UPP/ CONACYT | MARTÍNEZ MIRELES JOSUÉ ROMÁN | OFICINA | HERCOM COMPUTADORAS DE HIDALGO, S.A. DE C.V. | 152
UPPBITBT0007 | TABLET | TABLET HACER W510-1621 CON W8 CON 2GB CAMARA GRAB VIDEO CON SENSORES D.D. 64 GB TECLADO INCLUIDO, SENSOR DE ORIENTACIÓN. P | ACER | W510-1621 | 30100791765 | 14599.76 | 515001 | 2013-03-22 | 2013-03-22 | B 6952 | UPP/ CONACYT | MARTÍNEZ MIRELES JOSUÉ ROMÁN | OFICINA | HERCOM COMPUTADORAS DE HIDALGO, S.A. DE C.V. | 152
UPPBITBT0008 | TABLET | TABLET HACER W510-1621 CON W8 CON 2GB CAMARA GRAB VIDEO CON SENSORES D.D. 64 GB TECLADO INCLUIDO, SENSOR DE ORIENTACIÓN. P | ACER | W510-1621 | 30100791765 | 14599.76 | 515001 | 2013-03-22 | 2013-03-22 | B 6952 | UPP/ CONACYT | MARTÍNEZ MIRELES JOSUÉ ROMÁN | OFICINA | HERCOM COMPUTADORAS DE HIDALGO, S.A. DE C.V. | 152
UPPECIPD016 | IPAD | IPAD MII WI-FI 16GB BLACK-SPA | APPLE | A1458 | DVGJV355F182 | 7598.9976 | 515001 | 2013-03-20 | 2013-03-20 | 10611 | UPP/ CONACYT | MARTÍNEZ MIRELES JOSUÉ ROMÁN | OFICINA | SOLUCIONES EXA S.A. DE C.V. | 152
UPPECIPD017 | IPAD | IPAD MII WI-FI 16GB BLACK-SPA | APPLE | A1458 | DMVJW04F182 | 7598.9976 | 515001 | 2013-03-20 | 2013-03-20 | 10611 | UPP/ CONACYT | MARTÍNEZ MIRELES JOSUÉ ROMÁN | OFICINA | SOLUCIONES EXA S.A. DE C.V. | 152
UPPECIPD018 | IPAD | IPAD MII WI-FI 16GB BLACK-SPA | APPLE | A1458 | DMVJVWS7F182 | 7598.9976 | 515001 | 2013-03-20 | 2013-03-20 | 10611 | UPP/ CONACYT | MARTÍNEZ MIRELES JOSUÉ ROMÁN | OFICINA | SOLUCIONES EXA S.A. DE C.V. | 152
UPPECIPD019 | IPAD | IPAD MII WI-FI 16GB BLACK-SPA | APPLE | A1458 | DMVJVWCXF182 | 7598.9976 | 515001 | 2013-03-20 | 2013-03-20 | 10611 | UPP/ CONACYT | MARTÍNEZ MIRELES JOSUÉ ROMÁN | OFICINA | SOLUCIONES EXA S.A. DE C.V. | 152
UPPCFCIP0001 | CAMARA IP | CAMARA IP INALAMBRICA WIFI H-264 INTERIOR MICRO SD 32 GB BASE GIRATIRIA 1 ANTENA WIFI 1 ADAPTADOR 5V | DIR | MR-08 | 1412 | 4419.9944 | 523001 | 2013-03-22 | 2013-03-22 | B 6950 | UPP/ PROMEP | SIMANCAS ACEVEDO ERIC | GALERON II | HERCOM COMPUTADORAS DE HIDALGO, S.A. DE C.V. | 44
UPPACRA0014 | RACK | GABINETE (RACK) DE 22 UNIDADES PUERTA DE CRISTAL (1.16M) SE CONFIGURA SEGÚN A SUS NECESIDADES DE INTEGRACIÓN. LOS GABINETES SENCILLOS, TIENEN PANELES MODULARES LATERALES QUE SE DESMONTAN; LOS CUALES NOS AYUDAN CON LA INSTALACIÓN DE LOS EQUIPOS; CUANDO SE ALINEAN, PUEDEN QUITARSE Y TENER EL ACCESO A LOS DEMAS GABINETES PARA UNA MEJOR ADMINISTRACIÓN. INCLUYE CHASIS, BASTIDORES DE RACKS 19", PANELES SUPERIOR E INFERIOR, PANELES LATERALES, 4 RUEDAS, 4 TORNILLO DE NIVEL Y 2 LLAVES, PANELES LATERALES DESMONTABLES, PANELES DESMONTABLES PARA LA ENTRADA DEL CABLE EN LA PARTE SUPERIOR E INFERIOR, 4 RUEDAS, 4 TORNILLOS NIVELADORES. |  | S/N | S/N | 5289.9944 | 515001 | 2013-03-15 | 2013-03-15 | 965 | UPP/ SISTEMAS DE INFORMACIÓN | LUNA CRUZ DAVID | SITE | MARIA ANTONIETA CAMPOS SANTILLAN | 260
UPPACRA0015 | RACK | GABINETE (RACK) DE 22 UNIDADES PUERTA DE CRISTAL (1.16M) SE CONFIGURA SEGÚN A SUS NECESIDADES DE INTEGRACIÓN. LOS GABINETES SENCILLOS, TIENEN PANELES MODULARES LATERALES QUE SE DESMONTAN; LOS CUALES NOS AYUDAN CON LA INSTALACIÓN DE LOS EQUIPOS; CUANDO SE ALINEAN, PUEDEN QUITARSE Y TENER EL ACCESO A LOS DEMAS GABINETES PARA UNA MEJOR ADMINISTRACIÓN. INCLUYE CHASIS, BASTIDORES DE RACKS 19", PANELES SUPERIOR E INFERIOR, PANELES LATERALES, 4 RUEDAS, 4 TORNILLO DE NIVEL Y 2 LLAVES, PANELES LATERALES DESMONTABLES, PANELES DESMONTABLES PARA LA ENTRADA DEL CABLE EN LA PARTE SUPERIOR E INFERIOR, 4 RUEDAS, 4 TORNILLOS NIVELADORES. | DICOM | S/N | S/N | 5289.9944 | 515001 | 2013-03-15 | 2013-03-15 | 965 | UPP/ SISTEMAS DE INFORMACIÓN | LUNA CRUZ DAVID | SITE | MARIA ANTONIETA CAMPOS SANTILLAN | 260
UPPACRA0016 | RACK | GABINETE (RACK) DE 22 UNIDADES PUERTA DE CRISTAL (1.16M) SE CONFIGURA SEGÚN A SUS NECESIDADES DE INTEGRACIÓN. LOS GABINETES SENCILLOS, TIENEN PANELES MODULARES LATERALES QUE SE DESMONTAN; LOS CUALES NOS AYUDAN CON LA INSTALACIÓN DE LOS EQUIPOS; CUANDO SE ALINEAN, PUEDEN QUITARSE Y TENER EL ACCESO A LOS DEMAS GABINETES PARA UNA MEJOR ADMINISTRACIÓN. INCLUYE CHASIS, BASTIDORES DE RACKS 19", PANELES SUPERIOR E INFERIOR, PANELES LATERALES, 4 RUEDAS, 4 TORNILLO DE NIVEL Y 2 LLAVES, PANELES LATERALES DESMONTABLES, PANELES DESMONTABLES PARA LA ENTRADA DEL CABLE EN LA PARTE SUPERIOR E INFERIOR, 4 RUEDAS, 4 TORNILLOS NIVELADORES. | DICOM | S/N | S/N | 5289.9944 | 515001 | 2013-03-15 | 2013-03-15 | 965 | UPP/ SISTEMAS DE INFORMACIÓN | LUNA CRUZ DAVID | SITE | MARIA ANTONIETA CAMPOS SANTILLAN | 260
UPPACRA0017 | RACK | GABINETE (RACK) DE 22 UNIDADES PUERTA DE CRISTAL (1.16M) SE CONFIGURA SEGÚN A SUS NECESIDADES DE INTEGRACIÓN. LOS GABINETES SENCILLOS, TIENEN PANELES MODULARES LATERALES QUE SE DESMONTAN; LOS CUALES NOS AYUDAN CON LA INSTALACIÓN DE LOS EQUIPOS; CUANDO SE ALINEAN, PUEDEN QUITARSE Y TENER EL ACCESO A LOS DEMAS GABINETES PARA UNA MEJOR ADMINISTRACIÓN. INCLUYE CHASIS, BASTIDORES DE RACKS 19", PANELES SUPERIOR E INFERIOR, PANELES LATERALES, 4 RUEDAS, 4 TORNILLO DE NIVEL Y 2 LLAVES, PANELES LATERALES DESMONTABLES, PANELES DESMONTABLES PARA LA ENTRADA DEL CABLE EN LA PARTE SUPERIOR E INFERIOR, 4 RUEDAS, 4 TORNILLOS NIVELADORES. | DICOM | S/N | S/N | 5289.9944 | 515001 | 2013-03-15 | 2013-03-15 | 965 | UPP/ SISTEMAS DE INFORMACIÓN | LUNA CRUZ DAVID | SITE | MARIA ANTONIETA CAMPOS SANTILLAN | 260
UPPACRA0018 | RACK | GABINETE (RACK) DE 22 UNIDADES PUERTA DE CRISTAL (1.16M) SE CONFIGURA SEGÚN A SUS NECESIDADES DE INTEGRACIÓN. LOS GABINETES SENCILLOS, TIENEN PANELES MODULARES LATERALES QUE SE DESMONTAN; LOS CUALES NOS AYUDAN CON LA INSTALACIÓN DE LOS EQUIPOS; CUANDO SE ALINEAN, PUEDEN QUITARSE Y TENER EL ACCESO A LOS DEMAS GABINETES PARA UNA MEJOR ADMINISTRACIÓN. INCLUYE CHASIS, BASTIDORES DE RACKS 19", PANELES SUPERIOR E INFERIOR, PANELES LATERALES, 4 RUEDAS, 4 TORNILLO DE NIVEL Y 2 LLAVES, PANELES LATERALES DESMONTABLES, PANELES DESMONTABLES PARA LA ENTRADA DEL CABLE EN LA PARTE SUPERIOR E INFERIOR, 4 RUEDAS, 4 TORNILLOS NIVELADORES. | DICOM | S/N | S/N | 5289.9944 | 515001 | 2013-03-15 | 2013-03-15 | 965 | UPP/ SISTEMAS DE INFORMACIÓN | LUNA CRUZ DAVID | SITE | MARIA ANTONIETA CAMPOS SANTILLAN | 260
UPPACRA0019 | RACK | GABINETE (RACK) DE 22 UNIDADES PUERTA DE CRISTAL (1.16M) SE CONFIGURA SEGÚN A SUS NECESIDADES DE INTEGRACIÓN. LOS GABINETES SENCILLOS, TIENEN PANELES MODULARES LATERALES QUE SE DESMONTAN; LOS CUALES NOS AYUDAN CON LA INSTALACIÓN DE LOS EQUIPOS; CUANDO SE ALINEAN, PUEDEN QUITARSE Y TENER EL ACCESO A LOS DEMAS GABINETES PARA UNA MEJOR ADMINISTRACIÓN. INCLUYE CHASIS, BASTIDORES DE RACKS 19", PANELES SUPERIOR E INFERIOR, PANELES LATERALES, 4 RUEDAS, 4 TORNILLO DE NIVEL Y 2 LLAVES, PANELES LATERALES DESMONTABLES, PANELES DESMONTABLES PARA LA ENTRADA DEL CABLE EN LA PARTE SUPERIOR E INFERIOR, 4 RUEDAS, 4 TORNILLOS NIVELADORES. | DICOM | S/N | S/N | 5289.9944 | 515001 | 2013-03-15 | 2013-03-15 | 965 | UPP/ SISTEMAS DE INFORMACIÓN | LUNA CRUZ DAVID | SITE | MARIA ANTONIETA CAMPOS SANTILLAN | 260
UPPACRA0020 | RACK | GABINETE (RACK) DE 22 UNIDADES PUERTA DE CRISTAL (1.16M) SE CONFIGURA SEGÚN A SUS NECESIDADES DE INTEGRACIÓN. LOS GABINETES SENCILLOS, TIENEN PANELES MODULARES LATERALES QUE SE DESMONTAN; LOS CUALES NOS AYUDAN CON LA INSTALACIÓN DE LOS EQUIPOS; CUANDO SE ALINEAN, PUEDEN QUITARSE Y TENER EL ACCESO A LOS DEMAS GABINETES PARA UNA MEJOR ADMINISTRACIÓN. INCLUYE CHASIS, BASTIDORES DE RACKS 19", PANELES SUPERIOR E INFERIOR, PANELES LATERALES, 4 RUEDAS, 4 TORNILLO DE NIVEL Y 2 LLAVES, PANELES LATERALES DESMONTABLES, PANELES DESMONTABLES PARA LA ENTRADA DEL CABLE EN LA PARTE SUPERIOR E INFERIOR, 4 RUEDAS, 4 TORNILLOS NIVELADORES. | DICOM | S/N | S/N | 5289.9944 | 515001 | 2013-03-15 | 2013-03-15 | 965 | UPP/ SISTEMAS DE INFORMACIÓN | LUNA CRUZ DAVID | SITE | MARIA ANTONIETA CAMPOS SANTILLAN | 260
UPPACRA0021 | RACK | GABINETE (RACK) DE 22 UNIDADES PUERTA DE CRISTAL (1.16M) SE CONFIGURA SEGÚN A SUS NECESIDADES DE INTEGRACIÓN. LOS GABINETES SENCILLOS, TIENEN PANELES MODULARES LATERALES QUE SE DESMONTAN; LOS CUALES NOS AYUDAN CON LA INSTALACIÓN DE LOS EQUIPOS; CUANDO SE ALINEAN, PUEDEN QUITARSE Y TENER EL ACCESO A LOS DEMAS GABINETES PARA UNA MEJOR ADMINISTRACIÓN. INCLUYE CHASIS, BASTIDORES DE RACKS 19", PANELES SUPERIOR E INFERIOR, PANELES LATERALES, 4 RUEDAS, 4 TORNILLO DE NIVEL Y 2 LLAVES, PANELES LATERALES DESMONTABLES, PANELES DESMONTABLES PARA LA ENTRADA DEL CABLE EN LA PARTE SUPERIOR E INFERIOR, 4 RUEDAS, 4 TORNILLOS NIVELADORES. | DICOM | S/N | S/N | 5289.9944 | 515001 | 2013-03-15 | 2013-03-15 | 965 | UPP/ SISTEMAS DE INFORMACIÓN | LUNA CRUZ DAVID | SITE | MARIA ANTONIETA CAMPOS SANTILLAN | 260
UPPECMF0041 | MULTIFUNCIONAL | IMPRESORA MULTIFUNCIONAL EPSON L200 (IMPRESORA, COPIADORA Y ESCANER) 27PPM | EPSON | L200 | PRFK117697 | 2850.004 | 515001 | 2013-03-15 | 2013-03-15 | B 6882 | UPP/ VINCULACIÓN | TÉLLEZ ÁVILES KAREN | OFICINA VINCULACIÓN | HERCOM COMPUTADORAS DE HIDALGO, S.A. DE C.V. | 168
UPPMOMJ0008 | MESA DE JUNTAS | MESA DE JUNTAS CON MEDIDAS DE 1.20 DE DIAMETRO EN COLOR CAOBA/NEGRO LINEA ARNOLD | DISTRIBUIDORA B Y L DEL CENTRO | S/N | S/N | 1853.68 | 511001 | 2013-03-15 | 2013-03-15 | 1249 E | FAM 2008 | VALDIVIESO RODRÍGUEZ MIGUEL ÁNGEL | BIBLIOTECA | DISTRIBUIDORA B Y L DEL CENTRO, S.A. DE C.V. | 87
UPPMOMJ0009 | MESA DE JUNTAS | MESA DE JUNTAS CON MEDIDAS DE 1.20 DE DIAMETRO EN COLOR CAOBA/NEGRO LINEA ARNOLD | DISTRIBUIDORA B Y L DEL CENTRO | S/N | S/N | 1853.68 | 511001 | 2013-03-15 | 2013-03-15 | 1249 E | FAM 2008 | VALDIVIESO RODRÍGUEZ MIGUEL ÁNGEL | BIBLIOTECA | DISTRIBUIDORA B Y L DEL CENTRO, S.A. DE C.V. | 87
UPPMOMJ0010 | MESA DE JUNTAS | MESA DE JUNTAS CON MEDIDAS DE 1.20 DE DIAMETRO EN COLOR CAOBA/NEGRO LINEA ARNOLD | DISTRIBUIDORA B Y L DEL CENTRO | S/N | S/N | 1853.68 | 511001 | 2013-03-15 | 2013-03-15 | 1249 E | FAM 2008 | VALDIVIESO RODRÍGUEZ MIGUEL ÁNGEL | BIBLIOTECA | DISTRIBUIDORA B Y L DEL CENTRO, S.A. DE C.V. | 87
UPPMOMJ0011 | MESA DE JUNTAS | MESA DE JUNTAS CON MEDIDAS DE 1.20 DE DIAMETRO EN COLOR CAOBA/NEGRO LINEA ARNOLD | DISTRIBUIDORA B Y L DEL CENTRO | S/N | S/N | 1853.68 | 511001 | 2013-03-15 | 2013-03-15 | 1249 E | FAM 2008 | VALDIVIESO RODRÍGUEZ MIGUEL ÁNGEL | BIBLIOTECA | DISTRIBUIDORA B Y L DEL CENTRO, S.A. DE C.V. | 87
UPPMOMJ0012 | MESA DE JUNTAS | MESA DE JUNTAS CON MEDIDAS DE 1.20 DE DIAMETRO EN COLOR CAOBA/NEGRO LINEA ARNOLD | DISTRIBUIDORA B Y L DEL CENTRO | S/N | S/N | 1853.68 | 511001 | 2013-03-15 | 2013-03-15 | 1249 E | FAM 2008 | VALDIVIESO RODRÍGUEZ MIGUEL ÁNGEL | BIBLIOTECA | DISTRIBUIDORA B Y L DEL CENTRO, S.A. DE C.V. | 87
UPPMOMJ0013 | MESA DE JUNTAS | MESA DE JUNTAS CON MEDIDAS DE 1.20 DE DIAMETRO EN COLOR CAOBA/NEGRO LINEA ARNOLD | DISTRIBUIDORA B Y L DEL CENTRO | S/N | S/N | 1853.68 | 511001 | 2013-03-15 | 2013-03-15 | 1249 E | FAM 2008 | VALDIVIESO RODRÍGUEZ MIGUEL ÁNGEL | BIBLIOTECA | DISTRIBUIDORA B Y L DEL CENTRO, S.A. DE C.V. | 87
UPPMOMJ0014 | MESA DE JUNTAS | MESA DE JUNTAS CON MEDIDAS DE 1.20 DE DIAMETRO EN COLOR CAOBA/NEGRO LINEA ARNOLD | DISTRIBUIDORA B Y L DEL CENTRO | S/N | S/N | 1853.68 | 511001 | 2013-03-15 | 2013-03-15 | 1249 E | FAM 2008 | VALDIVIESO RODRÍGUEZ MIGUEL ÁNGEL | BIBLIOTECA | DISTRIBUIDORA B Y L DEL CENTRO, S.A. DE C.V. | 87
UPPMOMJ0015 | MESA DE JUNTAS | MESA DE JUNTAS CON MEDIDAS DE 1.20 DE DIAMETRO EN COLOR CAOBA/NEGRO LINEA ARNOLD | DISTRIBUIDORA B Y L DEL CENTRO | S/N | S/N | 1853.68 | 511001 | 2013-03-15 | 2013-03-15 | 1249 E | FAM 2008 | VALDIVIESO RODRÍGUEZ MIGUEL ÁNGEL | BIBLIOTECA | DISTRIBUIDORA B Y L DEL CENTRO, S.A. DE C.V. | 87
UPPMOMJ0016 | MESA DE JUNTAS | MESA DE JUNTAS CON MEDIDAS DE 1.20 DE DIAMETRO EN COLOR CAOBA/NEGRO LINEA ARNOLD | DISTRIBUIDORA B Y L DEL CENTRO | S/N | S/N | 1853.68 | 511001 | 2013-03-15 | 2013-03-15 | 1249 E | FAM 2008 | VALDIVIESO RODRÍGUEZ MIGUEL ÁNGEL | BIBLIOTECA | DISTRIBUIDORA B Y L DEL CENTRO, S.A. DE C.V. | 87
UPPMOMJ0017 | MESA DE JUNTAS | MESA DE JUNTAS CON MEDIDAS DE 1.20 DE DIAMETRO EN COLOR CAOBA/NEGRO LINEA ARNOLD | DISTRIBUIDORA B Y L DEL CENTRO | S/N | S/N | 1853.68 | 511001 | 2013-03-15 | 2013-03-15 | 1249 E | FAM 2008 | VALDIVIESO RODRÍGUEZ MIGUEL ÁNGEL | BIBLIOTECA | DISTRIBUIDORA B Y L DEL CENTRO, S.A. DE C.V. | 87
UPPMOSJ0054 | SILLON EJECUTIVO | SILLON EJECUTIVO CON RESPALDO ALTO TAPIZADO EN PIEL MODELO BM900 MARCA OFFICHAIRS | DISTRIBUIDORA B Y L DEL CENTRO | S/N | S/N | 1978.09 | 511001 | 2013 | 2013-03-15 | 1247 E | UPP/ PROMEP 2011 | JARAMILLO DÍAZ ALFONSO PATRICIO | OFICINA TERAPIA FÍSICA Y HUMANIDADES | DISTRIBUIDORA B Y L DEL CENTRO, S.A. DE C.V. | 254
UPPMOES0018 | ESCRITORIO | ESCRITORIO EJECUTIVO CON MEDIDA DE 1.80*80*75 CON DOS PEDESTALES CADA UNO CON UN CAJON PAPELERO Y UNA GAVETA DE ARCHIVO EN COLOR CAOBA/NEGRO DE ARNOLD | DISTRIBUIDORA B Y L DEL CENTRO | S/N | S/N | 6936.8 | 511001 | 2013-03-15 | 2013-03-15 | 1247 E | UPP/ PROMEP 2011 | JARAMILLO DÍAZ ALFONSO PATRICIO | OFICINA TERAPIA FÍSICA Y HUMANIDADES | DISTRIBUIDORA B Y L DEL CENTRO, S.A. DE C.V. | 254
UPPACRA0043 | RADIO PARA INTERCOMUNICACIÓN | RADIO INTERCOMUNICADOR (WALKIE-TALKIE) DE 16 CANALES SEMI-DUPLEX, CON BATERIA DE ALTA DURACIÓN (Li-on) 3 WATTS Y ALCANCE 5 KM EN AREAS LIBRES |  | S/N | S/N | 1628.64 | 531001 | 2013 | 2013-03-19 | F 1496 | UPP/ PROMEP 2011 | TÉLLEZ JURADO ALEJANDRO | OFICINA CASA ROJA | TEQUIMEC, S. DE R.L. DE C.V. | 46
UPPACRA0044 | RADIO PARA INTERCOMUNICACIÓN | RADIO INTERCOMUNICADOR (WALKIE-TALKIE) DE 16 CANALES SEMI-DUPLEX, CON BATERIA DE ALTA DURACIÓN (Li-on) 3 WATTS Y ALCANCE 5 KM EN AREAS LIBRES |  | S/N | S/N | 1628.64 | 531001 | 2013 | 2013-03-19 | F 1496 | UPP/ PROMEP 2011 | TÉLLEZ JURADO ALEJANDRO | OFICINA CASA ROJA | TEQUIMEC, S. DE R.L. DE C.V. | 46
UPPACRA0045 | RADIO PARA INTERCOMUNICACIÓN | RADIO INTERCOMUNICADOR (WALKIE-TALKIE) DE 16 CANALES SEMI-DUPLEX, CON BATERIA DE ALTA DURACIÓN (Li-on) 3 WATTS Y ALCANCE 5 KM EN AREAS LIBRES |  | S/N | S/N | 1628.64 | 531001 | 2013 | 2013-03-19 | F 1496 | UPP/ PROMEP 2011 | TÉLLEZ JURADO ALEJANDRO | OFICINA CASA ROJA | TEQUIMEC, S. DE R.L. DE C.V. | 46
UPPACRA0046 | RADIO PARA INTERCOMUNICACIÓN | RADIO INTERCOMUNICADOR (WALKIE-TALKIE) DE 16 CANALES SEMI-DUPLEX, CON BATERIA DE ALTA DURACIÓN (Li-on) 3 WATTS Y ALCANCE 5 KM EN AREAS LIBRES |  | S/N | S/N | 1628.64 | 531001 | 2013 | 2013-03-19 | F 1496 | UPP/ PROMEP 2011 | TÉLLEZ JURADO ALEJANDRO | OFICINA CASA ROJA | TEQUIMEC, S. DE R.L. DE C.V. | 46
UPPACRA0047 | RADIO PARA INTERCOMUNICACIÓN | RADIO INTERCOMUNICADOR (WALKIE-TALKIE) DE 16 CANALES SEMI-DUPLEX, CON BATERIA DE ALTA DURACIÓN (Li-on) 3 WATTS Y ALCANCE 5 KM EN AREAS LIBRES |  | S/N | S/N | 1628.64 | 531001 | 2013 | 2013-03-19 | F 1496 | UPP/ PROMEP 2011 | TÉLLEZ JURADO ALEJANDRO | OFICINA CASA ROJA | TEQUIMEC, S. DE R.L. DE C.V. | 46
UPPACRA0048 | RADIO PARA INTERCOMUNICACIÓN | RADIO INTERCOMUNICADOR (WALKIE-TALKIE) DE 16 CANALES SEMI-DUPLEX, CON BATERIA DE ALTA DURACIÓN (Li-on) 3 WATTS Y ALCANCE 5 KM EN AREAS LIBRES |  | S/N | S/N | 1628.64 | 531001 | 2013 | 2013-03-19 | F 1496 | UPP/ PROMEP 2011 | TÉLLEZ JURADO ALEJANDRO | OFICINA CASA ROJA | TEQUIMEC, S. DE R.L. DE C.V. | 46
UPPMQAG0034 | AGITADOR | AGITADOR RECIPROCO CON CONTROL DIGITAL, MOD: AGR3030 MARCA SEV | SEV | ARG3030 | 12261A100425A | 19899.9972 | 531001 | 2012-12-07 | 2012-12-07 | 2762 | UPP/ PROMEP | BLASCO CABAL JOSÉ LUIS | OFICINA CASA ROJA | DIEGO ANTONIO GASTELU OSORIO | 6
UPPMOSB0059 | SILLA | SILLA MOD. ISO CON ASIENTO Y RESPALDO EN PLIANA COLOR | MOBILESCO PACHUCA S.A. DE C.V. | ISO | S/N | 377 | 511001 | 2013-03-09 | 2013-03-19 | P 208 | UPP/ PROMEP 2011 | ÁLVAREZ GARCÍA ROCÍO | OFICINA CASA AMARILLA | MOBILESCO PACHUCA S.A. DE C.V. | 13
UPPMOLI0051 | LIBRERO | LIBRERO MOD. LIPA MEDIDAS DE 1.20*1.20*.4 MTS ELABORADO EN PENELART | MOBILESCO PACHUCA S.A. DE C.V. | LIPA | S/N | 1439.0032 | 511001 | 2013-03-19 | 2013-03-19 | P 208 | UPP/ PROMEP 2011 | ÁLVAREZ GARCÍA ROCÍO | OFICINA CASA AMARILLA | MOBILESCO PACHUCA S.A. DE C.V. | 13
UPPOEMA0001 | MESA AUXILIAR DE .60*.4*.75 | MESA AUXILIAR DE .60*.4*.75 EN PANELART | MOBILESCO PACHUCA S.A. DE C.V. | S/N | S/N | 755.9952 | 511001 | 2013-03-19 | 2013-03-19 | P 208 | UPP/ PROMEP 2011 | ÁLVAREZ GARCÍA ROCÍO | OFICINA CASA AMARILLA | MOBILESCO PACHUCA S.A. DE C.V. | 13
UPPMOBL0049 | BANCO | BANCO PARA RESTIRADOR CON RODAJA DE TABLON | MOBILESCO PACHUCA S.A. DE C.V. | S/N | S/N | 198.0004 | 511001 | 2013-03-19 | 2013-03-19 | P 208 | UPP/ PROMEP 2011 | ÁLVAREZ GARCÍA ROCÍO | OFICINA CASA AMARILLA | MOBILESCO PACHUCA S.A. DE C.V. | 13
UPPMOBL0050 | BANCO | BANCO PARA RESTIRADOR CON RODAJA DE TABLON | MOBILESCO PACHUCA S.A. DE C.V. | S/N | S/N | 198.0004 | 511001 | 2013-03-19 | 2013-03-19 | P 208 | UPP/ PROMEP 2011 | ÁLVAREZ GARCÍA ROCÍO | OFICINA CASA AMARILLA | MOBILESCO PACHUCA S.A. DE C.V. | 13
UPPMOBL0051 | BANCO | BANCO PARA RESTIRADOR CON RODAJA DE TABLON | MOBILESCO PACHUCA S.A. DE C.V. | S/N | S/N | 198.0004 | 511001 | 2013-03-19 | 2013-03-19 | P 208 | UPP/ PROMEP 2011 | ÁLVAREZ GARCÍA ROCÍO | OFICINA CASA AMARILLA | MOBILESCO PACHUCA S.A. DE C.V. | 13
UPPMOBL0052 | BANCO | BANCO PARA RESTIRADOR CON RODAJA DE TABLON | MOBILESCO PACHUCA S.A. DE C.V. | S/N | S/N | 198.0004 | 511001 | 2013-03-19 | 2013-03-19 | P 208 | UPP/ PROMEP 2011 | ÁLVAREZ GARCÍA ROCÍO | OFICINA CASA AMARILLA | MOBILESCO PACHUCA S.A. DE C.V. | 13
UPPBITBT0009 | TABLET | TABLET ASUS MOD. TRANSFORMER PAD INFINIY, MICRO SD32 CON WIFI 802.11 B/G(N TF700T-MSR1-GRY | ASUS | TF700T | C90KAS019344 | 10850.002 | 515001 | 2013-04-03 | 2013-04-03 | B 7123 | UPP/ PROMEP 2011 | RODRÍGUEZ FLORES JAZMIN | OFICINA | HERCOM COMPUTADORAS DE HIDALGO, S.A. DE C.V. | 202
UPPECMC0032 | COMPUTADORA MAC | MACKBOOK AIR PANTALLA LED DE 11.6" PROCESADOR INTEL I5 DUALCORE 1.3 COMPARTIDO 4 GB TECLADO INALAMBRICO, PLUMA PARA IPAD. | APPLE | A1465 | C02K620LDRV6 | 18500.0048 | 515001 | 2013-03-03 | 2013-03-03 | B 6886 | UPP/ PROMEP 2011 | JARAMILLO DÍAZ ALFONSO PATRICIO | TERAPIA FISICA | HERCOM COMPUTADORAS DE HIDALGO, S.A. DE C.V. | 254
UPPECMF0042 | MULTIFUNCIONAL | IMPRESORA MULTIFUNCIONAL DE INYECCION DE TINTA COLOR PHOTOSMART MCA HP B210A | HP | B210A | CN21V5Q03W | 1499.996 | 515001 | 2013-03-03 | 2013-03-03 | B 6886 | UPP/ PROMEP 2011 | JARAMILLO DÍAZ ALFONSO PATRICIO | TERAPIA FISICA | HERCOM COMPUTADORAS DE HIDALGO, S.A. DE C.V. | 254
UPPECIPD020 | IPAD | IPAD 4TA GENERACIÓN WIFI + CELULAR CAP 32 GB PANTALLA RETINA, DUAL CORE A6X CON GRAFICOS PANTALLA TOUCH BRILLANTE DE 9.7" PULG | APPLE | A1459 | DMPJT0M8F18F | 11199.9972 | 515001 | 2013-03-15 | 2013-03-15 | B 6885 | UPP/ PROMEP 2011 | CADENA RAMÍREZ ARTURO | OFICINA | HERCOM COMPUTADORAS DE HIDALGO, S.A. DE C.V. | 250
UPPIMLVS0001 | VISCOSIMETRO | VISCOSIMETRO CON 6 AGUJAS RVT@ | CRISOL | S/N | 8563506 | 35347.7172 | 531001 | 2013-03-15 | 2013-03-15 | 53662 | UPP/ PROMEP 2011 | TÉLLEZ JURADO ALEJANDRO | OFICINA CASA ROJA | EL CRISOL S.A. DE C.V. | 46
UPPERPL0022 | PANTALLA DE PROYECCIÓN DE PARED | (PANX-ELE-244R) PANTALLA ELECTRICA 2.44M MILAN C/REMOTO MARCA BOXLIGTH | BOXLIGTH | PANX-ELE-244R | S/N | 6182.8 | 521001 | 2013-04-02 | 2013-04-02 | A 117 | FAM 2010 | FERNÁNDEZ SALAS JORGE ALFREDO | ADMINISTRACIÓN Y FINANZAS | ASESORES Y SERVICIOS COMPUTACIONALES, S.A. DE C.V. | 17
UPPERPL0023 | PANTALLA DE PROYECCIÓN DE PARED | (PANX-ELE-244R) PANTALLA ELECTRICA 2.44M MILAN C/REMOTO MARCA BOXLIGTH | BOXLIGTH | PANX-ELE-244R | S/N | 6182.8 | 521001 | 2013-04-02 | 2013-04-02 | A 117 | FAM 2010 | FERNÁNDEZ SALAS JORGE ALFREDO | ADMINISTRACIÓN Y FINANZAS | ASESORES Y SERVICIOS COMPUTACIONALES, S.A. DE C.V. | 17
UPPECMC0033 | COMPUTADORA MAC | MACKBOOK PRO PANTALLA RETINA 15" INTEL CORE I7 DE 2.7 GHZ TURBOBOSST DE HASTA 3.7GHZ | APPLE | A1398 | C02K439FFFT1 | 44959.9992 | 515001 | 2013-04-10 | 2013-04-10 | B 7216 | FAM 2008 | ARTEAGA CARREÑO SERGIO ALEJANDRO | RECTORIA | HERCOM COMPUTADORAS DE HIDALGO, S.A. DE C.V. | 1
UPPMQLCS0008 | LICENCIA DE SOFTWARE | LICENCIA NOI 6.0 1 USUARIOS 99 EMPRESAS | NOI | 6 | NISNL-014639 | 4900.0024 | 591001 | 2013-04-10 | 2013-04-10 | B 7215 | FAM 2008 | VEGA GALINDO FELIPE | ADMINISTRACIÓN Y FINANZAS | HERCOM COMPUTADORAS DE HIDALGO, S.A. DE C.V. | 45
UPPMQLCS0009 | LICENCIA DE SOFTWARE | LICENCIA USUARIOS ADICIONALES ASPEL NOI 6.0 | ASPEL | NOI 6.0 | N001PN016172 | 1540.0044 | 591001 | 2013-04-10 | 2013-04-10 | B 7215 | FAM 2008 | VEGA GALINDO FELIPE | ADMINISTRACIÓN Y FINANZAS | HERCOM COMPUTADORAS DE HIDALGO, S.A. DE C.V. | 45
UPPMQLCS0010 | LICENCIA DE SOFTWARE | LICENCIA USUARIOS ADICIONALES ASPEL NOI 6.0 | ASPEL | NOI 6.0 | N001PN016173 | 1540.0044 | 591001 | 2013-04-10 | 2013-04-10 | B 7215 | FAM 2008 | VEGA GALINDO FELIPE | ADMINISTRACIÓN Y FINANZAS | HERCOM COMPUTADORAS DE HIDALGO, S.A. DE C.V. | 45
UPPMOEP0001 | PERCHERO | PERCHERO METALICO TUBULAR CON MEDIDA DE 1/4 * 1/4 CON ALTURA DE 117 CM COM BASE DE 55 CM CON GANCHOS DE SOLERA CAL. 18 COLOR GRIS | DISTRIBUIDORA B Y L DEL CENTRO | S/N | S/N | 460.52 | 511001 | 2013-03-15 | 2013-03-15 | E 1248 | UPP/ PROMEP 2011 | VALDEZ HERNÁNDEZ JUAN AUGUSTO | OFICINA | DISTRIBUIDORA B Y L DEL CENTRO, S.A. DE C.V. | 266
UPPMOAH0076 | ARCHIVERO | ARCHIVERO DE DOS GAVETAS CON MEDIDA DE .49 * .51 * 70 EN COLOR CAOBA7NEGRO DE LA LINEA ARNOLD | DISTRIBUIDORA B Y L DEL CENTRO | S/N | S/N | 1936.62 | 511001 | 2013-03-15 | 2013-03-15 | E 1248 | UPP/ PROMEP 2011 | VALDEZ HERNÁNDEZ JUAN AUGUSTO | OFICINA | DISTRIBUIDORA B Y L DEL CENTRO, S.A. DE C.V. | 266
UPPMQBE0002 | BASCULA ELECTRÓNICA | BASCULA ELECTRONICA MARCA KM MODELO KM-40 CAP. 40 KGS REQUISICIÓN 93 | KM | KM-40 | 3286 | 1799.9952 | 531001 | 2013-03-12 | 2013-03-12 | 338 | UPP/ CONACYT | ARANA CUENCA AINHOA | LABORATORIO DE MICROBIOLOGÍA MOLECULAR | REFRIGERACIÓN COMERCIAL DE HIDALGO S.A. DE C.V. | 2
UPPECNB0138 | NO BREAK | NO BREAK CON CAPACIDAD MINIMA DE 900V/540W CP | CDP | B-SMART906 | 120825-05100056 | 1615.416 | 566001 | 2013-04-12 | 2013-04-12 | UNI-3062 | UPP/ EQUIPAMIENTO | OCAMPO ALBA ELIMAR | OFICINA PLANEACIÓN | PROVEEDORA ELECTRÓNICA DE HIDALGO, S.A. DE C.V. | 227
UPPECNB0139 | NO BREAK | NO BREAK CON CAPACIDAD MINIMA DE 900V/540W CP | CDP | B-SMART906 | 120825-05100053 | 1615.416 | 566001 | 2013-04-12 | 2013-04-12 | UNI-3062 | UPP/ EQUIPAMIENTO | OCAMPO ALBA ELIMAR | OFICINA PLANEACIÓN | PROVEEDORA ELECTRÓNICA DE HIDALGO, S.A. DE C.V. | 227
UPPECNB0140 | NO BREAK | NO BREAK CON CAPACIDAD MINIMA DE 900V/540W CP | CDP | B-SMART906 | 120825-05100054 | 1615.416 | 566001 | 2013-04-12 | 2013-04-12 | UNI-3062 | UPP/ EQUIPAMIENTO | OCAMPO ALBA ELIMAR | OFICINA PLANEACIÓN | PROVEEDORA ELECTRÓNICA DE HIDALGO, S.A. DE C.V. | 227
UPPECNB0141 | NO BREAK | NO BREAK CON CAPACIDAD MINIMA DE 900V/540W CP | CDP | B-SMART906 | 120825-05100055 | 1615.416 | 566001 | 2013-04-12 | 2013-04-12 | UNI-3062 | UPP/ EQUIPAMIENTO | OCAMPO ALBA ELIMAR | OFICINA PLANEACIÓN | PROVEEDORA ELECTRÓNICA DE HIDALGO, S.A. DE C.V. | 227
UPPECNB0142 | NO BREAK | NO BREAK CON CAPACIDAD MINIMA DE 900V/540W CP | CDP | B-SMART906 | 121205-0510800 | 1615.416 | 566001 | 2013-04-12 | 2013-04-12 | UNI-3062 | UPP/ EQUIPAMIENTO | OCAMPO ALBA ELIMAR | OFICINA PLANEACIÓN | PROVEEDORA ELECTRÓNICA DE HIDALGO, S.A. DE C.V. | 227
UPPECNB0143 | NO BREAK | NO BREAK CON CAPACIDAD MINIMA DE 900V/540W CP | CDP | B-SMART906 | 100617-0510527 | 1615.416 | 566001 | 2013-04-12 | 2013-04-12 | UNI-3062 | UPP/ EQUIPAMIENTO | OCAMPO ALBA ELIMAR | OFICINA PLANEACIÓN | PROVEEDORA ELECTRÓNICA DE HIDALGO, S.A. DE C.V. | 227
UPPMOES0019 | ESCRITORIO | PARTE DE ESCRITORIO PUNTA DE BALA MEDIDAS DE 150 DE LARGO X 70 DE ANCHO X 75 DE ALTURA DE MELAMINA DE 28 MM DE BORDIUX CON NEGRO | SITECSA | S/N | S/N | 2160.0128 | 511001 | 2013-03-22 | 2013-03-22 | 25702 | UPP/ EQUIPAMIENTO | ROBLES GUTIÉRREZ MARTHA PATRICIA | CENTRO DE ACCESO UNIVERSITARIO | SITECSA DE HIDALGO, S.A. DE C.V. | 63
UPPOEAN0001 | ANDAMIO | VENTA DE OE 275, VENTA DE EQUIPO SEGÚN REQUISICION NO. 148 MARCO DE 2.00M RA-200C(12PZAS), CRUCETA RC-213(12PZAS), COPLE CC-01(24 PZAS) | FABRICA DE ANDAMIOS | S/N | S/N | 15370 | 569001 | 2013-04-01 | 2013-04-01 | 3945 | FAM 2010 | ISLAS GALINDO JOSÉ ROBERTO | OFICINA ADMINISTRACIÓN | FABRICA DE ANDAMIOS DE SEGURIDAD S. DE R.L. M.I. | 68
UPPECLT0142 | COMPUTADORA PORTATIL | NTBK DELL VOSTRO 3560 I7-3632QM 8G 1T DVDRW 1GV W8P 15.6" PLT CPC6GW1 | DELL | VOSTRO 3560 | CPC6GW1 | 17405.4636 | 515001 | 2013-04-19 | 2013-04-19 | A 22729 | FAM 2010 | OCAMPO ALBA ELIMAR | PLANEACION | GRUPO GAOMA, S.A. DE C.V. | 227
UPPEASDA0002 | SISTEMA DE ALERTA | PIEZAS DE SISTEMA DE ALARMA CONTRA INCENDIOS (DETECTOR DE HUMO Y ALARMA VISIBLE-AUDIBLE). | SOLUCIONES CORPORATIVAS | S/N | S/N | 1132.74 | 519001 | 2012-08-27 | 2012-08-27 | 1165 | UPP/PADES | OCAMPO ALBA ELIMAR | OFICINA PLANEACIÓN | CARLOS SAMPERIO PEREZ | 227
UPPEASDA0003 | SISTEMA DE ALERTA | PIEZAS DE SISTEMA DE ALARMA CONTRA INCENDIOS (DETECTOR DE HUMO Y ALARMA VISIBLE-AUDIBLE). | SOLUCIONES CORPORATIVAS | S/N | S/N | 1132.74 | 519001 | 2012-08-27 | 2012-08-27 | 1165 | UPP/PADES | OCAMPO ALBA ELIMAR | OFICINA PLANEACIÓN | CARLOS SAMPERIO PEREZ | 227
UPPEASDA0004 | SISTEMA DE ALERTA | PIEZAS DE SISTEMA DE ALARMA CONTRA INCENDIOS (DETECTOR DE HUMO Y ALARMA VISIBLE-AUDIBLE). | SOLUCIONES CORPORATIVAS | S/N | S/N | 1132.74 | 519001 | 2012-08-27 | 2012-08-27 | 1165 | UPP/PADES | OCAMPO ALBA ELIMAR | OFICINA PLANEACIÓN | CARLOS SAMPERIO PEREZ | 227
UPPEASDA0005 | SISTEMA DE ALERTA | PIEZAS DE SISTEMA DE ALARMA CONTRA INCENDIOS (DETECTOR DE HUMO Y ALARMA VISIBLE-AUDIBLE). | SOLUCIONES CORPORATIVAS | S/N | S/N | 1132.74 | 519001 | 2012-08-27 | 2012-08-27 | 1165 | UPP/PADES | OCAMPO ALBA ELIMAR | OFICINA PLANEACIÓN | CARLOS SAMPERIO PEREZ | 227
UPPEASDA0006 | SISTEMA DE ALERTA | PIEZAS DE SISTEMA DE ALARMA CONTRA INCENDIOS (DETECTOR DE HUMO Y ALARMA VISIBLE-AUDIBLE). | SOLUCIONES CORPORATIVAS | S/N | S/N | 1132.74 | 519001 | 2012-08-27 | 2012-08-27 | 1165 | UPP/PADES | OCAMPO ALBA ELIMAR | OFICINA PLANEACIÓN | CARLOS SAMPERIO PEREZ | 227
UPPEASDA0007 | SISTEMA DE ALERTA | PIEZAS DE SISTEMA DE ALARMA CONTRA INCENDIOS (DETECTOR DE HUMO Y ALARMA VISIBLE-AUDIBLE). | SOLUCIONES CORPORATIVAS | S/N | S/N | 1132.74 | 519001 | 2012-08-27 | 2012-08-27 | 1165 | UPP/PADES | OCAMPO ALBA ELIMAR | OFICINA PLANEACIÓN | CARLOS SAMPERIO PEREZ | 227
UPPEASDA0008 | SISTEMA DE ALERTA | PIEZAS DE SISTEMA DE ALARMA CONTRA INCENDIOS (DETECTOR DE HUMO Y ALARMA VISIBLE-AUDIBLE). | SOLUCIONES CORPORATIVAS | S/N | S/N | 1132.74 | 519001 | 2012-08-27 | 2012-08-27 | 1165 | UPP/PADES | OCAMPO ALBA ELIMAR | OFICINA PLANEACIÓN | CARLOS SAMPERIO PEREZ | 227
UPPEASDA0009 | SISTEMA DE ALERTA | PIEZAS DE SISTEMA DE ALARMA CONTRA INCENDIOS (DETECTOR DE HUMO Y ALARMA VISIBLE-AUDIBLE). | SOLUCIONES CORPORATIVAS | S/N | S/N | 1132.74 | 519001 | 2012-08-27 | 2012-08-27 | 1165 | UPP/PADES | OCAMPO ALBA ELIMAR | OFICINA PLANEACIÓN | CARLOS SAMPERIO PEREZ | 227
UPPEASDA0010 | SISTEMA DE ALERTA | PIEZAS DE SISTEMA DE ALARMA CONTRA INCENDIOS (DETECTOR DE HUMO Y ALARMA VISIBLE-AUDIBLE). | SOLUCIONES CORPORATIVAS | S/N | S/N | 1132.74 | 519001 | 2012-08-27 | 2012-08-27 | 1165 | UPP/PADES | OCAMPO ALBA ELIMAR | OFICINA PLANEACIÓN | CARLOS SAMPERIO PEREZ | 227
UPPEASDA0011 | SISTEMA DE ALERTA | PIEZAS DE SISTEMA DE ALARMA CONTRA INCENDIOS (DETECTOR DE HUMO Y ALARMA VISIBLE-AUDIBLE). | SOLUCIONES CORPORATIVAS | S/N | S/N | 1132.74 | 519001 | 2012-08-27 | 2012-08-27 | 1165 | UPP/PADES | OCAMPO ALBA ELIMAR | OFICINA PLANEACIÓN | CARLOS SAMPERIO PEREZ | 227
UPPEASDA0012 | SISTEMA DE ALERTA | PIEZAS DE SISTEMA DE ALARMA CONTRA INCENDIOS (DETECTOR DE HUMO Y ALARMA VISIBLE-AUDIBLE). | SOLUCIONES CORPORATIVAS | S/N | S/N | 1132.74 | 519001 | 2012-08-27 | 2012-08-27 | 1165 | UPP/PADES | OCAMPO ALBA ELIMAR | OFICINA PLANEACIÓN | CARLOS SAMPERIO PEREZ | 227
UPPEASDA0013 | SISTEMA DE ALERTA | PIEZAS DE SISTEMA DE ALARMA CONTRA INCENDIOS (DETECTOR DE HUMO Y ALARMA VISIBLE-AUDIBLE). | SOLUCIONES CORPORATIVAS | S/N | S/N | 1132.74 | 519001 | 2012-08-27 | 2012-08-27 | 1165 | UPP/PADES | OCAMPO ALBA ELIMAR | OFICINA PLANEACIÓN | CARLOS SAMPERIO PEREZ | 227
UPPEASDA0014 | SISTEMA DE ALERTA | PIEZAS DE SISTEMA DE ALARMA CONTRA INCENDIOS (DETECTOR DE HUMO Y ALARMA VISIBLE-AUDIBLE). | SOLUCIONES CORPORATIVAS | S/N | S/N | 1132.74 | 519001 | 2012-08-27 | 2012-08-27 | 1165 | UPP/PADES | OCAMPO ALBA ELIMAR | OFICINA PLANEACIÓN | CARLOS SAMPERIO PEREZ | 227
UPPEASDA0015 | SISTEMA DE ALERTA | PIEZAS DE SISTEMA DE ALARMA CONTRA INCENDIOS (DETECTOR DE HUMO Y ALARMA VISIBLE-AUDIBLE). | SOLUCIONES CORPORATIVAS | S/N | S/N | 1132.74 | 519001 | 2012-08-27 | 2012-08-27 | 1165 | UPP/PADES | OCAMPO ALBA ELIMAR | OFICINA PLANEACIÓN | CARLOS SAMPERIO PEREZ | 227
UPPEASDA0016 | SISTEMA DE ALERTA | PIEZAS DE SISTEMA DE ALARMA CONTRA INCENDIOS (DETECTOR DE HUMO Y ALARMA VISIBLE-AUDIBLE). | SOLUCIONES CORPORATIVAS | S/N | S/N | 1132.74 | 519001 | 2012-08-27 | 2012-08-27 | 1165 | UPP/PADES | OCAMPO ALBA ELIMAR | OFICINA PLANEACIÓN | CARLOS SAMPERIO PEREZ | 227
UPPACRA0049 | RADIO PARA INTERCOMUNICACIÓN | PIEZAS DE KIT DE RADIOS-COMUNICADORES, CON BATERIA RECARGABLE, CARGADOR, MANOS LIBRES, USO RUDO Y ALCANCE DE 30 KILOMETROS | SOLUCIONES CORPORATIVAS | S/N | S/N | 999.688 | 565001 | 2012-08-28 | 2012-08-28 | 1166 | UPP/ PADES | OCAMPO ALBA ELIMAR | OFICINA PLANEACIÓN | CARLOS SAMPERIO PEREZ | 227
UPPACRA0050 | RADIO PARA INTERCOMUNICACIÓN | PIEZAS DE KIT DE RADIOS-COMUNICADORES, CON BATERIA RECARGABLE, CARGADOR, MANOS LIBRES, USO RUDO Y ALCANCE DE 30 KILOMETROS | SOLUCIONES CORPORATIVAS | S/N | S/N | 999.688 | 565001 | 2012-08-28 | 2012-08-28 | 1166 | UPP/ PADES | OCAMPO ALBA ELIMAR | OFICINA PLANEACIÓN | CARLOS SAMPERIO PEREZ | 227
UPPACRA0051 | RADIO PARA INTERCOMUNICACIÓN | PIEZAS DE KIT DE RADIOS-COMUNICADORES, CON BATERIA RECARGABLE, CARGADOR, MANOS LIBRES, USO RUDO Y ALCANCE DE 30 KILOMETROS | SOLUCIONES CORPORATIVAS | S/N | S/N | 999.688 | 565001 | 2012-08-28 | 2012-08-28 | 1166 | UPP/ PADES | OCAMPO ALBA ELIMAR | OFICINA PLANEACIÓN | CARLOS SAMPERIO PEREZ | 227
UPPACRA0052 | RADIO PARA INTERCOMUNICACIÓN | PIEZAS DE KIT DE RADIOS-COMUNICADORES, CON BATERIA RECARGABLE, CARGADOR, MANOS LIBRES, USO RUDO Y ALCANCE DE 30 KILOMETROS | SOLUCIONES CORPORATIVAS | S/N | S/N | 999.688 | 565001 | 2012-08-28 | 2012-08-28 | 1166 | UPP/ PADES | OCAMPO ALBA ELIMAR | OFICINA PLANEACIÓN | CARLOS SAMPERIO PEREZ | 227
UPPACRA0053 | RADIO PARA INTERCOMUNICACIÓN | PIEZAS DE KIT DE RADIOS-COMUNICADORES, CON BATERIA RECARGABLE, CARGADOR, MANOS LIBRES, USO RUDO Y ALCANCE DE 30 KILOMETROS | SOLUCIONES CORPORATIVAS | S/N | S/N | 999.688 | 565001 | 2012-08-28 | 2012-08-28 | 1166 | UPP/ PADES | OCAMPO ALBA ELIMAR | OFICINA PLANEACIÓN | CARLOS SAMPERIO PEREZ | 227
UPPACRA0054 | RADIO PARA INTERCOMUNICACIÓN | PIEZAS DE KIT DE RADIOS-COMUNICADORES, CON BATERIA RECARGABLE, CARGADOR, MANOS LIBRES, USO RUDO Y ALCANCE DE 30 KILOMETROS | SOLUCIONES CORPORATIVAS | S/N | S/N | 999.688 | 565001 | 2012-08-28 | 2012-08-28 | 1166 | UPP/ PADES | OCAMPO ALBA ELIMAR | OFICINA PLANEACIÓN | CARLOS SAMPERIO PEREZ | 227
UPPACRA0055 | RADIO PARA INTERCOMUNICACIÓN | PIEZAS DE KIT DE RADIOS-COMUNICADORES, CON BATERIA RECARGABLE, CARGADOR, MANOS LIBRES, USO RUDO Y ALCANCE DE 30 KILOMETROS | SOLUCIONES CORPORATIVAS | S/N | S/N | 999.688 | 565001 | 2012-08-28 | 2012-08-28 | 1166 | UPP/ PADES | OCAMPO ALBA ELIMAR | OFICINA PLANEACIÓN | CARLOS SAMPERIO PEREZ | 227
UPPACRA0056 | RADIO PARA INTERCOMUNICACIÓN | PIEZAS DE KIT DE RADIOS-COMUNICADORES, CON BATERIA RECARGABLE, CARGADOR, MANOS LIBRES, USO RUDO Y ALCANCE DE 30 KILOMETROS | SOLUCIONES CORPORATIVAS | S/N | S/N | 999.688 | 565001 | 2012-08-28 | 2012-08-28 | 1166 | UPP/ PADES | OCAMPO ALBA ELIMAR | OFICINA PLANEACIÓN | CARLOS SAMPERIO PEREZ | 227
UPPACRA0057 | RADIO PARA INTERCOMUNICACIÓN | PIEZAS DE KIT DE RADIOS-COMUNICADORES, CON BATERIA RECARGABLE, CARGADOR, MANOS LIBRES, USO RUDO Y ALCANCE DE 30 KILOMETROS | SOLUCIONES CORPORATIVAS | S/N | S/N | 999.688 | 565001 | 2012-08-28 | 2012-08-28 | 1166 | UPP/ PADES | OCAMPO ALBA ELIMAR | OFICINA PLANEACIÓN | CARLOS SAMPERIO PEREZ | 227
UPPACRA0058 | RADIO PARA INTERCOMUNICACIÓN | PIEZAS DE KIT DE RADIOS-COMUNICADORES, CON BATERIA RECARGABLE, CARGADOR, MANOS LIBRES, USO RUDO Y ALCANCE DE 30 KILOMETROS | SOLUCIONES CORPORATIVAS | S/N | S/N | 999.688 | 565001 | 2012-08-28 | 2012-08-28 | 1166 | UPP/ PADES | OCAMPO ALBA ELIMAR | OFICINA PLANEACIÓN | CARLOS SAMPERIO PEREZ | 227
UPPACRA0059 | RADIO PARA INTERCOMUNICACIÓN | PIEZAS DE KIT DE RADIOS-COMUNICADORES, CON BATERIA RECARGABLE, CARGADOR, MANOS LIBRES, USO RUDO Y ALCANCE DE 30 KILOMETROS | SOLUCIONES CORPORATIVAS | S/N | S/N | 999.688 | 565001 | 2012-08-28 | 2012-08-28 | 1166 | UPP/ PADES | OCAMPO ALBA ELIMAR | OFICINA PLANEACIÓN | CARLOS SAMPERIO PEREZ | 227
UPPACRA0060 | RADIO PARA INTERCOMUNICACIÓN | PIEZAS DE KIT DE RADIOS-COMUNICADORES, CON BATERIA RECARGABLE, CARGADOR, MANOS LIBRES, USO RUDO Y ALCANCE DE 30 KILOMETROS | SOLUCIONES CORPORATIVAS | S/N | S/N | 999.688 | 565001 | 2012-08-28 | 2012-08-28 | 1166 | UPP/ PADES | OCAMPO ALBA ELIMAR | OFICINA PLANEACIÓN | CARLOS SAMPERIO PEREZ | 227
UPPACRA0061 | RADIO PARA INTERCOMUNICACIÓN | PIEZAS DE KIT DE RADIOS-COMUNICADORES, CON BATERIA RECARGABLE, CARGADOR, MANOS LIBRES, USO RUDO Y ALCANCE DE 30 KILOMETROS | SOLUCIONES CORPORATIVAS | S/N | S/N | 999.688 | 565001 | 2012-08-28 | 2012-08-28 | 1166 | UPP/ PADES | OCAMPO ALBA ELIMAR | OFICINA PLANEACIÓN | CARLOS SAMPERIO PEREZ | 227
UPPACRA0062 | RADIO PARA INTERCOMUNICACIÓN | PIEZAS DE KIT DE RADIOS-COMUNICADORES, CON BATERIA RECARGABLE, CARGADOR, MANOS LIBRES, USO RUDO Y ALCANCE DE 30 KILOMETROS | SOLUCIONES CORPORATIVAS | S/N | S/N | 999.688 | 565001 | 2012-08-28 | 2012-08-28 | 1166 | UPP/ PADES | OCAMPO ALBA ELIMAR | OFICINA PLANEACIÓN | CARLOS SAMPERIO PEREZ | 227
UPPACRA0063 | RADIO PARA INTERCOMUNICACIÓN | PIEZAS DE KIT DE RADIOS-COMUNICADORES, CON BATERIA RECARGABLE, CARGADOR, MANOS LIBRES, USO RUDO Y ALCANCE DE 30 KILOMETROS | SOLUCIONES CORPORATIVAS | S/N | S/N | 999.688 | 565001 | 2012-08-28 | 2012-08-28 | 1166 | UPP/ PADES | OCAMPO ALBA ELIMAR | OFICINA PLANEACIÓN | CARLOS SAMPERIO PEREZ | 227
UPPECIM0116 | IMPRESORA | IMPRESORA BROTHER MFJ6510DW | BROTHER | MFJ6510DW | U62662E2F143497 | 4295.0044 | 515001 | 2013-04-04 | 2013-04-04 | B 7143 | FAM 2010 | SÁNCHEZ DÍAZ MARGARITA | SERVICIOS ESCOLARES COORDINACIÓN | HERCOM COMPUTADORAS DE HIDALGO, S.A. DE C.V. | 245
UPPECPC0738 | CPU | COMPUTADOR HP COMPAQ CQ2902LA, MONITOR E1942C LED 18.5 LG COMPUTADORA HP COMPAQ CQ2902 LA PROCESADOR AMD E1-1200 (1.4 GHZ) MEMORIA DE 2 GB DDR3, D.D DE 500 GB, MOUSE, TECLADO, BOCINAS, MOITOR LG E1942C LED 18.5 | COMPAQ | CQ2902LA | 3CR1440345 | 6128.0004 | 515001 | 2013-04-12 | 2013-04-12 | A 5359 | FAM 2008 | VALDIVIESO RODRÍGUEZ MIGUEL ÁNGEL | BIBLIOTECA | ISMAEL CHAVEZ CRUZ | 87
UPPECPC0739 | CPU | COMPUTADOR HP COMPAQ CQ2902LA, MONITOR E1942C LED 18.5 LG COMPUTADORA HP COMPAQ CQ2902 LA PROCESADOR AMD E1-1200 (1.4 GHZ) MEMORIA DE 2 GB DDR3, D.D DE 500 GB, MOUSE, TECLADO, BOCINAS, MOITOR LG E1942C LED 18.5 | COMPAQ | CQ2902LA | 3CR1440429 | 6128.0004 | 515001 | 2013-04-12 | 2013-04-12 | A 5359 | FAM 2008 | VALDIVIESO RODRÍGUEZ MIGUEL ÁNGEL | BIBLIOTECA | ISMAEL CHAVEZ CRUZ | 87
UPPECPC0740 | CPU | COMPUTADOR HP COMPAQ CQ2902LA, MONITOR E1942C LED 18.5 LG COMPUTADORA HP COMPAQ CQ2902 LA PROCESADOR AMD E1-1200 (1.4 GHZ) MEMORIA DE 2 GB DDR3, D.D DE 500 GB, MOUSE, TECLADO, BOCINAS, MOITOR LG E1942C LED 18.5 | COMPAQ | CQ2902LA | 3CR14404B2 | 6128.0004 | 515001 | 2013-04-12 | 2013-04-12 | A 5359 | FAM 2008 | VALDIVIESO RODRÍGUEZ MIGUEL ÁNGEL | BIBLIOTECA | ISMAEL CHAVEZ CRUZ | 87
UPPECPC0741 | CPU | COMPUTADOR HP COMPAQ CQ2902LA, MONITOR E1942C LED 18.5 LG COMPUTADORA HP COMPAQ CQ2902 LA PROCESADOR AMD E1-1200 (1.4 GHZ) MEMORIA DE 2 GB DDR3, D.D DE 500 GB, MOUSE, TECLADO, BOCINAS, MOITOR LG E1942C LED 18.5 | COMPAQ | CQ2902LA | 3CR1440442 | 6128.0004 | 515001 | 2013-04-12 | 2013-04-12 | A 5359 | FAM 2008 | VALDIVIESO RODRÍGUEZ MIGUEL ÁNGEL | BIBLIOTECA | ISMAEL CHAVEZ CRUZ | 87
UPPECPC0742 | CPU | COMPUTADOR HP COMPAQ CQ2902LA, MONITOR E1942C LED 18.5 LG COMPUTADORA HP COMPAQ CQ2902 LA PROCESADOR AMD E1-1200 (1.4 GHZ) MEMORIA DE 2 GB DDR3, D.D DE 500 GB, MOUSE, TECLADO, BOCINAS, MOITOR LG E1942C LED 18.5 | COMPAQ | CQ2902LA | 3CR14403Q1 | 6128.0004 | 515001 | 2013-04-12 | 2013-04-12 | A 5359 | FAM 2008 | VALDIVIESO RODRÍGUEZ MIGUEL ÁNGEL | BIBLIOTECA | ISMAEL CHAVEZ CRUZ | 87
UPPECPC0743 | CPU | COMPUTADOR HP COMPAQ CQ2902LA, MONITOR E1942C LED 18.5 LG COMPUTADORA HP COMPAQ CQ2902 LA PROCESADOR AMD E1-1200 (1.4 GHZ) MEMORIA DE 2 GB DDR3, D.D DE 500 GB, MOUSE, TECLADO, BOCINAS, MOITOR LG E1942C LED 18.5 | COMPAQ | CQ2902LA | 3CR14407QS | 6128.0004 | 515001 | 2013-04-12 | 2013-04-12 | A 5359 | FAM 2008 | VALDIVIESO RODRÍGUEZ MIGUEL ÁNGEL | BIBLIOTECA | ISMAEL CHAVEZ CRUZ | 87
UPPECPC0744 | CPU | COMPUTADOR HP COMPAQ CQ2902LA, MONITOR E1942C LED 18.5 LG COMPUTADORA HP COMPAQ CQ2902 LA PROCESADOR AMD E1-1200 (1.4 GHZ) MEMORIA DE 2 GB DDR3, D.D DE 500 GB, MOUSE, TECLADO, BOCINAS, MOITOR LG E1942C LED 18.5 | COMPAQ | CQ2902LA | 3CR1440473 | 6128.0004 | 515001 | 2013-04-12 | 2013-04-12 | A 5359 | FAM 2008 | VALDIVIESO RODRÍGUEZ MIGUEL ÁNGEL | BIBLIOTECA | ISMAEL CHAVEZ CRUZ | 87
UPPECPC0745 | CPU | COMPUTADOR HP COMPAQ CQ2902LA, MONITOR E1942C LED 18.5 LG COMPUTADORA HP COMPAQ CQ2902 LA PROCESADOR AMD E1-1200 (1.4 GHZ) MEMORIA DE 2 GB DDR3, D.D DE 500 GB, MOUSE, TECLADO, BOCINAS, MOITOR LG E1942C LED 18.5 | COMPAQ | CQ2902LA | 3CR14403PN | 6128.0004 | 515001 | 2013-04-12 | 2013-04-12 | A 5359 | FAM 2008 | VALDIVIESO RODRÍGUEZ MIGUEL ÁNGEL | BIBLIOTECA | ISMAEL CHAVEZ CRUZ | 87
UPPECMN0743 | MONITOR | MONITOR E1942C LED 18.5 LG | LG | E1942C | 212NDLS59776 | 0 | 515001 | 2013-04-12 | 2013-04-12 | A 5359 | FAM 2008 | VALDIVIESO RODRÍGUEZ MIGUEL ÁNGEL | BIBLIOTECA | ISMAEL CHAVEZ CRUZ | 87
UPPECMN0744 | MONITOR | MONITOR E1942C LED 18.5 LG | LG | E1942C | 212NDLS0K400 | 0 | 515001 | 2013-04-12 | 2013-04-12 | A 5359 | FAM 2008 | VALDIVIESO RODRÍGUEZ MIGUEL ÁNGEL | BIBLIOTECA | ISMAEL CHAVEZ CRUZ | 87
UPPECMN0745 | MONITOR | MONITOR E1942C LED 18.5 LG | LG | E1942C | 212NDEZ59732 | 0 | 515001 | 2013-04-12 | 2013-04-12 | A 5359 | FAM 2008 | VALDIVIESO RODRÍGUEZ MIGUEL ÁNGEL | BIBLIOTECA | ISMAEL CHAVEZ CRUZ | 87
UPPECMN0746 | MONITOR | MONITOR E1942C LED 18.5 LG | LG | E1942C | 212NDQAOK444 | 0 | 515001 | 2013-04-12 | 2013-04-12 | A 5359 | FAM 2008 | VALDIVIESO RODRÍGUEZ MIGUEL ÁNGEL | BIBLIOTECA | ISMAEL CHAVEZ CRUZ | 87
UPPECMN0747 | MONITOR | MONITOR E1942C LED 18.5 LG | LG | E1942C | 212NDHB0K441 | 0 | 515001 | 2013-04-12 | 2013-04-12 | A 5359 | FAM 2008 | VALDIVIESO RODRÍGUEZ MIGUEL ÁNGEL | BIBLIOTECA | ISMAEL CHAVEZ CRUZ | 87
UPPECMN0748 | MONITOR | MONITOR E1942C LED 18.5 LG | LG | E1942C | 212NDZJ0J061 | 0 | 515001 | 2013-04-12 | 2013-04-12 | A 5359 | FAM 2008 | VALDIVIESO RODRÍGUEZ MIGUEL ÁNGEL | BIBLIOTECA | ISMAEL CHAVEZ CRUZ | 87
UPPECMN0749 | MONITOR | MONITOR E1942C LED 18.5 LG | LG | E1942C | 212NDSK59606 | 0 | 515001 | 2013-04-12 | 2013-04-12 | A 5359 | FAM 2008 | VALDIVIESO RODRÍGUEZ MIGUEL ÁNGEL | BIBLIOTECA | ISMAEL CHAVEZ CRUZ | 87
UPPECMN0750 | MONITOR | MONITOR E1942C LED 18.5 LG | LG | E1942C | 212NDYG59722 | 0 | 515001 | 2013-04-12 | 2013-04-12 | A 5359 | FAM 2008 | VALDIVIESO RODRÍGUEZ MIGUEL ÁNGEL | BIBLIOTECA | ISMAEL CHAVEZ CRUZ | 87
UPPBIASP0001 | ASPIRADORA | ASPIRADORA SHOT-VAC MODELO 128225 120V , 60 HGZ 980 WATTS | SHOT-VAC | 12B225 | 87741-67 | 4949.9984 | 515001 | 2013-04-12 | 2013-04-12 | A 5359 | FAM 2008 | VALDIVIESO RODRÍGUEZ MIGUEL ÁNGEL | BIBLIOTECA | ISMAEL CHAVEZ CRUZ | 87
UPPMOSA1545 | SILLA APILABLE | SILLA VISITA FIJA PILABLE TAPIZADA EN TELA COLOR VINA | MAGUER | S/N | S/N | 337.56 | 511001 | 2013-03-19 | 2013-03-19 | 114 C | FAM 2008 | VALDIVIESO RODRÍGUEZ MIGUEL ÁNGEL | BIBLIOTECA | ISMAEL CHAVEZ CRUZ | 87
UPPMOSA1546 | SILLA APILABLE | SILLA VISITA FIJA PILABLE TAPIZADA EN TELA COLOR VINA | MAGUER | S/N | S/N | 337.56 | 511001 | 2013-03-19 | 2013-03-19 | 114 C | FAM 2008 | VALDIVIESO RODRÍGUEZ MIGUEL ÁNGEL | BIBLIOTECA | ISMAEL CHAVEZ CRUZ | 87
UPPMOSA1547 | SILLA APILABLE | SILLA VISITA FIJA PILABLE TAPIZADA EN TELA COLOR VINA | MAGUER | S/N | S/N | 337.56 | 511001 | 2013-03-19 | 2013-03-19 | 114 C | FAM 2008 | VALDIVIESO RODRÍGUEZ MIGUEL ÁNGEL | BIBLIOTECA | ISMAEL CHAVEZ CRUZ | 87
UPPMOSA1548 | SILLA APILABLE | SILLA VISITA FIJA PILABLE TAPIZADA EN TELA COLOR VINA | MAGUER | S/N | S/N | 337.56 | 511001 | 2013-03-19 | 2013-03-19 | 114 C | FAM 2008 | VALDIVIESO RODRÍGUEZ MIGUEL ÁNGEL | BIBLIOTECA | ISMAEL CHAVEZ CRUZ | 87
UPPMOSA1549 | SILLA APILABLE | SILLA VISITA FIJA PILABLE TAPIZADA EN TELA COLOR VINA | MAGUER | S/N | S/N | 337.56 | 511001 | 2013-03-19 | 2013-03-19 | 114 C | FAM 2008 | VALDIVIESO RODRÍGUEZ MIGUEL ÁNGEL | BIBLIOTECA | ISMAEL CHAVEZ CRUZ | 87
UPPMOSA1550 | SILLA APILABLE | SILLA VISITA FIJA PILABLE TAPIZADA EN TELA COLOR VINA | MAGUER | S/N | S/N | 337.56 | 511001 | 2013-03-19 | 2013-03-19 | 114 C | FAM 2008 | VALDIVIESO RODRÍGUEZ MIGUEL ÁNGEL | BIBLIOTECA | ISMAEL CHAVEZ CRUZ | 87
UPPMOSA1551 | SILLA APILABLE | SILLA VISITA FIJA PILABLE TAPIZADA EN TELA COLOR VINA | MAGUER | S/N | S/N | 337.56 | 511001 | 2013-03-19 | 2013-03-19 | 114 C | FAM 2008 | VALDIVIESO RODRÍGUEZ MIGUEL ÁNGEL | BIBLIOTECA | ISMAEL CHAVEZ CRUZ | 87
UPPMOSA1552 | SILLA APILABLE | SILLA VISITA FIJA PILABLE TAPIZADA EN TELA COLOR VINA | MAGUER | S/N | S/N | 337.56 | 511001 | 2013-03-19 | 2013-03-19 | 114 C | FAM 2008 | VALDIVIESO RODRÍGUEZ MIGUEL ÁNGEL | BIBLIOTECA | ISMAEL CHAVEZ CRUZ | 87
UPPMOSA1553 | SILLA APILABLE | SILLA VISITA FIJA PILABLE TAPIZADA EN TELA COLOR VINA | MAGUER | S/N | S/N | 337.56 | 511001 | 2013-03-19 | 2013-03-19 | 114 C | FAM 2008 | VALDIVIESO RODRÍGUEZ MIGUEL ÁNGEL | BIBLIOTECA | ISMAEL CHAVEZ CRUZ | 87
UPPMOSA1554 | SILLA APILABLE | SILLA VISITA FIJA PILABLE TAPIZADA EN TELA COLOR VINA | MAGUER | S/N | S/N | 337.56 | 511001 | 2013-03-19 | 2013-03-19 | 114 C | FAM 2008 | VALDIVIESO RODRÍGUEZ MIGUEL ÁNGEL | BIBLIOTECA | ISMAEL CHAVEZ CRUZ | 87
UPPMOSA1555 | SILLA APILABLE | SILLA VISITA FIJA PILABLE TAPIZADA EN TELA COLOR VINA | MAGUER | S/N | S/N | 337.56 | 511001 | 2013-03-19 | 2013-03-19 | 114 C | FAM 2008 | VALDIVIESO RODRÍGUEZ MIGUEL ÁNGEL | BIBLIOTECA | ISMAEL CHAVEZ CRUZ | 87
UPPMOSA1556 | SILLA APILABLE | SILLA VISITA FIJA PILABLE TAPIZADA EN TELA COLOR VINA | MAGUER | S/N | S/N | 337.56 | 511001 | 2013-03-19 | 2013-03-19 | 114 C | FAM 2008 | VALDIVIESO RODRÍGUEZ MIGUEL ÁNGEL | BIBLIOTECA | ISMAEL CHAVEZ CRUZ | 87
UPPMOSA1557 | SILLA APILABLE | SILLA VISITA FIJA PILABLE TAPIZADA EN TELA COLOR VINA | MAGUER | S/N | S/N | 337.56 | 511001 | 2013-03-19 | 2013-03-19 | 114 C | FAM 2008 | VALDIVIESO RODRÍGUEZ MIGUEL ÁNGEL | BIBLIOTECA | ISMAEL CHAVEZ CRUZ | 87
UPPMOSA1558 | SILLA APILABLE | SILLA VISITA FIJA PILABLE TAPIZADA EN TELA COLOR VINA | MAGUER | S/N | S/N | 337.56 | 511001 | 2013-03-19 | 2013-03-19 | 114 C | FAM 2008 | VALDIVIESO RODRÍGUEZ MIGUEL ÁNGEL | BIBLIOTECA | ISMAEL CHAVEZ CRUZ | 87
UPPMOSA1559 | SILLA APILABLE | SILLA VISITA FIJA PILABLE TAPIZADA EN TELA COLOR VINA | MAGUER | S/N | S/N | 337.56 | 511001 | 2013-03-19 | 2013-03-19 | 114 C | FAM 2008 | VALDIVIESO RODRÍGUEZ MIGUEL ÁNGEL | BIBLIOTECA | ISMAEL CHAVEZ CRUZ | 87
UPPMOSA1560 | SILLA APILABLE | SILLA VISITA FIJA PILABLE TAPIZADA EN TELA COLOR VINA | MAGUER | S/N | S/N | 337.56 | 511001 | 2013-03-19 | 2013-03-19 | 114 C | FAM 2008 | VALDIVIESO RODRÍGUEZ MIGUEL ÁNGEL | BIBLIOTECA | ISMAEL CHAVEZ CRUZ | 87
UPPMOSA1561 | SILLA APILABLE | SILLA VISITA FIJA PILABLE TAPIZADA EN TELA COLOR VINA | MAGUER | S/N | S/N | 337.56 | 511001 | 2013-03-19 | 2013-03-19 | 114 C | FAM 2008 | VALDIVIESO RODRÍGUEZ MIGUEL ÁNGEL | BIBLIOTECA | ISMAEL CHAVEZ CRUZ | 87
UPPMOSA1562 | SILLA APILABLE | SILLA VISITA FIJA PILABLE TAPIZADA EN TELA COLOR VINA | MAGUER | S/N | S/N | 337.56 | 511001 | 2013-03-19 | 2013-03-19 | 114 C | FAM 2008 | VALDIVIESO RODRÍGUEZ MIGUEL ÁNGEL | BIBLIOTECA | ISMAEL CHAVEZ CRUZ | 87
UPPMOSA1563 | SILLA APILABLE | SILLA VISITA FIJA PILABLE TAPIZADA EN TELA COLOR VINA | MAGUER | S/N | S/N | 337.56 | 511001 | 2013-03-19 | 2013-03-19 | 114 C | FAM 2008 | VALDIVIESO RODRÍGUEZ MIGUEL ÁNGEL | BIBLIOTECA | ISMAEL CHAVEZ CRUZ | 87
UPPMOSA1564 | SILLA APILABLE | SILLA VISITA FIJA PILABLE TAPIZADA EN TELA COLOR VINA | MAGUER | S/N | S/N | 337.56 | 511001 | 2013-03-19 | 2013-03-19 | 114 C | FAM 2008 | VALDIVIESO RODRÍGUEZ MIGUEL ÁNGEL | BIBLIOTECA | ISMAEL CHAVEZ CRUZ | 87
UPPMOSA1565 | SILLA APILABLE | SILLA VISITA FIJA PILABLE TAPIZADA EN TELA COLOR VINA | MAGUER | S/N | S/N | 337.56 | 511001 | 2013-03-19 | 2013-03-19 | 114 C | FAM 2008 | VALDIVIESO RODRÍGUEZ MIGUEL ÁNGEL | BIBLIOTECA | ISMAEL CHAVEZ CRUZ | 87
UPPMOSA1566 | SILLA APILABLE | SILLA VISITA FIJA PILABLE TAPIZADA EN TELA COLOR VINA | MAGUER | S/N | S/N | 337.56 | 511001 | 2013-03-19 | 2013-03-19 | 114 C | FAM 2008 | VALDIVIESO RODRÍGUEZ MIGUEL ÁNGEL | BIBLIOTECA | ISMAEL CHAVEZ CRUZ | 87
UPPMOSA1567 | SILLA APILABLE | SILLA VISITA FIJA PILABLE TAPIZADA EN TELA COLOR VINA | MAGUER | S/N | S/N | 337.56 | 511001 | 2013-03-19 | 2013-03-19 | 114 C | FAM 2008 | VALDIVIESO RODRÍGUEZ MIGUEL ÁNGEL | BIBLIOTECA | ISMAEL CHAVEZ CRUZ | 87
UPPMOSA1568 | SILLA APILABLE | SILLA VISITA FIJA PILABLE TAPIZADA EN TELA COLOR VINA | MAGUER | S/N | S/N | 337.56 | 511001 | 2013-03-19 | 2013-03-19 | 114 C | FAM 2008 | VALDIVIESO RODRÍGUEZ MIGUEL ÁNGEL | BIBLIOTECA | ISMAEL CHAVEZ CRUZ | 87
UPPMOSA1569 | SILLA APILABLE | SILLA VISITA FIJA PILABLE TAPIZADA EN TELA COLOR VINA | MAGUER | S/N | S/N | 337.56 | 511001 | 2013-03-19 | 2013-03-19 | 114 C | FAM 2008 | VALDIVIESO RODRÍGUEZ MIGUEL ÁNGEL | BIBLIOTECA | ISMAEL CHAVEZ CRUZ | 87
UPPMOSA1570 | SILLA APILABLE | SILLA VISITA FIJA PILABLE TAPIZADA EN TELA COLOR VINA | MAGUER | S/N | S/N | 337.56 | 511001 | 2013-03-19 | 2013-03-19 | 114 C | FAM 2008 | VALDIVIESO RODRÍGUEZ MIGUEL ÁNGEL | BIBLIOTECA | ISMAEL CHAVEZ CRUZ | 87
UPPMOSA1571 | SILLA APILABLE | SILLA VISITA FIJA PILABLE TAPIZADA EN TELA COLOR VINA | MAGUER | S/N | S/N | 337.56 | 511001 | 2013-03-19 | 2013-03-19 | 114 C | FAM 2008 | VALDIVIESO RODRÍGUEZ MIGUEL ÁNGEL | BIBLIOTECA | ISMAEL CHAVEZ CRUZ | 87
UPPMOSA1572 | SILLA APILABLE | SILLA VISITA FIJA PILABLE TAPIZADA EN TELA COLOR VINA | MAGUER | S/N | S/N | 337.56 | 511001 | 2013-03-19 | 2013-03-19 | 114 C | FAM 2008 | VALDIVIESO RODRÍGUEZ MIGUEL ÁNGEL | BIBLIOTECA | ISMAEL CHAVEZ CRUZ | 87
UPPMOSA1573 | SILLA APILABLE | SILLA VISITA FIJA PILABLE TAPIZADA EN TELA COLOR VINA | MAGUER | S/N | S/N | 337.56 | 511001 | 2013-03-19 | 2013-03-19 | 114 C | FAM 2008 | VALDIVIESO RODRÍGUEZ MIGUEL ÁNGEL | BIBLIOTECA | ISMAEL CHAVEZ CRUZ | 87
UPPMOSA1574 | SILLA APILABLE | SILLA VISITA FIJA PILABLE TAPIZADA EN TELA COLOR VINA | MAGUER | S/N | S/N | 337.56 | 511001 | 2013-03-19 | 2013-03-19 | 114 C | FAM 2008 | VALDIVIESO RODRÍGUEZ MIGUEL ÁNGEL | BIBLIOTECA | ISMAEL CHAVEZ CRUZ | 87
UPPMOSA1575 | SILLA APILABLE | SILLA VISITA FIJA PILABLE TAPIZADA EN TELA COLOR VINA | MAGUER | S/N | S/N | 337.56 | 511001 | 2013-03-19 | 2013-03-19 | 114 C | FAM 2008 | VALDIVIESO RODRÍGUEZ MIGUEL ÁNGEL | BIBLIOTECA | ISMAEL CHAVEZ CRUZ | 87
UPPMOSA1576 | SILLA APILABLE | SILLA VISITA FIJA PILABLE TAPIZADA EN TELA COLOR VINA | MAGUER | S/N | S/N | 337.56 | 511001 | 2013-03-19 | 2013-03-19 | 114 C | FAM 2008 | VALDIVIESO RODRÍGUEZ MIGUEL ÁNGEL | BIBLIOTECA | ISMAEL CHAVEZ CRUZ | 87
UPPMOSA1577 | SILLA APILABLE | SILLA VISITA FIJA PILABLE TAPIZADA EN TELA COLOR VINA | MAGUER | S/N | S/N | 337.56 | 511001 | 2013-03-19 | 2013-03-19 | 114 C | FAM 2008 | VALDIVIESO RODRÍGUEZ MIGUEL ÁNGEL | BIBLIOTECA | ISMAEL CHAVEZ CRUZ | 87
UPPMOSA1578 | SILLA APILABLE | SILLA VISITA FIJA PILABLE TAPIZADA EN TELA COLOR VINA | MAGUER | S/N | S/N | 337.56 | 511001 | 2013-03-19 | 2013-03-19 | 114 C | FAM 2008 | VALDIVIESO RODRÍGUEZ MIGUEL ÁNGEL | BIBLIOTECA | ISMAEL CHAVEZ CRUZ | 87
UPPMOSA1579 | SILLA APILABLE | SILLA VISITA FIJA PILABLE TAPIZADA EN TELA COLOR VINA | MAGUER | S/N | S/N | 337.56 | 511001 | 2013-03-19 | 2013-03-19 | 114 C | FAM 2008 | VALDIVIESO RODRÍGUEZ MIGUEL ÁNGEL | BIBLIOTECA | ISMAEL CHAVEZ CRUZ | 87
UPPMOSA1580 | SILLA APILABLE | SILLA VISITA FIJA PILABLE TAPIZADA EN TELA COLOR VINA | MAGUER | S/N | S/N | 337.56 | 511001 | 2013-03-19 | 2013-03-19 | 114 C | FAM 2008 | VALDIVIESO RODRÍGUEZ MIGUEL ÁNGEL | BIBLIOTECA | ISMAEL CHAVEZ CRUZ | 87
UPPMOSA1581 | SILLA APILABLE | SILLA VISITA FIJA PILABLE TAPIZADA EN TELA COLOR VINA | MAGUER | S/N | S/N | 337.56 | 511001 | 2013-03-19 | 2013-03-19 | 114 C | FAM 2008 | VALDIVIESO RODRÍGUEZ MIGUEL ÁNGEL | BIBLIOTECA | ISMAEL CHAVEZ CRUZ | 87
UPPMOSA1582 | SILLA APILABLE | SILLA VISITA FIJA PILABLE TAPIZADA EN TELA COLOR VINA | MAGUER | S/N | S/N | 337.56 | 511001 | 2013-03-19 | 2013-03-19 | 114 C | FAM 2008 | VALDIVIESO RODRÍGUEZ MIGUEL ÁNGEL | BIBLIOTECA | ISMAEL CHAVEZ CRUZ | 87
UPPMOSA1583 | SILLA APILABLE | SILLA VISITA FIJA PILABLE TAPIZADA EN TELA COLOR VINA | MAGUER | S/N | S/N | 337.56 | 511001 | 2013-03-19 | 2013-03-19 | 114 C | FAM 2008 | VALDIVIESO RODRÍGUEZ MIGUEL ÁNGEL | BIBLIOTECA | ISMAEL CHAVEZ CRUZ | 87
UPPMOSA1584 | SILLA APILABLE | SILLA VISITA FIJA PILABLE TAPIZADA EN TELA COLOR VINA | MAGUER | S/N | S/N | 337.56 | 511001 | 2013-03-19 | 2013-03-19 | 114 C | FAM 2008 | VALDIVIESO RODRÍGUEZ MIGUEL ÁNGEL | BIBLIOTECA | ISMAEL CHAVEZ CRUZ | 87
UPPMOSA1585 | SILLA APILABLE | SILLA VISITA FIJA PILABLE TAPIZADA EN TELA COLOR VINA | MAGUER | S/N | S/N | 337.56 | 511001 | 2013-03-19 | 2013-03-19 | 114 C | FAM 2008 | VALDIVIESO RODRÍGUEZ MIGUEL ÁNGEL | BIBLIOTECA | ISMAEL CHAVEZ CRUZ | 87
UPPMOSA1586 | SILLA APILABLE | SILLA VISITA FIJA PILABLE TAPIZADA EN TELA COLOR VINA | MAGUER | S/N | S/N | 337.56 | 511001 | 2013-03-19 | 2013-03-19 | 114 C | FAM 2008 | VALDIVIESO RODRÍGUEZ MIGUEL ÁNGEL | BIBLIOTECA | ISMAEL CHAVEZ CRUZ | 87
UPPMOSA1587 | SILLA APILABLE | SILLA VISITA FIJA PILABLE TAPIZADA EN TELA COLOR VINA | MAGUER | S/N | S/N | 337.56 | 511001 | 2013-03-19 | 2013-03-19 | 114 C | FAM 2008 | VALDIVIESO RODRÍGUEZ MIGUEL ÁNGEL | BIBLIOTECA | ISMAEL CHAVEZ CRUZ | 87
UPPMOSA1588 | SILLA APILABLE | SILLA VISITA FIJA PILABLE TAPIZADA EN TELA COLOR VINA | MAGUER | S/N | S/N | 337.56 | 511001 | 2013-03-19 | 2013-03-19 | 114 C | FAM 2008 | VALDIVIESO RODRÍGUEZ MIGUEL ÁNGEL | BIBLIOTECA | ISMAEL CHAVEZ CRUZ | 87
UPPMOSA1589 | SILLA APILABLE | SILLA VISITA FIJA PILABLE TAPIZADA EN TELA COLOR VINA | MAGUER | S/N | S/N | 337.56 | 511001 | 2013-03-19 | 2013-03-19 | 114 C | FAM 2008 | VALDIVIESO RODRÍGUEZ MIGUEL ÁNGEL | BIBLIOTECA | ISMAEL CHAVEZ CRUZ | 87
UPPMOSA1590 | SILLA APILABLE | SILLA VISITA FIJA PILABLE TAPIZADA EN TELA COLOR VINA | MAGUER | S/N | S/N | 337.56 | 511001 | 2013-03-19 | 2013-03-19 | 114 C | FAM 2008 | VALDIVIESO RODRÍGUEZ MIGUEL ÁNGEL | BIBLIOTECA | ISMAEL CHAVEZ CRUZ | 87
UPPMOSA1591 | SILLA APILABLE | SILLA VISITA FIJA PILABLE TAPIZADA EN TELA COLOR VINA | MAGUER | S/N | S/N | 337.56 | 511001 | 2013-03-19 | 2013-03-19 | 114 C | FAM 2008 | VALDIVIESO RODRÍGUEZ MIGUEL ÁNGEL | BIBLIOTECA | ISMAEL CHAVEZ CRUZ | 87
UPPMOSA1592 | SILLA APILABLE | SILLA VISITA FIJA PILABLE TAPIZADA EN TELA COLOR VINA | MAGUER | S/N | S/N | 337.56 | 511001 | 2013-03-19 | 2013-03-19 | 114 C | FAM 2008 | VALDIVIESO RODRÍGUEZ MIGUEL ÁNGEL | BIBLIOTECA | ISMAEL CHAVEZ CRUZ | 87
UPPMOSA1593 | SILLA APILABLE | SILLA VISITA FIJA PILABLE TAPIZADA EN TELA COLOR VINA | MAGUER | S/N | S/N | 337.56 | 511001 | 2013-03-19 | 2013-03-19 | 114 C | FAM 2008 | VALDIVIESO RODRÍGUEZ MIGUEL ÁNGEL | BIBLIOTECA | ISMAEL CHAVEZ CRUZ | 87
UPPMOSA1594 | SILLA APILABLE | SILLA VISITA FIJA PILABLE TAPIZADA EN TELA COLOR VINA | MAGUER | S/N | S/N | 337.56 | 511001 | 2013-03-19 | 2013-03-19 | 114 C | FAM 2008 | VALDIVIESO RODRÍGUEZ MIGUEL ÁNGEL | BIBLIOTECA | ISMAEL CHAVEZ CRUZ | 87
UPPMOSA1595 | SILLA APILABLE | SILLA VISITA FIJA PILABLE TAPIZADA EN TELA COLOR VINA | MAGUER | S/N | S/N | 337.56 | 511001 | 2013-03-19 | 2013-03-19 | 114 C | FAM 2008 | VALDIVIESO RODRÍGUEZ MIGUEL ÁNGEL | BIBLIOTECA | ISMAEL CHAVEZ CRUZ | 87
UPPMOSA1596 | SILLA APILABLE | SILLA VISITA FIJA PILABLE TAPIZADA EN TELA COLOR VINA | MAGUER | S/N | S/N | 337.56 | 511001 | 2013-03-19 | 2013-03-19 | 114 C | FAM 2008 | VALDIVIESO RODRÍGUEZ MIGUEL ÁNGEL | BIBLIOTECA | ISMAEL CHAVEZ CRUZ | 87
UPPMOSA1597 | SILLA APILABLE | SILLA VISITA FIJA PILABLE TAPIZADA EN TELA COLOR VINA | MAGUER | S/N | S/N | 337.56 | 511001 | 2013-03-19 | 2013-03-19 | 114 C | FAM 2008 | VALDIVIESO RODRÍGUEZ MIGUEL ÁNGEL | BIBLIOTECA | ISMAEL CHAVEZ CRUZ | 87
UPPMOSA1598 | SILLA APILABLE | SILLA VISITA FIJA PILABLE TAPIZADA EN TELA COLOR VINA | MAGUER | S/N | S/N | 337.56 | 511001 | 2013-03-19 | 2013-03-19 | 114 C | FAM 2008 | VALDIVIESO RODRÍGUEZ MIGUEL ÁNGEL | BIBLIOTECA | ISMAEL CHAVEZ CRUZ | 87
UPPMOSA1599 | SILLA APILABLE | SILLA VISITA FIJA PILABLE TAPIZADA EN TELA COLOR VINA | MAGUER | S/N | S/N | 337.56 | 511001 | 2013-03-19 | 2013-03-19 | 114 C | FAM 2008 | VALDIVIESO RODRÍGUEZ MIGUEL ÁNGEL | BIBLIOTECA | ISMAEL CHAVEZ CRUZ | 87
UPPMOSA1600 | SILLA APILABLE | SILLA VISITA FIJA PILABLE TAPIZADA EN TELA COLOR VINA | MAGUER | S/N | S/N | 337.56 | 511001 | 2013-03-19 | 2013-03-19 | 114 C | FAM 2008 | VALDIVIESO RODRÍGUEZ MIGUEL ÁNGEL | BIBLIOTECA | ISMAEL CHAVEZ CRUZ | 87
UPPMOSA1601 | SILLA APILABLE | SILLA VISITA FIJA PILABLE TAPIZADA EN TELA COLOR VINA | MAGUER | S/N | S/N | 337.56 | 511001 | 2013-03-19 | 2013-03-19 | 114 C | FAM 2008 | VALDIVIESO RODRÍGUEZ MIGUEL ÁNGEL | BIBLIOTECA | ISMAEL CHAVEZ CRUZ | 87
UPPMOSA1602 | SILLA APILABLE | SILLA VISITA FIJA PILABLE TAPIZADA EN TELA COLOR VINA | MAGUER | S/N | S/N | 337.56 | 511001 | 2013-03-19 | 2013-03-19 | 114 C | FAM 2008 | VALDIVIESO RODRÍGUEZ MIGUEL ÁNGEL | BIBLIOTECA | ISMAEL CHAVEZ CRUZ | 87
UPPMOSA1603 | SILLA APILABLE | SILLA VISITA FIJA PILABLE TAPIZADA EN TELA COLOR VINA | MAGUER | S/N | S/N | 337.56 | 511001 | 2013-03-19 | 2013-03-19 | 114 C | FAM 2008 | VALDIVIESO RODRÍGUEZ MIGUEL ÁNGEL | BIBLIOTECA | ISMAEL CHAVEZ CRUZ | 87
UPPMOSA1604 | SILLA APILABLE | SILLA VISITA FIJA PILABLE TAPIZADA EN TELA COLOR VINA | MAGUER | S/N | S/N | 337.56 | 511001 | 2013-03-19 | 2013-03-19 | 114 C | FAM 2008 | VALDIVIESO RODRÍGUEZ MIGUEL ÁNGEL | BIBLIOTECA | ISMAEL CHAVEZ CRUZ | 87
UPPMOSA1605 | SILLA APILABLE | SILLA VISITA FIJA PILABLE TAPIZADA EN TELA COLOR VINA | MAGUER | S/N | S/N | 337.56 | 511001 | 2013-03-19 | 2013-03-19 | 114 C | FAM 2008 | VALDIVIESO RODRÍGUEZ MIGUEL ÁNGEL | BIBLIOTECA | ISMAEL CHAVEZ CRUZ | 87
UPPMOSA1606 | SILLA APILABLE | SILLA VISITA FIJA PILABLE TAPIZADA EN TELA COLOR VINA | MAGUER | S/N | S/N | 337.56 | 511001 | 2013-03-19 | 2013-03-19 | 114 C | FAM 2008 | VALDIVIESO RODRÍGUEZ MIGUEL ÁNGEL | BIBLIOTECA | ISMAEL CHAVEZ CRUZ | 87
UPPMOSA1607 | SILLA APILABLE | SILLA VISITA FIJA PILABLE TAPIZADA EN TELA COLOR VINA | MAGUER | S/N | S/N | 337.56 | 511001 | 2013-03-19 | 2013-03-19 | 114 C | FAM 2008 | VALDIVIESO RODRÍGUEZ MIGUEL ÁNGEL | BIBLIOTECA | ISMAEL CHAVEZ CRUZ | 87
UPPMOSA1608 | SILLA APILABLE | SILLA VISITA FIJA PILABLE TAPIZADA EN TELA COLOR VINA | MAGUER | S/N | S/N | 337.56 | 511001 | 2013-03-19 | 2013-03-19 | 114 C | FAM 2008 | VALDIVIESO RODRÍGUEZ MIGUEL ÁNGEL | BIBLIOTECA | ISMAEL CHAVEZ CRUZ | 87
UPPMOSA1609 | SILLA APILABLE | SILLA VISITA FIJA PILABLE TAPIZADA EN TELA COLOR VINA | MAGUER | S/N | S/N | 337.56 | 511001 | 2013-03-19 | 2013-03-19 | 114 C | FAM 2008 | VALDIVIESO RODRÍGUEZ MIGUEL ÁNGEL | BIBLIOTECA | ISMAEL CHAVEZ CRUZ | 87
UPPMOSA1610 | SILLA APILABLE | SILLA VISITA FIJA PILABLE TAPIZADA EN TELA COLOR VINA | MAGUER | S/N | S/N | 337.56 | 511001 | 2013-03-19 | 2013-03-19 | 114 C | FAM 2008 | VALDIVIESO RODRÍGUEZ MIGUEL ÁNGEL | BIBLIOTECA | ISMAEL CHAVEZ CRUZ | 87
UPPMOSA1611 | SILLA APILABLE | SILLA VISITA FIJA PILABLE TAPIZADA EN TELA COLOR VINA | MAGUER | S/N | S/N | 337.56 | 511001 | 2013-03-19 | 2013-03-19 | 114 C | FAM 2008 | VALDIVIESO RODRÍGUEZ MIGUEL ÁNGEL | BIBLIOTECA | ISMAEL CHAVEZ CRUZ | 87
UPPMOSA1612 | SILLA APILABLE | SILLA VISITA FIJA PILABLE TAPIZADA EN TELA COLOR VINA | MAGUER | S/N | S/N | 337.56 | 511001 | 2013-03-19 | 2013-03-19 | 114 C | FAM 2008 | VALDIVIESO RODRÍGUEZ MIGUEL ÁNGEL | BIBLIOTECA | ISMAEL CHAVEZ CRUZ | 87
UPPMOSA1613 | SILLA APILABLE | SILLA VISITA FIJA PILABLE TAPIZADA EN TELA COLOR VINA | MAGUER | S/N | S/N | 337.56 | 511001 | 2013-03-19 | 2013-03-19 | 114 C | FAM 2008 | VALDIVIESO RODRÍGUEZ MIGUEL ÁNGEL | BIBLIOTECA | ISMAEL CHAVEZ CRUZ | 87
UPPMOSA1614 | SILLA APILABLE | SILLA VISITA FIJA PILABLE TAPIZADA EN TELA COLOR VINA | MAGUER | S/N | S/N | 337.56 | 511001 | 2013-03-19 | 2013-03-19 | 114 C | FAM 2008 | VALDIVIESO RODRÍGUEZ MIGUEL ÁNGEL | BIBLIOTECA | ISMAEL CHAVEZ CRUZ | 87
UPPMOSA1615 | SILLA APILABLE | SILLA VISITA FIJA PILABLE TAPIZADA EN TELA COLOR VINA | MAGUER | S/N | S/N | 337.56 | 511001 | 2013-03-19 | 2013-03-19 | 114 C | FAM 2008 | VALDIVIESO RODRÍGUEZ MIGUEL ÁNGEL | BIBLIOTECA | ISMAEL CHAVEZ CRUZ | 87
UPPMOSA1616 | SILLA APILABLE | SILLA VISITA FIJA PILABLE TAPIZADA EN TELA COLOR VINA | MAGUER | S/N | S/N | 337.56 | 511001 | 2013-03-19 | 2013-03-19 | 114 C | FAM 2008 | VALDIVIESO RODRÍGUEZ MIGUEL ÁNGEL | BIBLIOTECA | ISMAEL CHAVEZ CRUZ | 87
UPPMOSA1617 | SILLA APILABLE | SILLA VISITA FIJA PILABLE TAPIZADA EN TELA COLOR VINA | MAGUER | S/N | S/N | 337.56 | 511001 | 2013-03-19 | 2013-03-19 | 114 C | FAM 2008 | VALDIVIESO RODRÍGUEZ MIGUEL ÁNGEL | BIBLIOTECA | ISMAEL CHAVEZ CRUZ | 87
UPPMOSA1618 | SILLA APILABLE | SILLA VISITA FIJA PILABLE TAPIZADA EN TELA COLOR VINA | MAGUER | S/N | S/N | 337.56 | 511001 | 2013-03-19 | 2013-03-19 | 114 C | FAM 2008 | VALDIVIESO RODRÍGUEZ MIGUEL ÁNGEL | BIBLIOTECA | ISMAEL CHAVEZ CRUZ | 87
UPPMOSA1619 | SILLA APILABLE | SILLA VISITA FIJA PILABLE TAPIZADA EN TELA COLOR VINA | MAGUER | S/N | S/N | 337.56 | 511001 | 2013-03-19 | 2013-03-19 | 114 C | FAM 2008 | VALDIVIESO RODRÍGUEZ MIGUEL ÁNGEL | BIBLIOTECA | ISMAEL CHAVEZ CRUZ | 87
UPPMOSA1620 | SILLA APILABLE | SILLA VISITA FIJA PILABLE TAPIZADA EN TELA COLOR VINA | MAGUER | S/N | S/N | 337.56 | 511001 | 2013-03-19 | 2013-03-19 | 114 C | FAM 2008 | VALDIVIESO RODRÍGUEZ MIGUEL ÁNGEL | BIBLIOTECA | ISMAEL CHAVEZ CRUZ | 87
UPPMOSA1621 | SILLA APILABLE | SILLA VISITA FIJA PILABLE TAPIZADA EN TELA COLOR VINA | MAGUER | S/N | S/N | 337.56 | 511001 | 2013-03-19 | 2013-03-19 | 114 C | FAM 2008 | VALDIVIESO RODRÍGUEZ MIGUEL ÁNGEL | BIBLIOTECA | ISMAEL CHAVEZ CRUZ | 87
UPPMOSA1622 | SILLA APILABLE | SILLA VISITA FIJA PILABLE TAPIZADA EN TELA COLOR VINA | MAGUER | S/N | S/N | 337.56 | 511001 | 2013-03-19 | 2013-03-19 | 114 C | FAM 2008 | VALDIVIESO RODRÍGUEZ MIGUEL ÁNGEL | BIBLIOTECA | ISMAEL CHAVEZ CRUZ | 87
UPPMOSA1623 | SILLA APILABLE | SILLA VISITA FIJA PILABLE TAPIZADA EN TELA COLOR VINA | MAGUER | S/N | S/N | 337.56 | 511001 | 2013-03-19 | 2013-03-19 | 114 C | FAM 2008 | VALDIVIESO RODRÍGUEZ MIGUEL ÁNGEL | BIBLIOTECA | ISMAEL CHAVEZ CRUZ | 87
UPPMOSA1624 | SILLA APILABLE | SILLA VISITA FIJA PILABLE TAPIZADA EN TELA COLOR VINA | MAGUER | S/N | S/N | 337.56 | 511001 | 2013-03-19 | 2013-03-19 | 114 C | FAM 2008 | VALDIVIESO RODRÍGUEZ MIGUEL ÁNGEL | BIBLIOTECA | ISMAEL CHAVEZ CRUZ | 87
UPPMOSA1625 | SILLA APILABLE | SILLA VISITA FIJA PILABLE TAPIZADA EN TELA COLOR VINA | MAGUER | S/N | S/N | 337.56 | 511001 | 2013-03-19 | 2013-03-19 | 114 C | FAM 2008 | VALDIVIESO RODRÍGUEZ MIGUEL ÁNGEL | BIBLIOTECA | ISMAEL CHAVEZ CRUZ | 87
UPPMOSA1626 | SILLA APILABLE | SILLA VISITA FIJA PILABLE TAPIZADA EN TELA COLOR VINA | MAGUER | S/N | S/N | 337.56 | 511001 | 2013-03-19 | 2013-03-19 | 114 C | FAM 2008 | VALDIVIESO RODRÍGUEZ MIGUEL ÁNGEL | BIBLIOTECA | ISMAEL CHAVEZ CRUZ | 87
UPPMOSA1627 | SILLA APILABLE | SILLA VISITA FIJA PILABLE TAPIZADA EN TELA COLOR VINA | MAGUER | S/N | S/N | 337.56 | 511001 | 2013-03-19 | 2013-03-19 | 114 C | FAM 2008 | VALDIVIESO RODRÍGUEZ MIGUEL ÁNGEL | BIBLIOTECA | ISMAEL CHAVEZ CRUZ | 87
UPPMOSA1628 | SILLA APILABLE | SILLA VISITA FIJA PILABLE TAPIZADA EN TELA COLOR VINA | MAGUER | S/N | S/N | 337.56 | 511001 | 2013-03-19 | 2013-03-19 | 114 C | FAM 2008 | VALDIVIESO RODRÍGUEZ MIGUEL ÁNGEL | BIBLIOTECA | ISMAEL CHAVEZ CRUZ | 87
UPPMOSA1629 | SILLA APILABLE | SILLA VISITA FIJA PILABLE TAPIZADA EN TELA COLOR VINA | MAGUER | S/N | S/N | 337.56 | 511001 | 2013-03-19 | 2013-03-19 | 114 C | FAM 2008 | VALDIVIESO RODRÍGUEZ MIGUEL ÁNGEL | BIBLIOTECA | ISMAEL CHAVEZ CRUZ | 87
UPPMOSA1630 | SILLA APILABLE | SILLA VISITA FIJA PILABLE TAPIZADA EN TELA COLOR VINA | MAGUER | S/N | S/N | 337.56 | 511001 | 2013-03-19 | 2013-03-19 | 114 C | FAM 2008 | VALDIVIESO RODRÍGUEZ MIGUEL ÁNGEL | BIBLIOTECA | ISMAEL CHAVEZ CRUZ | 87
UPPMOSA1631 | SILLA APILABLE | SILLA VISITA FIJA PILABLE TAPIZADA EN TELA COLOR VINA | MAGUER | S/N | S/N | 337.56 | 511001 | 2013-03-19 | 2013-03-19 | 114 C | FAM 2008 | VALDIVIESO RODRÍGUEZ MIGUEL ÁNGEL | BIBLIOTECA | ISMAEL CHAVEZ CRUZ | 87
UPPMOSA1632 | SILLA APILABLE | SILLA VISITA FIJA PILABLE TAPIZADA EN TELA COLOR VINA | MAGUER | S/N | S/N | 337.56 | 511001 | 2013-03-19 | 2013-03-19 | 114 C | FAM 2008 | VALDIVIESO RODRÍGUEZ MIGUEL ÁNGEL | BIBLIOTECA | ISMAEL CHAVEZ CRUZ | 87
UPPMOSA1633 | SILLA APILABLE | SILLA VISITA FIJA PILABLE TAPIZADA EN TELA COLOR VINA | MAGUER | S/N | S/N | 337.56 | 511001 | 2013-03-19 | 2013-03-19 | 114 C | FAM 2008 | VALDIVIESO RODRÍGUEZ MIGUEL ÁNGEL | BIBLIOTECA | ISMAEL CHAVEZ CRUZ | 87
UPPMOSA1634 | SILLA APILABLE | SILLA VISITA FIJA PILABLE TAPIZADA EN TELA COLOR VINA | MAGUER | S/N | S/N | 337.56 | 511001 | 2013-03-19 | 2013-03-19 | 114 C | FAM 2008 | VALDIVIESO RODRÍGUEZ MIGUEL ÁNGEL | BIBLIOTECA | ISMAEL CHAVEZ CRUZ | 87
UPPMOSA1635 | SILLA APILABLE | SILLA VISITA FIJA PILABLE TAPIZADA EN TELA COLOR VINA | MAGUER | S/N | S/N | 337.56 | 511001 | 2013-03-19 | 2013-03-19 | 114 C | FAM 2008 | VALDIVIESO RODRÍGUEZ MIGUEL ÁNGEL | BIBLIOTECA | ISMAEL CHAVEZ CRUZ | 87
UPPMOSA1636 | SILLA APILABLE | SILLA VISITA FIJA PILABLE TAPIZADA EN TELA COLOR VINA | MAGUER | S/N | S/N | 337.56 | 511001 | 2013-03-19 | 2013-03-19 | 114 C | FAM 2008 | VALDIVIESO RODRÍGUEZ MIGUEL ÁNGEL | BIBLIOTECA | ISMAEL CHAVEZ CRUZ | 87
UPPMOSA1637 | SILLA APILABLE | SILLA VISITA FIJA PILABLE TAPIZADA EN TELA COLOR VINA | MAGUER | S/N | S/N | 337.56 | 511001 | 2013-03-19 | 2013-03-19 | 114 C | FAM 2008 | VALDIVIESO RODRÍGUEZ MIGUEL ÁNGEL | BIBLIOTECA | ISMAEL CHAVEZ CRUZ | 87
UPPMOSA1638 | SILLA APILABLE | SILLA VISITA FIJA PILABLE TAPIZADA EN TELA COLOR VINA | MAGUER | S/N | S/N | 337.56 | 511001 | 2013-03-19 | 2013-03-19 | 114 C | FAM 2008 | VALDIVIESO RODRÍGUEZ MIGUEL ÁNGEL | BIBLIOTECA | ISMAEL CHAVEZ CRUZ | 87
UPPMOSA1639 | SILLA APILABLE | SILLA VISITA FIJA PILABLE TAPIZADA EN TELA COLOR VINA | MAGUER | S/N | S/N | 337.56 | 511001 | 2013-03-19 | 2013-03-19 | 114 C | FAM 2008 | VALDIVIESO RODRÍGUEZ MIGUEL ÁNGEL | BIBLIOTECA | ISMAEL CHAVEZ CRUZ | 87
UPPMOSA1640 | SILLA APILABLE | SILLA VISITA FIJA PILABLE TAPIZADA EN TELA COLOR VINA | MAGUER | S/N | S/N | 337.56 | 511001 | 2013-03-19 | 2013-03-19 | 114 C | FAM 2008 | VALDIVIESO RODRÍGUEZ MIGUEL ÁNGEL | BIBLIOTECA | ISMAEL CHAVEZ CRUZ | 87
UPPMOSA1641 | SILLA APILABLE | SILLA VISITA FIJA PILABLE TAPIZADA EN TELA COLOR VINA | MAGUER | S/N | S/N | 337.56 | 511001 | 2013-03-19 | 2013-03-19 | 114 C | FAM 2008 | VALDIVIESO RODRÍGUEZ MIGUEL ÁNGEL | BIBLIOTECA | ISMAEL CHAVEZ CRUZ | 87
UPPMOSA1642 | SILLA APILABLE | SILLA VISITA FIJA PILABLE TAPIZADA EN TELA COLOR VINA | MAGUER | S/N | S/N | 337.56 | 511001 | 2013-03-19 | 2013-03-19 | 114 C | FAM 2008 | VALDIVIESO RODRÍGUEZ MIGUEL ÁNGEL | BIBLIOTECA | ISMAEL CHAVEZ CRUZ | 87
UPPMOSA1643 | SILLA APILABLE | SILLA VISITA FIJA PILABLE TAPIZADA EN TELA COLOR VINA | MAGUER | S/N | S/N | 337.56 | 511001 | 2013-03-19 | 2013-03-19 | 114 C | FAM 2008 | VALDIVIESO RODRÍGUEZ MIGUEL ÁNGEL | BIBLIOTECA | ISMAEL CHAVEZ CRUZ | 87
UPPMOSA1644 | SILLA APILABLE | SILLA VISITA FIJA PILABLE TAPIZADA EN TELA COLOR VINA | MAGUER | S/N | S/N | 337.56 | 511001 | 2013-03-19 | 2013-03-19 | 114 C | FAM 2008 | VALDIVIESO RODRÍGUEZ MIGUEL ÁNGEL | BIBLIOTECA | ISMAEL CHAVEZ CRUZ | 87
UPPMOSA1645 | SILLA APILABLE | SILLA VISITA FIJA PILABLE TAPIZADA EN TELA COLOR VINA | MAGUER | S/N | S/N | 337.56 | 511001 | 2013-03-19 | 2013-03-19 | 114 C | FAM 2008 | VALDIVIESO RODRÍGUEZ MIGUEL ÁNGEL | BIBLIOTECA | ISMAEL CHAVEZ CRUZ | 87
UPPMOSA1646 | SILLA APILABLE | SILLA VISITA FIJA PILABLE TAPIZADA EN TELA COLOR VINA | MAGUER | S/N | S/N | 337.56 | 511001 | 2013-03-19 | 2013-03-19 | 114 C | FAM 2008 | VALDIVIESO RODRÍGUEZ MIGUEL ÁNGEL | BIBLIOTECA | ISMAEL CHAVEZ CRUZ | 87
UPPMOSA1647 | SILLA APILABLE | SILLA VISITA FIJA PILABLE TAPIZADA EN TELA COLOR VINA | MAGUER | S/N | S/N | 337.56 | 511001 | 2013-03-19 | 2013-03-19 | 114 C | FAM 2008 | VALDIVIESO RODRÍGUEZ MIGUEL ÁNGEL | BIBLIOTECA | ISMAEL CHAVEZ CRUZ | 87
UPPMOSA1648 | SILLA APILABLE | SILLA VISITA FIJA PILABLE TAPIZADA EN TELA COLOR VINA | MAGUER | S/N | S/N | 337.56 | 511001 | 2013-03-19 | 2013-03-19 | 114 C | FAM 2008 | VALDIVIESO RODRÍGUEZ MIGUEL ÁNGEL | BIBLIOTECA | ISMAEL CHAVEZ CRUZ | 87
UPPMOSA1649 | SILLA APILABLE | SILLA VISITA FIJA PILABLE TAPIZADA EN TELA COLOR VINA | MAGUER | S/N | S/N | 337.56 | 511001 | 2013-03-19 | 2013-03-19 | 114 C | FAM 2008 | VALDIVIESO RODRÍGUEZ MIGUEL ÁNGEL | BIBLIOTECA | ISMAEL CHAVEZ CRUZ | 87
UPPMOSA1650 | SILLA APILABLE | SILLA VISITA FIJA PILABLE TAPIZADA EN TELA COLOR VINA | MAGUER | S/N | S/N | 337.56 | 511001 | 2013-03-19 | 2013-03-19 | 114 C | FAM 2008 | VALDIVIESO RODRÍGUEZ MIGUEL ÁNGEL | BIBLIOTECA | ISMAEL CHAVEZ CRUZ | 87
UPPMOSA1651 | SILLA APILABLE | SILLA VISITA FIJA PILABLE TAPIZADA EN TELA COLOR VINA | MAGUER | S/N | S/N | 337.56 | 511001 | 2013-03-19 | 2013-03-19 | 114 C | FAM 2008 | VALDIVIESO RODRÍGUEZ MIGUEL ÁNGEL | BIBLIOTECA | ISMAEL CHAVEZ CRUZ | 87
UPPMOSA1652 | SILLA APILABLE | SILLA VISITA FIJA PILABLE TAPIZADA EN TELA COLOR VINA | MAGUER | S/N | S/N | 337.56 | 511001 | 2013-03-19 | 2013-03-19 | 114 C | FAM 2008 | VALDIVIESO RODRÍGUEZ MIGUEL ÁNGEL | BIBLIOTECA | ISMAEL CHAVEZ CRUZ | 87
UPPMOSA1653 | SILLA APILABLE | SILLA VISITA FIJA PILABLE TAPIZADA EN TELA COLOR VINA | MAGUER | S/N | S/N | 337.56 | 511001 | 2013-03-19 | 2013-03-19 | 114 C | FAM 2008 | VALDIVIESO RODRÍGUEZ MIGUEL ÁNGEL | BIBLIOTECA | ISMAEL CHAVEZ CRUZ | 87
UPPMOSA1654 | SILLA APILABLE | SILLA VISITA FIJA PILABLE TAPIZADA EN TELA COLOR VINA | MAGUER | S/N | S/N | 337.56 | 511001 | 2013-03-19 | 2013-03-19 | 114 C | FAM 2008 | VALDIVIESO RODRÍGUEZ MIGUEL ÁNGEL | BIBLIOTECA | ISMAEL CHAVEZ CRUZ | 87
UPPMOSA1655 | SILLA APILABLE | SILLA VISITA FIJA PILABLE TAPIZADA EN TELA COLOR VINA | MAGUER | S/N | S/N | 337.56 | 511001 | 2013-03-19 | 2013-03-19 | 114 C | FAM 2008 | VALDIVIESO RODRÍGUEZ MIGUEL ÁNGEL | BIBLIOTECA | ISMAEL CHAVEZ CRUZ | 87
UPPMOSA1656 | SILLA APILABLE | SILLA VISITA FIJA PILABLE TAPIZADA EN TELA COLOR VINA | MAGUER | S/N | S/N | 337.56 | 511001 | 2013-03-19 | 2013-03-19 | 114 C | FAM 2008 | VALDIVIESO RODRÍGUEZ MIGUEL ÁNGEL | BIBLIOTECA | ISMAEL CHAVEZ CRUZ | 87
UPPMOSA1657 | SILLA APILABLE | SILLA VISITA FIJA PILABLE TAPIZADA EN TELA COLOR VINA | MAGUER | S/N | S/N | 337.56 | 511001 | 2013-03-19 | 2013-03-19 | 114 C | FAM 2008 | VALDIVIESO RODRÍGUEZ MIGUEL ÁNGEL | BIBLIOTECA | ISMAEL CHAVEZ CRUZ | 87
UPPMOSA1658 | SILLA APILABLE | SILLA VISITA FIJA PILABLE TAPIZADA EN TELA COLOR VINA | MAGUER | S/N | S/N | 337.56 | 511001 | 2013-03-19 | 2013-03-19 | 114 C | FAM 2008 | VALDIVIESO RODRÍGUEZ MIGUEL ÁNGEL | BIBLIOTECA | ISMAEL CHAVEZ CRUZ | 87
UPPMOSA1659 | SILLA APILABLE | SILLA VISITA FIJA PILABLE TAPIZADA EN TELA COLOR VINA | MAGUER | S/N | S/N | 337.56 | 511001 | 2013-03-19 | 2013-03-19 | 114 C | FAM 2008 | VALDIVIESO RODRÍGUEZ MIGUEL ÁNGEL | BIBLIOTECA | ISMAEL CHAVEZ CRUZ | 87
UPPMOSA1660 | SILLA APILABLE | SILLA VISITA FIJA PILABLE TAPIZADA EN TELA COLOR VINA | MAGUER | S/N | S/N | 337.56 | 511001 | 2013-03-19 | 2013-03-19 | 114 C | FAM 2008 | VALDIVIESO RODRÍGUEZ MIGUEL ÁNGEL | BIBLIOTECA | ISMAEL CHAVEZ CRUZ | 87
UPPMOSA1661 | SILLA APILABLE | SILLA VISITA FIJA PILABLE TAPIZADA EN TELA COLOR VINA | MAGUER | S/N | S/N | 337.56 | 511001 | 2013-03-19 | 2013-03-19 | 114 C | FAM 2008 | VALDIVIESO RODRÍGUEZ MIGUEL ÁNGEL | BIBLIOTECA | ISMAEL CHAVEZ CRUZ | 87
UPPMOSA1662 | SILLA APILABLE | SILLA VISITA FIJA PILABLE TAPIZADA EN TELA COLOR VINA | MAGUER | S/N | S/N | 337.56 | 511001 | 2013-03-19 | 2013-03-19 | 114 C | FAM 2008 | VALDIVIESO RODRÍGUEZ MIGUEL ÁNGEL | BIBLIOTECA | ISMAEL CHAVEZ CRUZ | 87
UPPMOSA1663 | SILLA APILABLE | SILLA VISITA FIJA PILABLE TAPIZADA EN TELA COLOR VINA | MAGUER | S/N | S/N | 337.56 | 511001 | 2013-03-19 | 2013-03-19 | 114 C | FAM 2008 | VALDIVIESO RODRÍGUEZ MIGUEL ÁNGEL | BIBLIOTECA | ISMAEL CHAVEZ CRUZ | 87
UPPMOSA1664 | SILLA APILABLE | SILLA VISITA FIJA PILABLE TAPIZADA EN TELA COLOR VINA | MAGUER | S/N | S/N | 337.56 | 511001 | 2013-03-19 | 2013-03-19 | 114 C | FAM 2008 | VALDIVIESO RODRÍGUEZ MIGUEL ÁNGEL | BIBLIOTECA | ISMAEL CHAVEZ CRUZ | 87
UPPMOSA1665 | SILLA APILABLE | SILLA VISITA FIJA PILABLE TAPIZADA EN TELA COLOR VINA | MAGUER | S/N | S/N | 337.56 | 511001 | 2013-03-19 | 2013-03-19 | 114 C | FAM 2008 | VALDIVIESO RODRÍGUEZ MIGUEL ÁNGEL | BIBLIOTECA | ISMAEL CHAVEZ CRUZ | 87
UPPMOSA1666 | SILLA APILABLE | SILLA VISITA FIJA PILABLE TAPIZADA EN TELA COLOR VINA | MAGUER | S/N | S/N | 337.56 | 511001 | 2013-03-19 | 2013-03-19 | 114 C | FAM 2008 | VALDIVIESO RODRÍGUEZ MIGUEL ÁNGEL | BIBLIOTECA | ISMAEL CHAVEZ CRUZ | 87
UPPMOSA1667 | SILLA APILABLE | SILLA VISITA FIJA PILABLE TAPIZADA EN TELA COLOR VINA | MAGUER | S/N | S/N | 337.56 | 511001 | 2013-03-19 | 2013-03-19 | 114 C | FAM 2008 | VALDIVIESO RODRÍGUEZ MIGUEL ÁNGEL | BIBLIOTECA | ISMAEL CHAVEZ CRUZ | 87
UPPMOSA1668 | SILLA APILABLE | SILLA VISITA FIJA PILABLE TAPIZADA EN TELA COLOR VINA | MAGUER | S/N | S/N | 337.56 | 511001 | 2013-03-19 | 2013-03-19 | 114 C | FAM 2008 | VALDIVIESO RODRÍGUEZ MIGUEL ÁNGEL | BIBLIOTECA | ISMAEL CHAVEZ CRUZ | 87
UPPMOSA1669 | SILLA APILABLE | SILLA VISITA FIJA PILABLE TAPIZADA EN TELA COLOR VINA | MAGUER | S/N | S/N | 337.56 | 511001 | 2013-03-19 | 2013-03-19 | 114 C | FAM 2008 | VALDIVIESO RODRÍGUEZ MIGUEL ÁNGEL | BIBLIOTECA | ISMAEL CHAVEZ CRUZ | 87
UPPMOSA1670 | SILLA APILABLE | SILLA VISITA FIJA PILABLE TAPIZADA EN TELA COLOR VINA | MAGUER | S/N | S/N | 337.56 | 511001 | 2013-03-19 | 2013-03-19 | 114 C | FAM 2008 | VALDIVIESO RODRÍGUEZ MIGUEL ÁNGEL | BIBLIOTECA | ISMAEL CHAVEZ CRUZ | 87
UPPMOSA1671 | SILLA APILABLE | SILLA VISITA FIJA PILABLE TAPIZADA EN TELA COLOR VINA | MAGUER | S/N | S/N | 337.56 | 511001 | 2013-03-19 | 2013-03-19 | 114 C | FAM 2008 | VALDIVIESO RODRÍGUEZ MIGUEL ÁNGEL | BIBLIOTECA | ISMAEL CHAVEZ CRUZ | 87
UPPMOSA1672 | SILLA APILABLE | SILLA VISITA FIJA PILABLE TAPIZADA EN TELA COLOR VINA | MAGUER | S/N | S/N | 337.56 | 511001 | 2013-03-19 | 2013-03-19 | 114 C | FAM 2008 | VALDIVIESO RODRÍGUEZ MIGUEL ÁNGEL | BIBLIOTECA | ISMAEL CHAVEZ CRUZ | 87
UPPMOSA1673 | SILLA APILABLE | SILLA VISITA FIJA PILABLE TAPIZADA EN TELA COLOR VINA | MAGUER | S/N | S/N | 337.56 | 511001 | 2013-03-19 | 2013-03-19 | 114 C | FAM 2008 | VALDIVIESO RODRÍGUEZ MIGUEL ÁNGEL | BIBLIOTECA | ISMAEL CHAVEZ CRUZ | 87
UPPMOSA1674 | SILLA APILABLE | SILLA VISITA FIJA PILABLE TAPIZADA EN TELA COLOR VINA | MAGUER | S/N | S/N | 337.56 | 511001 | 2013-03-19 | 2013-03-19 | 114 C | FAM 2008 | VALDIVIESO RODRÍGUEZ MIGUEL ÁNGEL | BIBLIOTECA | ISMAEL CHAVEZ CRUZ | 87
UPPMOSA1675 | SILLA APILABLE | SILLA VISITA FIJA PILABLE TAPIZADA EN TELA COLOR VINA | MAGUER | S/N | S/N | 337.56 | 511001 | 2013-03-19 | 2013-03-19 | 114 C | FAM 2008 | VALDIVIESO RODRÍGUEZ MIGUEL ÁNGEL | BIBLIOTECA | ISMAEL CHAVEZ CRUZ | 87
UPPMOSA1676 | SILLA APILABLE | SILLA VISITA FIJA PILABLE TAPIZADA EN TELA COLOR VINA | MAGUER | S/N | S/N | 337.56 | 511001 | 2013-03-19 | 2013-03-19 | 114 C | FAM 2008 | VALDIVIESO RODRÍGUEZ MIGUEL ÁNGEL | BIBLIOTECA | ISMAEL CHAVEZ CRUZ | 87
UPPMOSA1677 | SILLA APILABLE | SILLA VISITA FIJA PILABLE TAPIZADA EN TELA COLOR VINA | MAGUER | S/N | S/N | 337.56 | 511001 | 2013-03-19 | 2013-03-19 | 114 C | FAM 2008 | VALDIVIESO RODRÍGUEZ MIGUEL ÁNGEL | BIBLIOTECA | ISMAEL CHAVEZ CRUZ | 87
UPPMOSA1678 | SILLA APILABLE | SILLA VISITA FIJA PILABLE TAPIZADA EN TELA COLOR VINA | MAGUER | S/N | S/N | 337.56 | 511001 | 2013-03-19 | 2013-03-19 | 114 C | FAM 2008 | VALDIVIESO RODRÍGUEZ MIGUEL ÁNGEL | BIBLIOTECA | ISMAEL CHAVEZ CRUZ | 87
UPPMOSA1679 | SILLA APILABLE | SILLA VISITA FIJA PILABLE TAPIZADA EN TELA COLOR VINA | MAGUER | S/N | S/N | 337.56 | 511001 | 2013-03-19 | 2013-03-19 | 114 C | FAM 2008 | VALDIVIESO RODRÍGUEZ MIGUEL ÁNGEL | BIBLIOTECA | ISMAEL CHAVEZ CRUZ | 87
UPPMOSA1680 | SILLA APILABLE | SILLA VISITA FIJA PILABLE TAPIZADA EN TELA COLOR VINA | MAGUER | S/N | S/N | 337.56 | 511001 | 2013-03-19 | 2013-03-19 | 114 C | FAM 2008 | VALDIVIESO RODRÍGUEZ MIGUEL ÁNGEL | BIBLIOTECA | ISMAEL CHAVEZ CRUZ | 87
UPPMOSA1681 | SILLA APILABLE | SILLA VISITA FIJA PILABLE TAPIZADA EN TELA COLOR VINA | MAGUER | S/N | S/N | 337.56 | 511001 | 2013-03-19 | 2013-03-19 | 114 C | FAM 2008 | VALDIVIESO RODRÍGUEZ MIGUEL ÁNGEL | BIBLIOTECA | ISMAEL CHAVEZ CRUZ | 87
UPPMOSA1682 | SILLA APILABLE | SILLA VISITA FIJA PILABLE TAPIZADA EN TELA COLOR VINA | MAGUER | S/N | S/N | 337.56 | 511001 | 2013-03-19 | 2013-03-19 | 114 C | FAM 2008 | VALDIVIESO RODRÍGUEZ MIGUEL ÁNGEL | BIBLIOTECA | ISMAEL CHAVEZ CRUZ | 87
UPPMOSA1683 | SILLA APILABLE | SILLA VISITA FIJA PILABLE TAPIZADA EN TELA COLOR VINA | MAGUER | S/N | S/N | 337.56 | 511001 | 2013-03-19 | 2013-03-19 | 114 C | FAM 2008 | VALDIVIESO RODRÍGUEZ MIGUEL ÁNGEL | BIBLIOTECA | ISMAEL CHAVEZ CRUZ | 87
UPPMOSA1684 | SILLA APILABLE | SILLA VISITA FIJA PILABLE TAPIZADA EN TELA COLOR VINA | MAGUER | S/N | S/N | 337.56 | 511001 | 2013-03-19 | 2013-03-19 | 114 C | FAM 2008 | VALDIVIESO RODRÍGUEZ MIGUEL ÁNGEL | BIBLIOTECA | ISMAEL CHAVEZ CRUZ | 87
UPPMOSA1685 | SILLA APILABLE | SILLA VISITA FIJA PILABLE TAPIZADA EN TELA COLOR VINA | MAGUER | S/N | S/N | 337.56 | 511001 | 2013-03-19 | 2013-03-19 | 114 C | FAM 2008 | VALDIVIESO RODRÍGUEZ MIGUEL ÁNGEL | BIBLIOTECA | ISMAEL CHAVEZ CRUZ | 87
UPPMOSA1686 | SILLA APILABLE | SILLA VISITA FIJA PILABLE TAPIZADA EN TELA COLOR VINA | MAGUER | S/N | S/N | 337.56 | 511001 | 2013-03-19 | 2013-03-19 | 114 C | FAM 2008 | VALDIVIESO RODRÍGUEZ MIGUEL ÁNGEL | BIBLIOTECA | ISMAEL CHAVEZ CRUZ | 87
UPPMOSA1687 | SILLA APILABLE | SILLA VISITA FIJA PILABLE TAPIZADA EN TELA COLOR VINA | MAGUER | S/N | S/N | 337.56 | 511001 | 2013-03-19 | 2013-03-19 | 114 C | FAM 2008 | VALDIVIESO RODRÍGUEZ MIGUEL ÁNGEL | BIBLIOTECA | ISMAEL CHAVEZ CRUZ | 87
UPPMOSA1688 | SILLA APILABLE | SILLA VISITA FIJA PILABLE TAPIZADA EN TELA COLOR VINA | MAGUER | S/N | S/N | 337.56 | 511001 | 2013-03-19 | 2013-03-19 | 114 C | FAM 2008 | VALDIVIESO RODRÍGUEZ MIGUEL ÁNGEL | BIBLIOTECA | ISMAEL CHAVEZ CRUZ | 87
UPPMOSA1689 | SILLA APILABLE | SILLA VISITA FIJA PILABLE TAPIZADA EN TELA COLOR VINA | MAGUER | S/N | S/N | 337.56 | 511001 | 2013-03-19 | 2013-03-19 | 114 C | FAM 2008 | VALDIVIESO RODRÍGUEZ MIGUEL ÁNGEL | BIBLIOTECA | ISMAEL CHAVEZ CRUZ | 87
UPPMOSA1690 | SILLA APILABLE | SILLA VISITA FIJA PILABLE TAPIZADA EN TELA COLOR VINA | MAGUER | S/N | S/N | 337.56 | 511001 | 2013-03-19 | 2013-03-19 | 114 C | FAM 2008 | VALDIVIESO RODRÍGUEZ MIGUEL ÁNGEL | BIBLIOTECA | ISMAEL CHAVEZ CRUZ | 87
UPPMOSA1691 | SILLA APILABLE | SILLA VISITA FIJA PILABLE TAPIZADA EN TELA COLOR VINA | MAGUER | S/N | S/N | 337.56 | 511001 | 2013-03-19 | 2013-03-19 | 114 C | FAM 2008 | VALDIVIESO RODRÍGUEZ MIGUEL ÁNGEL | BIBLIOTECA | ISMAEL CHAVEZ CRUZ | 87
UPPMOSA1692 | SILLA APILABLE | SILLA VISITA FIJA PILABLE TAPIZADA EN TELA COLOR VINA | MAGUER | S/N | S/N | 337.56 | 511001 | 2013-03-19 | 2013-03-19 | 114 C | FAM 2008 | VALDIVIESO RODRÍGUEZ MIGUEL ÁNGEL | BIBLIOTECA | ISMAEL CHAVEZ CRUZ | 87
UPPMOSA1693 | SILLA APILABLE | SILLA VISITA FIJA PILABLE TAPIZADA EN TELA COLOR VINA | MAGUER | S/N | S/N | 337.56 | 511001 | 2013-03-19 | 2013-03-19 | 114 C | FAM 2008 | VALDIVIESO RODRÍGUEZ MIGUEL ÁNGEL | BIBLIOTECA | ISMAEL CHAVEZ CRUZ | 87
UPPMOSA1694 | SILLA APILABLE | SILLA VISITA FIJA PILABLE TAPIZADA EN TELA COLOR VINA | MAGUER | S/N | S/N | 337.56 | 511001 | 2013-03-19 | 2013-03-19 | 114 C | FAM 2008 | VALDIVIESO RODRÍGUEZ MIGUEL ÁNGEL | BIBLIOTECA | ISMAEL CHAVEZ CRUZ | 87
UPPMOSA1695 | SILLA APILABLE | SILLA VISITA FIJA PILABLE TAPIZADA EN TELA COLOR VINA | MAGUER | S/N | S/N | 337.56 | 511001 | 2013-03-19 | 2013-03-19 | 114 C | FAM 2008 | VALDIVIESO RODRÍGUEZ MIGUEL ÁNGEL | BIBLIOTECA | ISMAEL CHAVEZ CRUZ | 87
UPPMOSA1696 | SILLA APILABLE | SILLA VISITA FIJA PILABLE TAPIZADA EN TELA COLOR VINA | MAGUER | S/N | S/N | 337.56 | 511001 | 2013-03-19 | 2013-03-19 | 114 C | FAM 2008 | VALDIVIESO RODRÍGUEZ MIGUEL ÁNGEL | BIBLIOTECA | ISMAEL CHAVEZ CRUZ | 87
UPPMOSA1697 | SILLA APILABLE | SILLA VISITA FIJA PILABLE TAPIZADA EN TELA COLOR VINA | MAGUER | S/N | S/N | 337.56 | 511001 | 2013-03-19 | 2013-03-19 | 114 C | FAM 2008 | VALDIVIESO RODRÍGUEZ MIGUEL ÁNGEL | BIBLIOTECA | ISMAEL CHAVEZ CRUZ | 87
UPPMOSA1698 | SILLA APILABLE | SILLA VISITA FIJA PILABLE TAPIZADA EN TELA COLOR VINA | MAGUER | S/N | S/N | 337.56 | 511001 | 2013-03-19 | 2013-03-19 | 114 C | FAM 2008 | VALDIVIESO RODRÍGUEZ MIGUEL ÁNGEL | BIBLIOTECA | ISMAEL CHAVEZ CRUZ | 87
UPPMOSA1699 | SILLA APILABLE | SILLA VISITA FIJA PILABLE TAPIZADA EN TELA COLOR VINA | MAGUER | S/N | S/N | 337.56 | 511001 | 2013-03-19 | 2013-03-19 | 114 C | FAM 2008 | VALDIVIESO RODRÍGUEZ MIGUEL ÁNGEL | BIBLIOTECA | ISMAEL CHAVEZ CRUZ | 87
UPPMOSA1700 | SILLA APILABLE | SILLA VISITA FIJA PILABLE TAPIZADA EN TELA COLOR VINA | MAGUER | S/N | S/N | 337.56 | 511001 | 2013-03-19 | 2013-03-19 | 114 C | FAM 2008 | VALDIVIESO RODRÍGUEZ MIGUEL ÁNGEL | BIBLIOTECA | ISMAEL CHAVEZ CRUZ | 87
UPPMOSA1701 | SILLA APILABLE | SILLA VISITA FIJA PILABLE TAPIZADA EN TELA COLOR VINA | MAGUER | S/N | S/N | 337.56 | 511001 | 2013-03-19 | 2013-03-19 | 114 C | FAM 2008 | VALDIVIESO RODRÍGUEZ MIGUEL ÁNGEL | BIBLIOTECA | ISMAEL CHAVEZ CRUZ | 87
UPPECIM0117 | IMPRESORA | IMPRESORA MULTIFUNCIONAL EPSON L200 (IMPRESORA, COPIADORA Y ESCANNER) 27PPM | EPSON | C142B | PRFK117219 | 2850.004 | 515001 | 2013-04-24 | 2013-04-24 | B 7398 | FAM 2008 | SÁNCHEZ DÍAZ MARGARITA | SERVICIOS ESCOLARES | HERCOM COMPUTADORAS DE HIDALGO, S.A. DE C.V. | 245
UPPMQMC0007 | HORNO DE MICROONDAS | HORNO DE MICROONDAS DAEWOO 1.4/1.6P, MOD-KOR 142/162HW | DAEWOO | KOR 142HW | TM132E21430949 | 1697.08 | 519001 | 2013-04-19 | 2013-04-19 | A 22740 | FAM 2008 | REYES BARRERA ÁLVARO | ADMINISTRACIÓN Y FINANZAS | GRUPO GAOMA, S.A. DE C.V. | 38
UPPMQMC0008 | HORNO DE MICROONDAS | HORNO DE MICROONDAS DAEWOO 1.4/1.6P, MOD-KOR 142/162HW | DAEWOO | KOR 142HW | TM132E21431019 | 1697.08 | 519001 | 2013-04-19 | 2013-04-19 | A 22740 | FAM 2008 | REYES BARRERA ÁLVARO | ADMINISTRACIÓN Y FINANZAS | GRUPO GAOMA, S.A. DE C.V. | 38
UPPMQMC0009 | HORNO DE MICROONDAS | HORNO DE MICROONDAS DAEWOO 1.4/1.6P, MOD-KOR 142/162HW | DAEWOO | KOR 142HW | TM132E21430950 | 1697.08 | 519001 | 2013-04-19 | 2013-04-19 | A 22740 | FAM 2008 | REYES BARRERA ÁLVARO | ADMINISTRACIÓN Y FINANZAS | GRUPO GAOMA, S.A. DE C.V. | 38
UPPACRA0049 | RADIO PARA INTERCOMUNICACIÓN | PIEZAS DE KIT DE RADIOS-COMUNICADORES, CON BATERIA RECARGABLE, CARGADOR, MANOS LIBRES, USO RUDO Y ALCANCE DE 30 KILOMETROS | SOLUCIONES CORPORATIVAS | S/N | S/N | 0 | 565001 | 2012-08-28 | 2012-08-28 | 1166 | UPP/ PADES | OCAMPO ALBA ELIMAR | OFICINA PLANEACIÓN | CARLOS SAMPERIO PEREZ | 227
UPPACRA0050 | RADIO PARA INTERCOMUNICACIÓN | PIEZAS DE KIT DE RADIOS-COMUNICADORES, CON BATERIA RECARGABLE, CARGADOR, MANOS LIBRES, USO RUDO Y ALCANCE DE 30 KILOMETROS | SOLUCIONES CORPORATIVAS | S/N | S/N | 0 | 565001 | 2012-08-28 | 2012-08-28 | 1166 | UPP/ PADES | OCAMPO ALBA ELIMAR | OFICINA PLANEACIÓN | CARLOS SAMPERIO PEREZ | 227
UPPACRA0051 | RADIO PARA INTERCOMUNICACIÓN | PIEZAS DE KIT DE RADIOS-COMUNICADORES, CON BATERIA RECARGABLE, CARGADOR, MANOS LIBRES, USO RUDO Y ALCANCE DE 30 KILOMETROS | SOLUCIONES CORPORATIVAS | S/N | S/N | 0 | 565001 | 2012-08-28 | 2012-08-28 | 1166 | UPP/ PADES | OCAMPO ALBA ELIMAR | OFICINA PLANEACIÓN | CARLOS SAMPERIO PEREZ | 227
UPPACRA0052 | RADIO PARA INTERCOMUNICACIÓN | PIEZAS DE KIT DE RADIOS-COMUNICADORES, CON BATERIA RECARGABLE, CARGADOR, MANOS LIBRES, USO RUDO Y ALCANCE DE 30 KILOMETROS | SOLUCIONES CORPORATIVAS | S/N | S/N | 0 | 565001 | 2012-08-28 | 2012-08-28 | 1166 | UPP/ PADES | OCAMPO ALBA ELIMAR | OFICINA PLANEACIÓN | CARLOS SAMPERIO PEREZ | 227
UPPACRA0053 | RADIO PARA INTERCOMUNICACIÓN | PIEZAS DE KIT DE RADIOS-COMUNICADORES, CON BATERIA RECARGABLE, CARGADOR, MANOS LIBRES, USO RUDO Y ALCANCE DE 30 KILOMETROS | SOLUCIONES CORPORATIVAS | S/N | S/N | 0 | 565001 | 2012-08-28 | 2012-08-28 | 1166 | UPP/ PADES | OCAMPO ALBA ELIMAR | OFICINA PLANEACIÓN | CARLOS SAMPERIO PEREZ | 227
UPPACRA0054 | RADIO PARA INTERCOMUNICACIÓN | PIEZAS DE KIT DE RADIOS-COMUNICADORES, CON BATERIA RECARGABLE, CARGADOR, MANOS LIBRES, USO RUDO Y ALCANCE DE 30 KILOMETROS | SOLUCIONES CORPORATIVAS | S/N | S/N | 0 | 565001 | 2012-08-28 | 2012-08-28 | 1166 | UPP/ PADES | OCAMPO ALBA ELIMAR | OFICINA PLANEACIÓN | CARLOS SAMPERIO PEREZ | 227
UPPACRA0055 | RADIO PARA INTERCOMUNICACIÓN | PIEZAS DE KIT DE RADIOS-COMUNICADORES, CON BATERIA RECARGABLE, CARGADOR, MANOS LIBRES, USO RUDO Y ALCANCE DE 30 KILOMETROS | SOLUCIONES CORPORATIVAS | S/N | S/N | 0 | 565001 | 2012-08-28 | 2012-08-28 | 1166 | UPP/ PADES | OCAMPO ALBA ELIMAR | OFICINA PLANEACIÓN | CARLOS SAMPERIO PEREZ | 227
UPPACRA0056 | RADIO PARA INTERCOMUNICACIÓN | PIEZAS DE KIT DE RADIOS-COMUNICADORES, CON BATERIA RECARGABLE, CARGADOR, MANOS LIBRES, USO RUDO Y ALCANCE DE 30 KILOMETROS | SOLUCIONES CORPORATIVAS | S/N | S/N | 0 | 565001 | 2012-08-28 | 2012-08-28 | 1166 | UPP/ PADES | OCAMPO ALBA ELIMAR | OFICINA PLANEACIÓN | CARLOS SAMPERIO PEREZ | 227
UPPACRA0057 | RADIO PARA INTERCOMUNICACIÓN | PIEZAS DE KIT DE RADIOS-COMUNICADORES, CON BATERIA RECARGABLE, CARGADOR, MANOS LIBRES, USO RUDO Y ALCANCE DE 30 KILOMETROS | SOLUCIONES CORPORATIVAS | S/N | S/N | 0 | 565001 | 2012-08-28 | 2012-08-28 | 1166 | UPP/ PADES | OCAMPO ALBA ELIMAR | OFICINA PLANEACIÓN | CARLOS SAMPERIO PEREZ | 227
UPPACRA0058 | RADIO PARA INTERCOMUNICACIÓN | PIEZAS DE KIT DE RADIOS-COMUNICADORES, CON BATERIA RECARGABLE, CARGADOR, MANOS LIBRES, USO RUDO Y ALCANCE DE 30 KILOMETROS | SOLUCIONES CORPORATIVAS | S/N | S/N | 0 | 565001 | 2012-08-28 | 2012-08-28 | 1166 | UPP/ PADES | OCAMPO ALBA ELIMAR | OFICINA PLANEACIÓN | CARLOS SAMPERIO PEREZ | 227
UPPACRA0059 | RADIO PARA INTERCOMUNICACIÓN | PIEZAS DE KIT DE RADIOS-COMUNICADORES, CON BATERIA RECARGABLE, CARGADOR, MANOS LIBRES, USO RUDO Y ALCANCE DE 30 KILOMETROS | SOLUCIONES CORPORATIVAS | S/N | S/N | 0 | 565001 | 2012-08-28 | 2012-08-28 | 1166 | UPP/ PADES | OCAMPO ALBA ELIMAR | OFICINA PLANEACIÓN | CARLOS SAMPERIO PEREZ | 227
UPPACRA0060 | RADIO PARA INTERCOMUNICACIÓN | PIEZAS DE KIT DE RADIOS-COMUNICADORES, CON BATERIA RECARGABLE, CARGADOR, MANOS LIBRES, USO RUDO Y ALCANCE DE 30 KILOMETROS | SOLUCIONES CORPORATIVAS | S/N | S/N | 0 | 565001 | 2012-08-28 | 2012-08-28 | 1166 | UPP/ PADES | OCAMPO ALBA ELIMAR | OFICINA PLANEACIÓN | CARLOS SAMPERIO PEREZ | 227
UPPACRA0061 | RADIO PARA INTERCOMUNICACIÓN | PIEZAS DE KIT DE RADIOS-COMUNICADORES, CON BATERIA RECARGABLE, CARGADOR, MANOS LIBRES, USO RUDO Y ALCANCE DE 30 KILOMETROS | SOLUCIONES CORPORATIVAS | S/N | S/N | 0 | 565001 | 2012-08-28 | 2012-08-28 | 1166 | UPP/ PADES | OCAMPO ALBA ELIMAR | OFICINA PLANEACIÓN | CARLOS SAMPERIO PEREZ | 227
UPPACRA0062 | RADIO PARA INTERCOMUNICACIÓN | PIEZAS DE KIT DE RADIOS-COMUNICADORES, CON BATERIA RECARGABLE, CARGADOR, MANOS LIBRES, USO RUDO Y ALCANCE DE 30 KILOMETROS | SOLUCIONES CORPORATIVAS | S/N | S/N | 0 | 565001 | 2012-08-28 | 2012-08-28 | 1166 | UPP/ PADES | OCAMPO ALBA ELIMAR | OFICINA PLANEACIÓN | CARLOS SAMPERIO PEREZ | 227
UPPACRA0063 | RADIO PARA INTERCOMUNICACIÓN | PIEZAS DE KIT DE RADIOS-COMUNICADORES, CON BATERIA RECARGABLE, CARGADOR, MANOS LIBRES, USO RUDO Y ALCANCE DE 30 KILOMETROS | SOLUCIONES CORPORATIVAS | S/N | S/N | 0 | 565001 | 2012-08-28 | 2012-08-28 | 1166 | UPP/ PADES | OCAMPO ALBA ELIMAR | OFICINA PLANEACIÓN | CARLOS SAMPERIO PEREZ | 227
UPPACAU0037 | AUDIFONO | UDIFONOS PROFESIONALES IPONNER HDJ-1500 | PIONNER | HDJ-1500 | S/N | 3246 | 521001 | 2013-04-23 | 2013-04-23 | A 5430 | CONVENIO MARCO DE COORDINACIÓN SEP Y UPP(CENTRO ACCESO UNIVERSITARIO) | ROBLES GUTIÉRREZ MARTHA PATRICIA | CENTRO DE ACCESO UNIVERSITARIO | ISMAEL CHAVEZ CRUZ | 63
UPPERMR0011 | MICROFONO | MICROFONO INHALAMBRICO CON DIADEMA Y SOLAPA | SMARTTEK | S/N | S/N | 2249.9998 | 521001 | 2013-04-23 | 2013-04-23 | A 5430 | CONVENIO MARCO DE COORDINACIÓN SEP Y UPP(CENTRO ACCESO UNIVERSITARIO) | ROBLES GUTIÉRREZ MARTHA PATRICIA | CENTRO DE ACCESO UNIVERSITARIO | ISMAEL CHAVEZ CRUZ | 63
UPPEMESI0001 | SISTEMA DE 3D | SISTEMA DE 3D PARA LA REALIZACION DE PRACTICAS, COMO SON SISTEMAS VIRTUALES Y SIMULADORES CATALOGO MAGISTER TECHNOLOGY MOD. UVRHMD9RO-3D | MAGISTER TECHNOLOGY | UVRHMD9RO-3D | S/N | 0 | 531001 | 2013-04-29 | 2013-04-29 | FAM 2007 | FAM 2007 | JARAMILLO DÍAZ ALFONSO PATRICIO | CUREI | EDUCIT, S.A. DE C.V. | 254
UPPEMECB0001 | CROM BASIC | CROM BASIC INSTRUMENTO DE MEDICIÓN PARA EL MOVIMIENTO CERVICAL, CATALOGO MAGISTER TECHNOLOGY. FS07TF17 | MAGISTER TECHNOLOGY | CR-27 | S/N | 0 | 531001 | 2013-04-29 | 2013-04-29 | FAM 2007 | FAM 2007 | JARAMILLO DÍAZ ALFONSO PATRICIO | CUREI | EDUCIT, S.A. DE C.V. | 254
UPPEMECB0002 | CROM BASIC | CROM BASIC INSTRUMENTO DE MEDICIÓN PARA EL MOVIMIENTO CERVICAL, CATALOGO MAGISTER TECHNOLOGY. FS07TF17 | MAGISTER TECHNOLOGY | CR-27 | S/N | 0 | 531001 | 2013-04-29 | 2013-04-29 | FAM 2007 | FAM 2007 | JARAMILLO DÍAZ ALFONSO PATRICIO | CUREI | EDUCIT, S.A. DE C.V. | 254
UPPEMECB0003 | CROM BASIC | CROM BASIC INSTRUMENTO DE MEDICIÓN PARA EL MOVIMIENTO CERVICAL, CATALOGO MAGISTER TECHNOLOGY. FS07TF17 | MAGISTER TECHNOLOGY | CR-27 | S/N | 0 | 531001 | 2013-04-29 | 2013-04-29 | FAM 2007 | FAM 2007 | JARAMILLO DÍAZ ALFONSO PATRICIO | CUREI | EDUCIT, S.A. DE C.V. | 254
UPPEMECB0004 | CROM BASIC | CROM BASIC INSTRUMENTO DE MEDICIÓN PARA EL MOVIMIENTO CERVICAL, CATALOGO MAGISTER TECHNOLOGY. FS07TF17 | MAGISTER TECHNOLOGY | CR-27 | S/N | 0 | 531001 | 2013-04-29 | 2013-04-29 | FAM 2007 | FAM 2007 | JARAMILLO DÍAZ ALFONSO PATRICIO | CUREI | EDUCIT, S.A. DE C.V. | 254
UPPEMECB0005 | CROM BASIC | CROM BASIC INSTRUMENTO DE MEDICIÓN PARA EL MOVIMIENTO CERVICAL, CATALOGO MAGISTER TECHNOLOGY. FS07TF17 | MAGISTER TECHNOLOGY | CR-27 | S/N | 0 | 531001 | 2013-04-29 | 2013-04-29 | FAM 2007 | FAM 2007 | JARAMILLO DÍAZ ALFONSO PATRICIO | CUREI | EDUCIT, S.A. DE C.V. | 254
UPPEMED0004 | ESTUCHE DE DIAGNOSTICO | ESTUCHE DE DIAGNÓSTICO DE FIBRA OPTICA, CATALOGO MAGISTER. FS07TF16 | MAGISTER TECHNOLOGY | D-400 | S/N | 0 | 531001 | 2013-04-29 | 2013-04-29 | FAM 2007 | FAM 2007 | JARAMILLO DÍAZ ALFONSO PATRICIO | CUREI | EDUCIT, S.A. DE C.V. | 254
UPPEMED0005 | ESTUCHE DE DIAGNOSTICO | ESTUCHE DE DIAGNÓSTICO DE FIBRA OPTICA, CATALOGO MAGISTER. FS07TF16 | MAGISTER TECHNOLOGY | D-400 | S/N | 0 | 531001 | 2013-04-29 | 2013-04-29 | FAM 2007 | FAM 2007 | JARAMILLO DÍAZ ALFONSO PATRICIO | CUREI | EDUCIT, S.A. DE C.V. | 254
UPPEMED0006 | ESTUCHE DE DIAGNOSTICO | ESTUCHE DE DIAGNÓSTICO DE FIBRA OPTICA, CATALOGO MAGISTER. FS07TF16 | MAGISTER TECHNOLOGY | D-400 | S/N | 0 | 531001 | 2013-04-29 | 2013-04-29 | FAM 2007 | FAM 2007 | JARAMILLO DÍAZ ALFONSO PATRICIO | CUREI | EDUCIT, S.A. DE C.V. | 254
UPPEMED0007 | ESTUCHE DE DIAGNOSTICO | ESTUCHE DE DIAGNÓSTICO DE FIBRA OPTICA, CATALOGO MAGISTER. FS07TF16 | MAGISTER TECHNOLOGY | D-400 | S/N | 0 | 531001 | 2013-04-29 | 2013-04-29 | FAM 2007 | FAM 2007 | JARAMILLO DÍAZ ALFONSO PATRICIO | CUREI | EDUCIT, S.A. DE C.V. | 254
UPPEMED0008 | ESTUCHE DE DIAGNOSTICO | ESTUCHE DE DIAGNÓSTICO DE FIBRA OPTICA, CATALOGO MAGISTER. FS07TF16 | MAGISTER TECHNOLOGY | D-400 | S/N | 0 | 531001 | 2013-04-29 | 2013-04-29 | FAM 2007 | FAM 2007 | JARAMILLO DÍAZ ALFONSO PATRICIO | CUREI | EDUCIT, S.A. DE C.V. | 254
UPPEMLOXI001 | OXIMETRO | OXIMETRO DE PULSO CATALOGO: MAGISTER TECHNOLOGY, NONIN SUSTITUTE A OHMEDA BION 3700. FS07TF11 | NONIN | 8500 | 501518435 | 0 | 531001 | 2013-04-29 | 2013-04-29 | FAM 2007 | FAM 2007 | JARAMILLO DÍAZ ALFONSO PATRICIO | CUREI | EDUCIT, S.A. DE C.V. | 254
UPPEMLOXI002 | OXIMETRO | OXIMETRO DE PULSO CATALOGO: MAGISTER TECHNOLOGY, NONIN SUSTITUTE A OHMEDA BION 3700. FS07TF11 | NONIN | 8500 | 501518434 | 0 | 531001 | 2013-04-29 | 2013-04-29 | FAM 2007 | FAM 2007 | JARAMILLO DÍAZ ALFONSO PATRICIO | CUREI | EDUCIT, S.A. DE C.V. | 254
UPPEMLOXI003 | OXIMETRO | OXIMETRO DE PULSO CATALOGO: MAGISTER TECHNOLOGY, NONIN SUSTITUTE A OHMEDA BION 3700. FS07TF11 | NONIN | 8500 | 501518446 | 0 | 531001 | 2013-04-29 | 2013-04-29 | FAM 2007 | FAM 2007 | JARAMILLO DÍAZ ALFONSO PATRICIO | CUREI | EDUCIT, S.A. DE C.V. | 254
UPPEMLOXI004 | OXIMETRO | OXIMETRO DE PULSO CATALOGO: MAGISTER TECHNOLOGY, NONIN SUSTITUTE A OHMEDA BION 3700. FS07TF11 | NONIN | 8500 | 501518438 | 0 | 531001 | 2013-04-29 | 2013-04-29 | FAM 2007 | FAM 2007 | JARAMILLO DÍAZ ALFONSO PATRICIO | CUREI | EDUCIT, S.A. DE C.V. | 254
UPPEMLVM0002 | EQUIPO UTILIZADO PARA LA VALORACION Y DETERMINACION DE PROCEDIMIENTOS MEDULARES ELECTROMIOGARAFA | EQUIPO UTILIZADO PARA LA VALORACION Y DETERMINACION DE PROCEDIMIENTOS MEDULARES, INCLINÓMETRO INTELIGENTE DIGITAL PARA GONIOMETRIA. CATALOGO MAGISTER MODELO MICROFET 5. FS07TF07 | HOGGAN | MICROFET 5 | 55024 | 0 | 531001 | 2013-04-29 | 2013-04-29 | FAM 2007 | FAM 2007 | JARAMILLO DÍAZ ALFONSO PATRICIO | CUREI | EDUCIT, S.A. DE C.V. | 254
UPPEMLVM0003 | EQUIPO UTILIZADO PARA LA VALORACION Y DETERMINACION DE PROCEDIMIENTOS MEDULARES ELECTROMIOGARAFA | EQUIPO UTILIZADO PARA LA VALORACION Y DETERMINACION DE PROCEDIMIENTOS MEDULARES, INCLINÓMETRO INTELIGENTE DIGITAL PARA GONIOMETRIA. CATALOGO MAGISTER MODELO MICROFET 5. FS07TF07 | HOGGAN | MICROFET 5 | 55073 | 0 | 531001 | 2013-04-29 | 2013-04-29 | FAM 2007 | FAM 2007 | JARAMILLO DÍAZ ALFONSO PATRICIO | CUREI | EDUCIT, S.A. DE C.V. | 254
UPPEMLVM0004 | EQUIPO UTILIZADO PARA LA VALORACION Y DETERMINACION DE PROCEDIMIENTOS MEDULARES ELECTROMIOGARAFA | EQUIPO UTILIZADO PARA LA VALORACION Y DETERMINACION DE PROCEDIMIENTOS MEDULARES, INCLINÓMETRO INTELIGENTE DIGITAL PARA GONIOMETRIA. CATALOGO MAGISTER MODELO MICROFET 5. FS07TF07 | HOGGAN | MICROFET 5 | 55074 | 0 | 531001 | 2013-04-29 | 2013-04-29 | FAM 2007 | FAM 2007 | JARAMILLO DÍAZ ALFONSO PATRICIO | CUREI | EDUCIT, S.A. DE C.V. | 254
UPPEMLDIN001 | DINAMÓMETRO | DINAMÓMETRO UNIVERSAL. CATALOGO MAGISTER TECHNOLOGY | SAEHAN | UD-300 | 12100091 | 0 | 531001 | 2013-04-29 | 2013-04-29 | FAM 2007 | FAM 2007 | JARAMILLO DÍAZ ALFONSO PATRICIO | CUREI | EDUCIT, S.A. DE C.V. | 254
UPPEMLDIN002 | DINAMÓMETRO | DINAMÓMETRO DIGITAL DE MANO C/SOFTWARE. CATALOGO MAGISTER TECHNOLOGY, FS07TF09 | SAEHAN | DIGI-II | 12110031 | 0 | 531001 | 2013-04-29 | 2013-04-29 | FAM 2007 | FAM 2007 | JARAMILLO DÍAZ ALFONSO PATRICIO | CUREI | EDUCIT, S.A. DE C.V. | 254
UPPMQMS0006 | MESA DE EXPLORACIÓN | MESA DE EXPLORACIÓN GINECOLOGICA | MAGISTER TECHNOLOGY | MZ-270 | S/N | 0 | 531001 | 2013-04-29 | 2013-04-29 | FAM 2007 | FAM 2007 | JARAMILLO DÍAZ ALFONSO PATRICIO | CUReI | EDUCIT, S.A. DE C.V. | 254
UPPMQMS0007 | MESA DE EXPLORACIÓN | MESA DE EXPLORACIÓN GINECOLOGICA | MAGISTER TECHNOLOGY | MZ-270 | S/N | 0 | 531001 | 2013-04-29 | 2013-04-29 | FAM 2007 | FAM 2007 | JARAMILLO DÍAZ ALFONSO PATRICIO | CUReI | EDUCIT, S.A. DE C.V. | 254
UPPMQMS0008 | MESA DE EXPLORACIÓN | MESA DE EXPLORACIÓN GINECOLOGICA | MAGISTER TECHNOLOGY | MZ-270 | S/N | 0 | 531001 | 2013-04-29 | 2013-04-29 | FAM 2007 | FAM 2007 | JARAMILLO DÍAZ ALFONSO PATRICIO | CUReI | EDUCIT, S.A. DE C.V. | 254
UPPMQMS0009 | MESA DE EXPLORACIÓN | MESA DE EXPLORACIÓN GINECOLOGICA | MAGISTER TECHNOLOGY | MZ-270 | S/N | 0 | 531001 | 2013-04-29 | 2013-04-29 | FAM 2007 | FAM 2007 | JARAMILLO DÍAZ ALFONSO PATRICIO | CUReI | EDUCIT, S.A. DE C.V. | 254
UPPMQMS0010 | MESA DE EXPLORACIÓN | MESA DE EXPLORACIÓN GINECOLOGICA | MAGISTER TECHNOLOGY | MZ-270 | S/N | 0 | 531001 | 2013-04-29 | 2013-04-29 | FAM 2007 | FAM 2007 | JARAMILLO DÍAZ ALFONSO PATRICIO | CUReI | EDUCIT, S.A. DE C.V. | 254
UPPMQMS0011 | MESA DE EXPLORACIÓN | MESA DE EXPLORACIÓN GINECOLOGICA | MAGISTER TECHNOLOGY | MZ-270 | S/N | 0 | 531001 | 2013-04-29 | 2013-04-29 | FAM 2007 | FAM 2007 | JARAMILLO DÍAZ ALFONSO PATRICIO | CUReI | EDUCIT, S.A. DE C.V. | 254
UPPMQMS0012 | MESA DE EXPLORACIÓN | MESA DE EXPLORACIÓN GINECOLOGICA | MAGISTER TECHNOLOGY | MZ-270 | S/N | 0 | 531001 | 2013-04-29 | 2013-04-29 | FAM 2007 | FAM 2007 | JARAMILLO DÍAZ ALFONSO PATRICIO | CUReI | EDUCIT, S.A. DE C.V. | 254
UPPMQMS0013 | MESA DE EXPLORACIÓN | MESA DE EXPLORACIÓN GINECOLOGICA | MAGISTER TECHNOLOGY | MZ-270 | S/N | 0 | 531001 | 2013-04-29 | 2013-04-29 | FAM 2007 | FAM 2007 | JARAMILLO DÍAZ ALFONSO PATRICIO | CUReI | EDUCIT, S.A. DE C.V. | 254
UPPECPC0746 | CPU | HP COMPAQ PRO 6300 SFF PC, SINGLE UNIT (SFF) PACKAGING, HP COMPAQ PRO 6300 SFF STD CHASSIS(KIT DE SISTEMA DE COMPUTO CON SISTEMA DE APRENDIZAGE DEL IDIOMA INGLES) | COMPAQ | 6300SFF | MXL30621DP | 1281800 | 515001 | 2013-05-28 | 2013-05-28 | A 2938 | UPP/ INCREMENTO DE MATRICULA | BLANCA ELIZABETH RICARDES CORONA | COORDINACIÓN DE INGLES | NUGASYS S.A. DE C.V. | 270
UPPECPC0747 | CPU | HP COMPAQ PRO 6300 SFF PC, SINGLE UNIT (SFF) PACKAGING, HP COMPAQ PRO 6300 SFF STD CHASSIS(KIT DE SISTEMA DE COMPUTO CON SISTEMA DE APRENDIZAGE DEL IDIOMA INGLES) | COMPAQ | 6300SFF | MXL30621DW | 0 | 515001 | 2013-05-28 | 2013-05-28 | A 2938 | UPP/ INCREMENTO DE MATRICULA | BLANCA ELIZABETH RICARDES CORONA | COORDINACIÓN DE INGLES | NUGASYS S.A. DE C.V. | 270
UPPECPC0748 | CPU | HP COMPAQ PRO 6300 SFF PC, SINGLE UNIT (SFF) PACKAGING, HP COMPAQ PRO 6300 SFF STD CHASSIS(KIT DE SISTEMA DE COMPUTO CON SISTEMA DE APRENDIZAGE DEL IDIOMA INGLES) | COMPAQ | 6300SFF | MXL30621DX | 0 | 515001 | 2013-05-28 | 2013-05-28 | A 2938 | UPP/ INCREMENTO DE MATRICULA | BLANCA ELIZABETH RICARDES CORONA | COORDINACIÓN DE INGLES | NUGASYS S.A. DE C.V. | 270
UPPECPC0749 | CPU | HP COMPAQ PRO 6300 SFF PC, SINGLE UNIT (SFF) PACKAGING, HP COMPAQ PRO 6300 SFF STD CHASSIS(KIT DE SISTEMA DE COMPUTO CON SISTEMA DE APRENDIZAGE DEL IDIOMA INGLES) | COMPAQ | 6300SFF | MXL30621F3 | 0 | 515001 | 2013-05-28 | 2013-05-28 | A 2938 | UPP/ INCREMENTO DE MATRICULA | BLANCA ELIZABETH RICARDES CORONA | COORDINACIÓN DE INGLES | NUGASYS S.A. DE C.V. | 270
UPPECPC0750 | CPU | HP COMPAQ PRO 6300 SFF PC, SINGLE UNIT (SFF) PACKAGING, HP COMPAQ PRO 6300 SFF STD CHASSIS(KIT DE SISTEMA DE COMPUTO CON SISTEMA DE APRENDIZAGE DEL IDIOMA INGLES) | COMPAQ | 6300SFF | MXL30621F4 | 0 | 515001 | 2013-05-28 | 2013-05-28 | A 2938 | UPP/ INCREMENTO DE MATRICULA | BLANCA ELIZABETH RICARDES CORONA | COORDINACIÓN DE INGLES | NUGASYS S.A. DE C.V. | 270
UPPECPC0751 | CPU | HP COMPAQ PRO 6300 SFF PC, SINGLE UNIT (SFF) PACKAGING, HP COMPAQ PRO 6300 SFF STD CHASSIS(KIT DE SISTEMA DE COMPUTO CON SISTEMA DE APRENDIZAGE DEL IDIOMA INGLES) | COMPAQ | 6300SFF | MXL30621FB | 0 | 515001 | 2013-05-28 | 2013-05-28 | A 2938 | UPP/ INCREMENTO DE MATRICULA | BLANCA ELIZABETH RICARDES CORONA | COORDINACIÓN DE INGLES | NUGASYS S.A. DE C.V. | 270
UPPECPC0752 | CPU | HP COMPAQ PRO 6300 SFF PC, SINGLE UNIT (SFF) PACKAGING, HP COMPAQ PRO 6300 SFF STD CHASSIS(KIT DE SISTEMA DE COMPUTO CON SISTEMA DE APRENDIZAGE DEL IDIOMA INGLES) | COMPAQ | 6300SFF | MXL30621FC | 0 | 515001 | 2013-05-28 | 2013-05-28 | A 2938 | UPP/ INCREMENTO DE MATRICULA | BLANCA ELIZABETH RICARDES CORONA | COORDINACIÓN DE INGLES | NUGASYS S.A. DE C.V. | 270
UPPECPC0753 | CPU | HP COMPAQ PRO 6300 SFF PC, SINGLE UNIT (SFF) PACKAGING, HP COMPAQ PRO 6300 SFF STD CHASSIS(KIT DE SISTEMA DE COMPUTO CON SISTEMA DE APRENDIZAGE DEL IDIOMA INGLES) | COMPAQ | 6300SFF | MXL30621FK | 0 | 515001 | 2013-05-28 | 2013-05-28 | A 2938 | UPP/ INCREMENTO DE MATRICULA | BLANCA ELIZABETH RICARDES CORONA | COORDINACIÓN DE INGLES | NUGASYS S.A. DE C.V. | 270
UPPECPC0754 | CPU | HP COMPAQ PRO 6300 SFF PC, SINGLE UNIT (SFF) PACKAGING, HP COMPAQ PRO 6300 SFF STD CHASSIS(KIT DE SISTEMA DE COMPUTO CON SISTEMA DE APRENDIZAGE DEL IDIOMA INGLES) | COMPAQ | 6300SFF | MXL30621FL | 0 | 515001 | 2013-05-28 | 2013-05-28 | A 2938 | UPP/ INCREMENTO DE MATRICULA | BLANCA ELIZABETH RICARDES CORONA | COORDINACIÓN DE INGLES | NUGASYS S.A. DE C.V. | 270
UPPECPC0755 | CPU | HP COMPAQ PRO 6300 SFF PC, SINGLE UNIT (SFF) PACKAGING, HP COMPAQ PRO 6300 SFF STD CHASSIS(KIT DE SISTEMA DE COMPUTO CON SISTEMA DE APRENDIZAGE DEL IDIOMA INGLES) | COMPAQ | 6300SFF | MXL30621FM | 0 | 515001 | 2013-05-28 | 2013-05-28 | A 2938 | UPP/ INCREMENTO DE MATRICULA | BLANCA ELIZABETH RICARDES CORONA | COORDINACIÓN DE INGLES | NUGASYS S.A. DE C.V. | 270
UPPECPC0756 | CPU | HP COMPAQ PRO 6300 SFF PC, SINGLE UNIT (SFF) PACKAGING, HP COMPAQ PRO 6300 SFF STD CHASSIS(KIT DE SISTEMA DE COMPUTO CON SISTEMA DE APRENDIZAGE DEL IDIOMA INGLES) | COMPAQ | 6300SFF | MXL30621FD | 0 | 515001 | 2013-05-28 | 2013-05-28 | A 2938 | UPP/ INCREMENTO DE MATRICULA | BLANCA ELIZABETH RICARDES CORONA | COORDINACIÓN DE INGLES | NUGASYS S.A. DE C.V. | 270
UPPECPC0757 | CPU | HP COMPAQ PRO 6300 SFF PC, SINGLE UNIT (SFF) PACKAGING, HP COMPAQ PRO 6300 SFF STD CHASSIS(KIT DE SISTEMA DE COMPUTO CON SISTEMA DE APRENDIZAGE DEL IDIOMA INGLES) | COMPAQ | 6300SFF | MXL30621F5 | 0 | 515001 | 2013-05-28 | 2013-05-28 | A 2938 | UPP/ INCREMENTO DE MATRICULA | BLANCA ELIZABETH RICARDES CORONA | COORDINACIÓN DE INGLES | NUGASYS S.A. DE C.V. | 270
UPPECPC0758 | CPU | HP COMPAQ PRO 6300 SFF PC, SINGLE UNIT (SFF) PACKAGING, HP COMPAQ PRO 6300 SFF STD CHASSIS(KIT DE SISTEMA DE COMPUTO CON SISTEMA DE APRENDIZAGE DEL IDIOMA INGLES) | COMPAQ | 6300SFF | MXL30621DY | 0 | 515001 | 2013-05-28 | 2013-05-28 | A 2938 | UPP/ INCREMENTO DE MATRICULA | BLANCA ELIZABETH RICARDES CORONA | COORDINACIÓN DE INGLES | NUGASYS S.A. DE C.V. | 270
UPPECPC0759 | CPU | HP COMPAQ PRO 6300 SFF PC, SINGLE UNIT (SFF) PACKAGING, HP COMPAQ PRO 6300 SFF STD CHASSIS(KIT DE SISTEMA DE COMPUTO CON SISTEMA DE APRENDIZAGE DEL IDIOMA INGLES) | COMPAQ | 6300SFF | MXL30621DQ | 0 | 515001 | 2013-05-28 | 2013-05-28 | A 2938 | UPP/ INCREMENTO DE MATRICULA | BLANCA ELIZABETH RICARDES CORONA | COORDINACIÓN DE INGLES | NUGASYS S.A. DE C.V. | 270
UPPECPC0760 | CPU | HP COMPAQ PRO 6300 SFF PC, SINGLE UNIT (SFF) PACKAGING, HP COMPAQ PRO 6300 SFF STD CHASSIS(KIT DE SISTEMA DE COMPUTO CON SISTEMA DE APRENDIZAGE DEL IDIOMA INGLES) | COMPAQ | 6300SFF | MXL30621DR | 0 | 515001 | 2013-05-28 | 2013-05-28 | A 2938 | UPP/ INCREMENTO DE MATRICULA | BLANCA ELIZABETH RICARDES CORONA | COORDINACIÓN DE INGLES | NUGASYS S.A. DE C.V. | 270
UPPECPC0761 | CPU | HP COMPAQ PRO 6300 SFF PC, SINGLE UNIT (SFF) PACKAGING, HP COMPAQ PRO 6300 SFF STD CHASSIS(KIT DE SISTEMA DE COMPUTO CON SISTEMA DE APRENDIZAGE DEL IDIOMA INGLES) | COMPAQ | 6300SFF | MXL30621DZ | 0 | 515001 | 2013-05-28 | 2013-05-28 | A 2938 | UPP/ INCREMENTO DE MATRICULA | BLANCA ELIZABETH RICARDES CORONA | COORDINACIÓN DE INGLES | NUGASYS S.A. DE C.V. | 270
UPPECPC0762 | CPU | HP COMPAQ PRO 6300 SFF PC, SINGLE UNIT (SFF) PACKAGING, HP COMPAQ PRO 6300 SFF STD CHASSIS(KIT DE SISTEMA DE COMPUTO CON SISTEMA DE APRENDIZAGE DEL IDIOMA INGLES) | COMPAQ | 6300SFF | MXL30621F6 | 0 | 515001 | 2013-05-28 | 2013-05-28 | A 2938 | UPP/ INCREMENTO DE MATRICULA | BLANCA ELIZABETH RICARDES CORONA | COORDINACIÓN DE INGLES | NUGASYS S.A. DE C.V. | 270
UPPECPC0763 | CPU | HP COMPAQ PRO 6300 SFF PC, SINGLE UNIT (SFF) PACKAGING, HP COMPAQ PRO 6300 SFF STD CHASSIS(KIT DE SISTEMA DE COMPUTO CON SISTEMA DE APRENDIZAGE DEL IDIOMA INGLES) | COMPAQ | 6300SFF | MXL30621FF | 0 | 515001 | 2013-05-28 | 2013-05-28 | A 2938 | UPP/ INCREMENTO DE MATRICULA | BLANCA ELIZABETH RICARDES CORONA | COORDINACIÓN DE INGLES | NUGASYS S.A. DE C.V. | 270
UPPECPC0764 | CPU | HP COMPAQ PRO 6300 SFF PC, SINGLE UNIT (SFF) PACKAGING, HP COMPAQ PRO 6300 SFF STD CHASSIS(KIT DE SISTEMA DE COMPUTO CON SISTEMA DE APRENDIZAGE DEL IDIOMA INGLES) | COMPAQ | 6300SFF | MXL30621DS | 0 | 515001 | 2013-05-28 | 2013-05-28 | A 2938 | UPP/ INCREMENTO DE MATRICULA | BLANCA ELIZABETH RICARDES CORONA | COORDINACIÓN DE INGLES | NUGASYS S.A. DE C.V. | 270
UPPECPC0765 | CPU | HP COMPAQ PRO 6300 SFF PC, SINGLE UNIT (SFF) PACKAGING, HP COMPAQ PRO 6300 SFF STD CHASSIS(KIT DE SISTEMA DE COMPUTO CON SISTEMA DE APRENDIZAGE DEL IDIOMA INGLES) | COMPAQ | 6300SFF | MXL30621F0 | 0 | 515001 | 2013-05-28 | 2013-05-28 | A 2938 | UPP/ INCREMENTO DE MATRICULA | BLANCA ELIZABETH RICARDES CORONA | COORDINACIÓN DE INGLES | NUGASYS S.A. DE C.V. | 270
UPPECPC0766 | CPU | HP COMPAQ PRO 6300 SFF PC, SINGLE UNIT (SFF) PACKAGING, HP COMPAQ PRO 6300 SFF STD CHASSIS(KIT DE SISTEMA DE COMPUTO CON SISTEMA DE APRENDIZAGE DEL IDIOMA INGLES) | COMPAQ | 6300SFF | MXL30621F7 | 0 | 515001 | 2013-05-28 | 2013-05-28 | A 2938 | UPP/ INCREMENTO DE MATRICULA | BLANCA ELIZABETH RICARDES CORONA | COORDINACIÓN DE INGLES | NUGASYS S.A. DE C.V. | 270
UPPECPC0767 | CPU | HP COMPAQ PRO 6300 SFF PC, SINGLE UNIT (SFF) PACKAGING, HP COMPAQ PRO 6300 SFF STD CHASSIS(KIT DE SISTEMA DE COMPUTO CON SISTEMA DE APRENDIZAGE DEL IDIOMA INGLES) | COMPAQ | 6300SFF | MXL30621FG | 0 | 515001 | 2013-05-28 | 2013-05-28 | A 2938 | UPP/ INCREMENTO DE MATRICULA | BLANCA ELIZABETH RICARDES CORONA | COORDINACIÓN DE INGLES | NUGASYS S.A. DE C.V. | 270
UPPECPC0768 | CPU | HP COMPAQ PRO 6300 SFF PC, SINGLE UNIT (SFF) PACKAGING, HP COMPAQ PRO 6300 SFF STD CHASSIS(KIT DE SISTEMA DE COMPUTO CON SISTEMA DE APRENDIZAGE DEL IDIOMA INGLES) | COMPAQ | 6300SFF | MXL30621DT | 0 | 515001 | 2013-05-28 | 2013-05-28 | A 2938 | UPP/ INCREMENTO DE MATRICULA | BLANCA ELIZABETH RICARDES CORONA | COORDINACIÓN DE INGLES | NUGASYS S.A. DE C.V. | 270
UPPECPC0769 | CPU | HP COMPAQ PRO 6300 SFF PC, SINGLE UNIT (SFF) PACKAGING, HP COMPAQ PRO 6300 SFF STD CHASSIS(KIT DE SISTEMA DE COMPUTO CON SISTEMA DE APRENDIZAGE DEL IDIOMA INGLES) | COMPAQ | 6300SFF | MXL30621F1 | 0 | 515001 | 2013-05-28 | 2013-05-28 | A 2938 | UPP/ INCREMENTO DE MATRICULA | BLANCA ELIZABETH RICARDES CORONA | COORDINACIÓN DE INGLES | NUGASYS S.A. DE C.V. | 270
UPPECPC0770 | CPU | HP COMPAQ PRO 6300 SFF PC, SINGLE UNIT (SFF) PACKAGING, HP COMPAQ PRO 6300 SFF STD CHASSIS(KIT DE SISTEMA DE COMPUTO CON SISTEMA DE APRENDIZAGE DEL IDIOMA INGLES) | COMPAQ | 6300SFF | MXL30621F8 | 0 | 515001 | 2013-05-28 | 2013-05-28 | A 2938 | UPP/ INCREMENTO DE MATRICULA | BLANCA ELIZABETH RICARDES CORONA | COORDINACIÓN DE INGLES | NUGASYS S.A. DE C.V. | 270
UPPECPC0771 | CPU | HP COMPAQ PRO 6300 SFF PC, SINGLE UNIT (SFF) PACKAGING, HP COMPAQ PRO 6300 SFF STD CHASSIS(KIT DE SISTEMA DE COMPUTO CON SISTEMA DE APRENDIZAGE DEL IDIOMA INGLES) | COMPAQ | 6300SFF | MXL30621FH | 0 | 515001 | 2013-05-28 | 2013-05-28 | A 2938 | UPP/ INCREMENTO DE MATRICULA | BLANCA ELIZABETH RICARDES CORONA | COORDINACIÓN DE INGLES | NUGASYS S.A. DE C.V. | 270
UPPECPC0772 | CPU | HP COMPAQ PRO 6300 SFF PC, SINGLE UNIT (SFF) PACKAGING, HP COMPAQ PRO 6300 SFF STD CHASSIS(KIT DE SISTEMA DE COMPUTO CON SISTEMA DE APRENDIZAGE DEL IDIOMA INGLES) | COMPAQ | 6300SFF | MXL30621DV | 0 | 515001 | 2013-05-28 | 2013-05-28 | A 2938 | UPP/ INCREMENTO DE MATRICULA | BLANCA ELIZABETH RICARDES CORONA | COORDINACIÓN DE INGLES | NUGASYS S.A. DE C.V. | 270
UPPECPC0773 | CPU | HP COMPAQ PRO 6300 SFF PC, SINGLE UNIT (SFF) PACKAGING, HP COMPAQ PRO 6300 SFF STD CHASSIS(KIT DE SISTEMA DE COMPUTO CON SISTEMA DE APRENDIZAGE DEL IDIOMA INGLES) | COMPAQ | 6300SFF | MXL30621F2 | 0 | 515001 | 2013-05-28 | 2013-05-28 | A 2938 | UPP/ INCREMENTO DE MATRICULA | BLANCA ELIZABETH RICARDES CORONA | COORDINACIÓN DE INGLES | NUGASYS S.A. DE C.V. | 270
UPPECPC0774 | CPU | HP COMPAQ PRO 6300 SFF PC, SINGLE UNIT (SFF) PACKAGING, HP COMPAQ PRO 6300 SFF STD CHASSIS(KIT DE SISTEMA DE COMPUTO CON SISTEMA DE APRENDIZAGE DEL IDIOMA INGLES) | COMPAQ | 6300SFF | MXL30621F9 | 0 | 515001 | 2013-05-28 | 2013-05-28 | A 2938 | UPP/ INCREMENTO DE MATRICULA | BLANCA ELIZABETH RICARDES CORONA | COORDINACIÓN DE INGLES | NUGASYS S.A. DE C.V. | 270
UPPECPC0775 | CPU | HP COMPAQ PRO 6300 SFF PC, SINGLE UNIT (SFF) PACKAGING, HP COMPAQ PRO 6300 SFF STD CHASSIS(KIT DE SISTEMA DE COMPUTO CON SISTEMA DE APRENDIZAGE DEL IDIOMA INGLES) | COMPAQ | 6300SFF | MXL30621FJ | 0 | 515001 | 2013-05-28 | 2013-05-28 | A 2938 | UPP/ INCREMENTO DE MATRICULA | BLANCA ELIZABETH RICARDES CORONA | COORDINACIÓN DE INGLES | NUGASYS S.A. DE C.V. | 270
UPPECMN0751 | MONITOR | HP LV1911 18.5 INCH LED LCD MONITOR(KIT DE SISTEMA DE COMPUTO CON SISTEMA DE APRENDIZAGE DEL IDIOMA INGLES) | HP | LV1911 | 6CM2490SHC | 0 | 515001 | 2013-05-28 | 2013-05-28 | A 2938 | UPP/ INCREMENTO DE MATRICULA | BLANCA ELIZABETH RICARDES CORONA | COORDINACIÓN DE INGLES | NUGASYS S.A. DE C.V. | 270
UPPECMN0752 | MONITOR | HP LV1911 18.5 INCH LED LCD MONITOR(KIT DE SISTEMA DE COMPUTO CON SISTEMA DE APRENDIZAGE DEL IDIOMA INGLES) | HP | LV1911 | 6CM2490SJ7 | 0 | 515001 | 2013-05-28 | 2013-05-28 | A 2938 | UPP/ INCREMENTO DE MATRICULA | BLANCA ELIZABETH RICARDES CORONA | COORDINACIÓN DE INGLES | NUGASYS S.A. DE C.V. | 270
UPPECMN0753 | MONITOR | HP LV1911 18.5 INCH LED LCD MONITOR(KIT DE SISTEMA DE COMPUTO CON SISTEMA DE APRENDIZAGE DEL IDIOMA INGLES) | HP | LV1911 | 6CM2490SHK | 0 | 515001 | 2013-05-28 | 2013-05-28 | A 2938 | UPP/ INCREMENTO DE MATRICULA | BLANCA ELIZABETH RICARDES CORONA | COORDINACIÓN DE INGLES | NUGASYS S.A. DE C.V. | 270
UPPECMN0754 | MONITOR | HP LV1911 18.5 INCH LED LCD MONITOR(KIT DE SISTEMA DE COMPUTO CON SISTEMA DE APRENDIZAGE DEL IDIOMA INGLES) | HP | LV1911 | 6CM2490T89 | 0 | 515001 | 2013-05-28 | 2013-05-28 | A 2938 | UPP/ INCREMENTO DE MATRICULA | BLANCA ELIZABETH RICARDES CORONA | COORDINACIÓN DE INGLES | NUGASYS S.A. DE C.V. | 270
UPPECMN0755 | MONITOR | HP LV1911 18.5 INCH LED LCD MONITOR(KIT DE SISTEMA DE COMPUTO CON SISTEMA DE APRENDIZAGE DEL IDIOMA INGLES) | HP | LV1911 | 6CM2490T8F | 0 | 515001 | 2013-05-28 | 2013-05-28 | A 2938 | UPP/ INCREMENTO DE MATRICULA | BLANCA ELIZABETH RICARDES CORONA | COORDINACIÓN DE INGLES | NUGASYS S.A. DE C.V. | 270
UPPECMN0756 | MONITOR | HP LV1911 18.5 INCH LED LCD MONITOR(KIT DE SISTEMA DE COMPUTO CON SISTEMA DE APRENDIZAGE DEL IDIOMA INGLES) | HP | LV1911 | 6CM2490T8P | 0 | 515001 | 2013-05-28 | 2013-05-28 | A 2938 | UPP/ INCREMENTO DE MATRICULA | BLANCA ELIZABETH RICARDES CORONA | COORDINACIÓN DE INGLES | NUGASYS S.A. DE C.V. | 270
UPPECMN0757 | MONITOR | HP LV1911 18.5 INCH LED LCD MONITOR(KIT DE SISTEMA DE COMPUTO CON SISTEMA DE APRENDIZAGE DEL IDIOMA INGLES) | HP | LV1911 | 6CM2490T8G | 0 | 515001 | 2013-05-28 | 2013-05-28 | A 2938 | UPP/ INCREMENTO DE MATRICULA | BLANCA ELIZABETH RICARDES CORONA | COORDINACIÓN DE INGLES | NUGASYS S.A. DE C.V. | 270
UPPECMN0758 | MONITOR | HP LV1911 18.5 INCH LED LCD MONITOR(KIT DE SISTEMA DE COMPUTO CON SISTEMA DE APRENDIZAGE DEL IDIOMA INGLES) | HP | LV1911 | 6CM2490T8R | 0 | 515001 | 2013-05-28 | 2013-05-28 | A 2938 | UPP/ INCREMENTO DE MATRICULA | BLANCA ELIZABETH RICARDES CORONA | COORDINACIÓN DE INGLES | NUGASYS S.A. DE C.V. | 270
UPPECMN0759 | MONITOR | HP LV1911 18.5 INCH LED LCD MONITOR(KIT DE SISTEMA DE COMPUTO CON SISTEMA DE APRENDIZAGE DEL IDIOMA INGLES) | HP | LV1911 | 6CM2490T2D | 0 | 515001 | 2013-05-28 | 2013-05-28 | A 2938 | UPP/ INCREMENTO DE MATRICULA | BLANCA ELIZABETH RICARDES CORONA | COORDINACIÓN DE INGLES | NUGASYS S.A. DE C.V. | 270
UPPECMN0760 | MONITOR | HP LV1911 18.5 INCH LED LCD MONITOR(KIT DE SISTEMA DE COMPUTO CON SISTEMA DE APRENDIZAGE DEL IDIOMA INGLES) | HP | LV1911 | 6CM2490T8H | 0 | 515001 | 2013-05-28 | 2013-05-28 | A 2938 | UPP/ INCREMENTO DE MATRICULA | BLANCA ELIZABETH RICARDES CORONA | COORDINACIÓN DE INGLES | NUGASYS S.A. DE C.V. | 270
UPPECMN0761 | MONITOR | HP LV1911 18.5 INCH LED LCD MONITOR(KIT DE SISTEMA DE COMPUTO CON SISTEMA DE APRENDIZAGE DEL IDIOMA INGLES) | HP | LV1911 | 6CM2490T8S | 0 | 515001 | 2013-05-28 | 2013-05-28 | A 2938 | UPP/ INCREMENTO DE MATRICULA | BLANCA ELIZABETH RICARDES CORONA | COORDINACIÓN DE INGLES | NUGASYS S.A. DE C.V. | 270
UPPECMN0762 | MONITOR | HP LV1911 18.5 INCH LED LCD MONITOR(KIT DE SISTEMA DE COMPUTO CON SISTEMA DE APRENDIZAGE DEL IDIOMA INGLES) | HP | LV1911 | 6CM2490T8J | 0 | 515001 | 2013-05-28 | 2013-05-28 | A 2938 | UPP/ INCREMENTO DE MATRICULA | BLANCA ELIZABETH RICARDES CORONA | COORDINACIÓN DE INGLES | NUGASYS S.A. DE C.V. | 270
UPPECMN0763 | MONITOR | HP LV1911 18.5 INCH LED LCD MONITOR(KIT DE SISTEMA DE COMPUTO CON SISTEMA DE APRENDIZAGE DEL IDIOMA INGLES) | HP | LV1911 | 6CM2490T8T | 0 | 515001 | 2013-05-28 | 2013-05-28 | A 2938 | UPP/ INCREMENTO DE MATRICULA | BLANCA ELIZABETH RICARDES CORONA | COORDINACIÓN DE INGLES | NUGASYS S.A. DE C.V. | 270
UPPECMN0764 | MONITOR | HP LV1911 18.5 INCH LED LCD MONITOR(KIT DE SISTEMA DE COMPUTO CON SISTEMA DE APRENDIZAGE DEL IDIOMA INGLES) | HP | LV1911 | 6CM2490T81 | 0 | 515001 | 2013-05-28 | 2013-05-28 | A 2938 | UPP/ INCREMENTO DE MATRICULA | BLANCA ELIZABETH RICARDES CORONA | COORDINACIÓN DE INGLES | NUGASYS S.A. DE C.V. | 270
UPPECMN0765 | MONITOR | HP LV1911 18.5 INCH LED LCD MONITOR(KIT DE SISTEMA DE COMPUTO CON SISTEMA DE APRENDIZAGE DEL IDIOMA INGLES) | HP | LV1911 | 6CM2490T8K | 0 | 515001 | 2013-05-28 | 2013-05-28 | A 2938 | UPP/ INCREMENTO DE MATRICULA | BLANCA ELIZABETH RICARDES CORONA | COORDINACIÓN DE INGLES | NUGASYS S.A. DE C.V. | 270
UPPECMN0766 | MONITOR | HP LV1911 18.5 INCH LED LCD MONITOR(KIT DE SISTEMA DE COMPUTO CON SISTEMA DE APRENDIZAGE DEL IDIOMA INGLES) | HP | LV1911 | 6CM2490T8V | 0 | 515001 | 2013-05-28 | 2013-05-28 | A 2938 | UPP/ INCREMENTO DE MATRICULA | BLANCA ELIZABETH RICARDES CORONA | COORDINACIÓN DE INGLES | NUGASYS S.A. DE C.V. | 270
UPPECMN0767 | MONITOR | HP LV1911 18.5 INCH LED LCD MONITOR(KIT DE SISTEMA DE COMPUTO CON SISTEMA DE APRENDIZAGE DEL IDIOMA INGLES) | HP | LV1911 | 6CM2490T82 | 0 | 515001 | 2013-05-28 | 2013-05-28 | A 2938 | UPP/ INCREMENTO DE MATRICULA | BLANCA ELIZABETH RICARDES CORONA | COORDINACIÓN DE INGLES | NUGASYS S.A. DE C.V. | 270
UPPECMN0768 | MONITOR | HP LV1911 18.5 INCH LED LCD MONITOR(KIT DE SISTEMA DE COMPUTO CON SISTEMA DE APRENDIZAGE DEL IDIOMA INGLES) | HP | LV1911 | 6CM2490T8L | 0 | 515001 | 2013-05-28 | 2013-05-28 | A 2938 | UPP/ INCREMENTO DE MATRICULA | BLANCA ELIZABETH RICARDES CORONA | COORDINACIÓN DE INGLES | NUGASYS S.A. DE C.V. | 270
UPPECMN0769 | MONITOR | HP LV1911 18.5 INCH LED LCD MONITOR(KIT DE SISTEMA DE COMPUTO CON SISTEMA DE APRENDIZAGE DEL IDIOMA INGLES) | HP | LV1911 | 6CM2490T8W | 0 | 515001 | 2013-05-28 | 2013-05-28 | A 2938 | UPP/ INCREMENTO DE MATRICULA | BLANCA ELIZABETH RICARDES CORONA | COORDINACIÓN DE INGLES | NUGASYS S.A. DE C.V. | 270
UPPECMN0770 | MONITOR | HP LV1911 18.5 INCH LED LCD MONITOR(KIT DE SISTEMA DE COMPUTO CON SISTEMA DE APRENDIZAGE DEL IDIOMA INGLES) | HP | LV1911 | 6CM2490SHL | 0 | 515001 | 2013-05-28 | 2013-05-28 | A 2938 | UPP/ INCREMENTO DE MATRICULA | BLANCA ELIZABETH RICARDES CORONA | COORDINACIÓN DE INGLES | NUGASYS S.A. DE C.V. | 270
UPPECMN0771 | MONITOR | HP LV1911 18.5 INCH LED LCD MONITOR(KIT DE SISTEMA DE COMPUTO CON SISTEMA DE APRENDIZAGE DEL IDIOMA INGLES) | HP | LV1911 | 6CM2490SJ9 | 0 | 515001 | 2013-05-28 | 2013-05-28 | A 2938 | UPP/ INCREMENTO DE MATRICULA | BLANCA ELIZABETH RICARDES CORONA | COORDINACIÓN DE INGLES | NUGASYS S.A. DE C.V. | 270
UPPECMN0772 | MONITOR | HP LV1911 18.5 INCH LED LCD MONITOR(KIT DE SISTEMA DE COMPUTO CON SISTEMA DE APRENDIZAGE DEL IDIOMA INGLES) | HP | LV1911 | 6CM2490SHM | 0 | 515001 | 2013-05-28 | 2013-05-28 | A 2938 | UPP/ INCREMENTO DE MATRICULA | BLANCA ELIZABETH RICARDES CORONA | COORDINACIÓN DE INGLES | NUGASYS S.A. DE C.V. | 270
UPPECMN0773 | MONITOR | HP LV1911 18.5 INCH LED LCD MONITOR(KIT DE SISTEMA DE COMPUTO CON SISTEMA DE APRENDIZAGE DEL IDIOMA INGLES) | HP | LV1911 | 6CM2490SJC | 0 | 515001 | 2013-05-28 | 2013-05-28 | A 2938 | UPP/ INCREMENTO DE MATRICULA | BLANCA ELIZABETH RICARDES CORONA | COORDINACIÓN DE INGLES | NUGASYS S.A. DE C.V. | 270
UPPECMN0774 | MONITOR | HP LV1911 18.5 INCH LED LCD MONITOR(KIT DE SISTEMA DE COMPUTO CON SISTEMA DE APRENDIZAGE DEL IDIOMA INGLES) | HP | LV1911 | 6CM2490SHN | 0 | 515001 | 2013-05-28 | 2013-05-28 | A 2938 | UPP/ INCREMENTO DE MATRICULA | BLANCA ELIZABETH RICARDES CORONA | COORDINACIÓN DE INGLES | NUGASYS S.A. DE C.V. | 270
UPPECMN0775 | MONITOR | HP LV1911 18.5 INCH LED LCD MONITOR(KIT DE SISTEMA DE COMPUTO CON SISTEMA DE APRENDIZAGE DEL IDIOMA INGLES) | HP | LV1911 | 6CM2490SHQ | 0 | 515001 | 2013-05-28 | 2013-05-28 | A 2938 | UPP/ INCREMENTO DE MATRICULA | BLANCA ELIZABETH RICARDES CORONA | COORDINACIÓN DE INGLES | NUGASYS S.A. DE C.V. | 270
UPPECMN0775 | MONITOR | HP LV1911 18.5 INCH LED LCD MONITOR(KIT DE SISTEMA DE COMPUTO CON SISTEMA DE APRENDIZAGE DEL IDIOMA INGLES) | HP | LV1911 | 6CM2490SHS | 0 | 515001 | 2013-05-28 | 2013-05-28 | A 2938 | UPP/ INCREMENTO DE MATRICULA | BLANCA ELIZABETH RICARDES CORONA | COORDINACIÓN DE INGLES | NUGASYS S.A. DE C.V. | 270
UPPECMN0776 | MONITOR | HP LV1911 18.5 INCH LED LCD MONITOR(KIT DE SISTEMA DE COMPUTO CON SISTEMA DE APRENDIZAGE DEL IDIOMA INGLES) | HP | LV1911 | 6CM2490SHB | 0 | 515001 | 2013-05-28 | 2013-05-28 | A 2938 | UPP/ INCREMENTO DE MATRICULA | BLANCA ELIZABETH RICARDES CORONA | COORDINACIÓN DE INGLES | NUGASYS S.A. DE C.V. | 270
UPPECMN0777 | MONITOR | HP LV1911 18.5 INCH LED LCD MONITOR(KIT DE SISTEMA DE COMPUTO CON SISTEMA DE APRENDIZAGE DEL IDIOMA INGLES) | HP | LV1911 | 6CM2490SH9 | 0 | 515001 | 2013-05-28 | 2013-05-28 | A 2938 | UPP/ INCREMENTO DE MATRICULA | BLANCA ELIZABETH RICARDES CORONA | COORDINACIÓN DE INGLES | NUGASYS S.A. DE C.V. | 270
UPPECMN0778 | MONITOR | HP LV1911 18.5 INCH LED LCD MONITOR(KIT DE SISTEMA DE COMPUTO CON SISTEMA DE APRENDIZAGE DEL IDIOMA INGLES) | HP | LV1911 | 6CM2490T8Q | 0 | 515001 | 2013-05-28 | 2013-05-28 | A 2938 | UPP/ INCREMENTO DE MATRICULA | BLANCA ELIZABETH RICARDES CORONA | COORDINACIÓN DE INGLES | NUGASYS S.A. DE C.V. | 270
UPPECMN0779 | MONITOR | HP LV1911 18.5 INCH LED LCD MONITOR(KIT DE SISTEMA DE COMPUTO CON SISTEMA DE APRENDIZAGE DEL IDIOMA INGLES) | HP | LV1911 | 6CM2490SJ8 | 0 | 515001 | 2013-05-28 | 2013-05-28 | A 2938 | UPP/ INCREMENTO DE MATRICULA | BLANCA ELIZABETH RICARDES CORONA | COORDINACIÓN DE INGLES | NUGASYS S.A. DE C.V. | 270
UPPECNB0144 | NO BREAK | NO BREAK / REG TULUM 1500 V A 60 MINS RESP 10 CONT GT3A#(KIT DE SISTEMA DE COMPUTO CON SISTEMA DE APRENDIZAGE DEL IDIOMA INGLES) | TULUM | GT3A | ERI-5-015 | 0 | 515001 | 2013-04-12 | 2013-05-28 | A 2938 | UPP/ INCREMENTO DE MATRICULA | BLANCA ELIZABETH RICARDES CORONA | COORDINACIÓN DE INGLES | NUGASYS S.A. DE C.V. | 270
UPPERPRO0024 | VIDEO PROYECTOR | VIDEOPROYECTOR POWER LITE S12 SVGA 2800 LIM PC MAC VIDEO 2.3 KG(KIT DE SISTEMA DE COMPUTO CON SISTEMA DE APRENDIZAGE DEL IDIOMA INGLES) | EPSON | SVGA 2800 | V11H430121 | 0 | 515001 | 2013-05-28 | 2013-05-28 | A 2938 | UPP/ INCREMENTO DE MATRICULA | BLANCA ELIZABETH RICARDES CORONA | COORDINACIÓN DE INGLES | NUGASYS S.A. DE C.V. | 270
UPPACRA0022 | RACK | RACK DE ALUMINIO 7X19"(KIT DE SISTEMA DE COMPUTO CON SISTEMA DE APRENDIZAGE DEL IDIOMA INGLES) | NUGASYS | S/N | S/N | 0 | 515001 | 2013-05-28 | 2013-05-28 | A 2938 | UPP/ INCREMENTO DE MATRICULA | BLANCA ELIZABETH RICARDES CORONA | COORDINACIÓN DE INGLES | NUGASYS S.A. DE C.V. | 270
UPPACSW0086 | SWITCH | SWITCH D-LINK 48 PUERTOS GIGA SOPORTA SFP ADMIN. PARA RACK (KIT DE SISTEMA DE COMPUTO CON SISTEMA DE APRENDIZAGE DEL IDIOMA INGLES) | D-LINK | S/N | DNI162304X8 | 0 | 515001 | 2013-05-28 | 2013-05-28 | A 2938 | UPP/ INCREMENTO DE MATRICULA | BLANCA ELIZABETH RICARDES CORONA | COORDINACIÓN DE INGLES | NUGASYS S.A. DE C.V. | 270
UPPMOPE0016 | PIZARRÓN ELECTRÓNICO | PIZARRÓN IBOARD T84B, 170X135 CMS, 78.2 " ACTIVO, MULTI-TOUCH(KIT DE SISTEMA DE COMPUTO CON SISTEMA DE APRENDIZAGE DEL IDIOMA INGLES) | NUGASYS | S/N | S/N | 0 | 515001 | 2013-05-28 | 2013-05-28 | A 2938 | UPP/ INCREMENTO DE MATRICULA | BLANCA ELIZABETH RICARDES CORONA | COORDINACIÓN DE INGLES | NUGASYS S.A. DE C.V. | 270
UPPECMN0780 | MONITOR | HP LV1911 18.5 INCH LED LCD MONITOR(KIT DE SISTEMA DE COMPUTO CON SISTEMA DE APRENDIZAGE DEL IDIOMA INGLES) | HP | LV1911 | 6CM2490SH8 | 0 | 515001 | 2013-05-28 | 2013-05-28 | A 2938 | UPP/ INCREMENTO DE MATRICULA | BLANCA ELIZABETH RICARDES CORONA | COORDINACIÓN DE INGLES | NUGASYS S.A. DE C.V. | 270
UPPECMN0781 | MONITOR | HP LV1911 18.5 INCH LED LCD MONITOR(KIT DE SISTEMA DE COMPUTO CON SISTEMA DE APRENDIZAGE DEL IDIOMA INGLES) | HP | LV1911 | 6CM2490SH2 | 0 | 515001 | 2013-05-28 | 2013-05-28 | A 2938 | UPP/ INCREMENTO DE MATRICULA | BLANCA ELIZABETH RICARDES CORONA | COORDINACIÓN DE INGLES | NUGASYS S.A. DE C.V. | 270
UPPECPC0776 | CPU | HP COMPAQ PRO 6300 SFF PC, SINGLE UNIT (SFF) PACKAGING, HP COMPAQ PRO 6300 SFF STD CHASSIS(KIT DE SISTEMA DE COMPUTO CON SISTEMA DE APRENDIZAGE DEL IDIOMA INGLES) | COMPAQ | 6300SFF | MXL3071TFZ | 0 | 515001 | 2013-05-28 | 2013-05-28 | A 2938 | UPP/ INCREMENTO DE MATRICULA | BLANCA ELIZABETH RICARDES CORONA | COORDINACIÓN DE INGLES | NUGASYS S.A. DE C.V. | 270
UPPECPC0777 | CPU | HP COMPAQ PRO 6300 SFF PC, SINGLE UNIT (SFF) PACKAGING, HP COMPAQ PRO 6300 SFF STD CHASSIS(KIT DE SISTEMA DE COMPUTO CON SISTEMA DE APRENDIZAGE DEL IDIOMA INGLES) | COMPAQ | 6300SFF | MXL3071TG0 | 0 | 515001 | 2013-05-28 | 2013-05-28 | A 2938 | UPP/ INCREMENTO DE MATRICULA | BLANCA ELIZABETH RICARDES CORONA | COORDINACIÓN DE INGLES | NUGASYS S.A. DE C.V. | 270
UPPECRE00047 | REGULADOR | REGULADOR SERIE 212 PARA TANQUE DE NITROGENO MARCA CONCOA MODELO 212335-01-000 DOBLE ETAPA, PRESION MAXIMA DE ENTRADA DE 3000 PSIG. PRESIÓN DE OPERACIÓN 0-120PSIG. CONSTRUIDO DE FORJA DE LATON CROMO PLATEADO CON BONETES DE ZINC, CROMO DIAFRAGMA DE ACERO INOXIDABLE DE 316 L CON FILTROS SINTERIZADO DE BRONCE MICRONES, SELLOS DE PTFE Y MANOMETROS DE 2-1/22 DE LATÓN CROMADO. | CONCOA | 2123352-01-000 | 1320NK45 | 9860 | 531001 | 2013 | 2013-04-16 | 854 | UPP/ PROMEP 2011 | LUCHO CONSTANTINO CARLOS ALEXANDER | COORDINACIÓN DE BIOTECNOLOGÍA | SISTEMAS ANALITICOS Y PERIFERICOS S.A. DE C.V. | 3
UPPMQMP0014 | MEDIDOR DE PH | MEDIDOR DE PH DIGITAL PH,MV, REL RESISTIVIDAD, CONDUCTIVIDAD SERIE:634 MEDIDOR DE PH , MV, REL. SISTIVKDAD, Y TEMPERATURA, DIGITAL DE MESA MOD. PC-45 CON ELECTRODO DE COMBINACIÓN P100C-BNC CELDA DE INMERSIÓN C01 (RESISTIVIDAD), CELDA DE INMERSIÓN C1 (CONDUCTIVIDAD),CELDA DE INMERSIÓN C1 (CONDUCTIVIDAD), Y SENSOR DE TEMP ST-11 PC45 | CONDUCTROM | PC45 | 634 | 14998.8 | 531001 | 2013 | 2013-05-08 | LT33245 | UPP/ PROMEP | LUCHO CONSTANTINO CARLOS ALEXANDER | COORDINACIÓN DE BIOTECNOLOGÍA | LAB-TECH INSTRUMENTACIÓN, S.A. DE C.V. | 3
UPPMORP0003 | REPISA | REPISA EN PANEL ART CAOBA 150X25 | MAGUER | S/N | S/N | 487.2 | 511001 | 2013-03-19 | 2013-03-19 | 111 C | UPP/ PROMEP | JUAN AUGUSTO VALDEZ HERNÁNDEZ | OFICINA INGENIERIA EN BIOMEDICA | MAGDA ELENA SEGURA FERNANDEZ | 226
UPPMORP0004 | REPISA | REPISA EN PANEL ART CAOBA 150X25 | MAGUER | S/N | S/N | 487.2 | 511001 | 2013-03-19 | 2013-03-19 | 111 C | UPP/ PROMEP | JUAN AUGUSTO VALDEZ HERNÁNDEZ | OFICINA INGENIERIA EN BIOMEDICA | MAGDA ELENA SEGURA FERNANDEZ | 226
UPPMOLI0052 | LIBRERO | LIBRERO EN PANEL ART 185X.80X.41 | MAGUER | S/N | S/N | 3340.8 | 511001 | 2013-03-19 | 2013-03-19 | 111 C | UPP/ PROMEP | JUAN AUGUSTO VALDEZ HERNÁNDEZ | OFICINA INGENIERIA EN BIOMEDICA | MAGDA ELENA SEGURA FERNANDEZ | 226
UPPMOSJ0055 | SILLON EJECUTIVO | SILLON EJECUTIVO ACEBO A CURPIEL N | MAGUER | S/N | S/N | 1543.728 | 511001 | 2013 | 2013-03-20 | 111 C | UPP/ PROMEP | JUAN AUGUSTO VALDEZ HERNÁNDEZ | OFICINA INGENIERIA EN BIOMEDICA | MAGDA ELENA SEGURA FERNANDEZ | 226
UPPMOMP0013 | MESA PARA IMPRESORA | MESA GABETERA PARA COLOCAR IMPRESORA PANEL ART .80X.40X.70 | MAGUER | S/N | S/N | 1183.2 | 511001 | 2013-03-21 | 2013-03-21 | 111 C | UPP/ PROMEP | JUAN AUGUSTO VALDEZ HERNÁNDEZ | OFICINA INGENIERIA EN BIOMEDICA | MAGDA ELENA SEGURA FERNANDEZ | 226
UPPEMYLGV0001 | GENERADOR DE VAPOR | GENERADOR DE VAPOR ELECTRICO | COLE-PARME | MBA3C1 | SS-88647-RB | 84842.4 | 531001 | 2013-03-14 | 2013-03-14 | LT31366 | FINNOVE-CONACYT | ARANA CUENCA AINHOA | LABORATORIO DE MICROBIOLOGÍA MOLECULAR | LAB-TECH INSTRUMENTACIÓN, S.A. DE C.V. | 2
UPPMQRV0006 | ROTAVAPOR | ROTAVAPOR MOD. D402-2 MARCA PRENDO | PRENDO | D402-2 | 13055A500077A | 48675.92 | 531001 | 2013-03-12 | 2013-03-12 | 2774 | FINNOVE-CONACYT | ARANA CUENCA AINHOA | LABORATORIO DE MICROBIOLOGÍA MOLECULAR | DIEGO ANTONIO GASTELU OSORIO | 2
UPPMQPR0048 | PARRILLA | PARRILLA MOD. PCA 2100 MARCA PRENDO | PRENDO | 2100 | 13055A400231A | 5356.416 | 569001 | 2013-03-12 | 2013-03-12 | 2774 | FINNOVE-CONACYT | ARANA CUENCA AINHOA | LABORATORIO DE MICROBIOLOGÍA MOLECULAR | DIEGO ANTONIO GASTELU OSORIO | 2
UPPCFCIP0002 | CAMARA IP | CAMARA IP INALAMBRICA WIFI H-264 INTERIOR MICRO SD 32 GB BASE GIRATIRIA 1 ANTENA WIFI 1 ADAPTADOR 5V | IP NETWORK | MR-04 | 6837-14 | 2489.998 | 523001 | 2013-03-15 | 2013-03-15 | B 6883 | UPP/ PROMEP | SIMANCAS ACEVEDO ERIC | GALERON II | HERCOM COMPUTADORAS DE HIDALGO, S.A. DE C.V. | 44
UPPBITBT0010 | TABLET | TABLET SAMSUNG GALAXY 2 GTPS110ZWMTCE PANTALLA 10.1 DISPLAY MULTITOUCH PROCESADOR 1 GHZ DUAL CORE 16 GB MEMORIA CAMARA DE 3 INALAMBRICA WI FI -802-11 8GB ANDROID. | SAMSUNG | GT-PS110 | RV2D200ZNYM | 5999.9956 | 515001 | 2013-05-23 | 2013-05-23 | B 7809 | UPP/ PROMEP 2011 | FRANCISCO MARROQUÍN GUTIERREZ | OFICINA | HERCOM COMPUTADORAS DE HIDALGO, S.A. DE C.V. | 201
UPPMOAH0077 | ARCHIVERO | ARCHIVERO ECO 2 GAV NEGRO | OFFICE MAX | S/N | S/N | 948.996 | 511001 | 2013-05-17 | 2013-05-17 | 161-1747 | UPP/ PROMEP 2011 | MARROQUÍN GUTIÉRREZ FRANCISCO | GALERON I | OPERADORA OMX S.A. DE C.V. | 201
UPPMOSJ0056 | SILLON EJECUTIVO | SILLA EJECUTIVA MICROFIBRA | OFFICE MAX | S/N | S/N | 1849.0052 | 511001 | 2013-05-17 | 2013-05-17 | 161-1747 | UPP/ PROMEP 2011 | MARROQUÍN GUTIÉRREZ FRANCISCO | GALERON I | OPERADORA OMX S.A. DE C.V. | 201
UPPMOMO0074 | ESCRITORIO TIPO "L" | CENTRO DE TRABAJO EN L NG OMX | OFFICE MAX | S/N | S/N | 2199.0004 | 511001 | 2013-05-17 | 2013-05-17 | 161-1747 | UPP/ PROMEP 2011 | MARROQUÍN GUTIÉRREZ FRANCISCO | GALERON I | OPERADORA OMX S.A. DE C.V. | 201
UPPMOLI0053 | LIBRERO | LIBRERO ORGANIZADOR PANEL ART CEREZO 1.14X1.60X.38 | MAGUER | S/N | S/N | 2227.2 | 511001 | 2013-03-19 | 2013-03-19 | 112 C | UPP/ PROMEP 2011 | CORTÉS MARQUEZ SANDRA KRISTAL | CUREI | MAGDA ELENA SEGURA FERNANDEZ | 226
UPPMOSJ0057 | SILLON EJECUTIVO | SILLON EJECUTIVO ACEBO A CORPIEL N | MAGUER | S/N | S/N | 1543.728 | 511001 | 2013-03-19 | 2013-03-19 | 112 C | UPP/ PROMEP 2011 | CORTÉS MARQUEZ SANDRA KRISTAL | CUREI | MAGDA ELENA SEGURA FERNANDEZ | 226
UPPMOGB0054 | GABINETE | GABINETE UNIVERSAL PANEL ART CEREZO 4F - 1.74X.81X.42 | MAGUER | S/N | S/N | 3340.8 | 511001 | 2013-03-19 | 2013-03-19 | 112 C | UPP/ PROMEP 2011 | CORTÉS MARQUEZ SANDRA KRISTAL | CUREI | MAGDA ELENA SEGURA FERNANDEZ | 226
UPPMOAH0078 | ARCHIVERO | ARCHIVERO VERTICAL 4 GABETAS EN PANEL ART | MAGUER | S/N | S/N | 3391.84 | 511001 | 2013-05-07 | 2013-05-07 | 121 C | FAM 2008 | VEGA GALINDO FELIPE | ADMINISTRACIÓN Y FINANZAS | MAGDA ELENA SEGURA FERNANDEZ | 45
UPPEQTW0030 | SOFTWARE | KASPERSKI BUSINESSSPACE SECURITY LICENSE T: COMPONENTES KASPERSKY ANTIVIRUS PARA WORKSTATIONS KASPERSKY ANTI-VIRUS PARA SERVER KASPERSKY ADMINISTRATION KIT LICENSIAMIENTO POR TRES AÑOS | KASPERSKY | S/N | S/N | 86559.2 | 591001 | 2012-04-04 | 2012-04-04 | 5741 | UPP/ INGRESOS PROPIOS | LUNA CRUZ DAVID | SITE | ZEKNAS S.A. DE C,V. | 260
UPPACDI0084 | DIADEMA | DIADEMA PARA TELEFONO DE COMPUTADORA(KIT DE SISTEMA DE COMPUTO CON SISTEMA DE APRENDIZAGE DEL IDIOMA INGLES) | MICROSOFT | 1084 | 7910802592387 | 0 | 515001 | 2013-05-28 | 2013-05-28 | A 2938 | UPP/ INCREMENTO DE MATRICULA | BLANCA ELIZABETH RICARDES CORONA | COORDINACIÓN DE INGLES | NUGASYS S.A. DE C.V. | 270
UPPACDI0085 | DIADEMA | DIADEMA PARA TELEFONO DE COMPUTADORA(KIT DE SISTEMA DE COMPUTO CON SISTEMA DE APRENDIZAGE DEL IDIOMA INGLES) | MICROSOFT | 1084 | 7910802595075 | 0 | 515001 | 2013-05-28 | 2013-05-28 | A 2938 | UPP/ INCREMENTO DE MATRICULA | BLANCA ELIZABETH RICARDES CORONA | COORDINACIÓN DE INGLES | NUGASYS S.A. DE C.V. | 270
UPPACDI0086 | DIADEMA | DIADEMA PARA TELEFONO DE COMPUTADORA(KIT DE SISTEMA DE COMPUTO CON SISTEMA DE APRENDIZAGE DEL IDIOMA INGLES) | MICROSOFT | 1084 | 7910802595019 | 0 | 515001 | 2013-05-28 | 2013-05-28 | A 2938 | UPP/ INCREMENTO DE MATRICULA | BLANCA ELIZABETH RICARDES CORONA | COORDINACIÓN DE INGLES | NUGASYS S.A. DE C.V. | 270
UPPACDI0087 | DIADEMA | DIADEMA PARA TELEFONO DE COMPUTADORA(KIT DE SISTEMA DE COMPUTO CON SISTEMA DE APRENDIZAGE DEL IDIOMA INGLES) | MICROSOFT | 1084 | 7910802595352 | 0 | 515001 | 2013-05-28 | 2013-05-28 | A 2938 | UPP/ INCREMENTO DE MATRICULA | BLANCA ELIZABETH RICARDES CORONA | COORDINACIÓN DE INGLES | NUGASYS S.A. DE C.V. | 270
UPPACDI0088 | DIADEMA | DIADEMA PARA TELEFONO DE COMPUTADORA(KIT DE SISTEMA DE COMPUTO CON SISTEMA DE APRENDIZAGE DEL IDIOMA INGLES) | MICROSOFT | 1084 | 7910802590370 | 0 | 515001 | 2013-05-28 | 2013-05-28 | A 2938 | UPP/ INCREMENTO DE MATRICULA | BLANCA ELIZABETH RICARDES CORONA | COORDINACIÓN DE INGLES | NUGASYS S.A. DE C.V. | 270
UPPACDI0089 | DIADEMA | DIADEMA PARA TELEFONO DE COMPUTADORA(KIT DE SISTEMA DE COMPUTO CON SISTEMA DE APRENDIZAGE DEL IDIOMA INGLES) | MICROSOFT | 1084 | 7910802595201 | 0 | 515001 | 2013-05-28 | 2013-05-28 | A 2938 | UPP/ INCREMENTO DE MATRICULA | BLANCA ELIZABETH RICARDES CORONA | COORDINACIÓN DE INGLES | NUGASYS S.A. DE C.V. | 270
UPPACDI0090 | DIADEMA | DIADEMA PARA TELEFONO DE COMPUTADORA(KIT DE SISTEMA DE COMPUTO CON SISTEMA DE APRENDIZAGE DEL IDIOMA INGLES) | MICROSOFT | 1084 | 7910802591576 | 0 | 515001 | 2013-05-28 | 2013-05-28 | A 2938 | UPP/ INCREMENTO DE MATRICULA | BLANCA ELIZABETH RICARDES CORONA | COORDINACIÓN DE INGLES | NUGASYS S.A. DE C.V. | 270
UPPACDI0091 | DIADEMA | DIADEMA PARA TELEFONO DE COMPUTADORA(KIT DE SISTEMA DE COMPUTO CON SISTEMA DE APRENDIZAGE DEL IDIOMA INGLES) | MICROSOFT | 1084 | 7910802589629 | 0 | 515001 | 2013-05-28 | 2013-05-28 | A 2938 | UPP/ INCREMENTO DE MATRICULA | BLANCA ELIZABETH RICARDES CORONA | COORDINACIÓN DE INGLES | NUGASYS S.A. DE C.V. | 270
UPPACDI0092 | DIADEMA | DIADEMA PARA TELEFONO DE COMPUTADORA(KIT DE SISTEMA DE COMPUTO CON SISTEMA DE APRENDIZAGE DEL IDIOMA INGLES) | MICROSOFT | 1084 | 7910802595035 | 0 | 515001 | 2013-05-28 | 2013-05-28 | A 2938 | UPP/ INCREMENTO DE MATRICULA | BLANCA ELIZABETH RICARDES CORONA | COORDINACIÓN DE INGLES | NUGASYS S.A. DE C.V. | 270
UPPACDI0093 | DIADEMA | DIADEMA PARA TELEFONO DE COMPUTADORA(KIT DE SISTEMA DE COMPUTO CON SISTEMA DE APRENDIZAGE DEL IDIOMA INGLES) | MICROSOFT | 1084 | 7910802595271 | 0 | 515001 | 2013-05-28 | 2013-05-28 | A 2938 | UPP/ INCREMENTO DE MATRICULA | BLANCA ELIZABETH RICARDES CORONA | COORDINACIÓN DE INGLES | NUGASYS S.A. DE C.V. | 270
UPPACDI0094 | DIADEMA | DIADEMA PARA TELEFONO DE COMPUTADORA(KIT DE SISTEMA DE COMPUTO CON SISTEMA DE APRENDIZAGE DEL IDIOMA INGLES) | MICROSOFT | 1084 | 7910802595336 | 0 | 515001 | 2013-05-28 | 2013-05-28 | A 2938 | UPP/ INCREMENTO DE MATRICULA | BLANCA ELIZABETH RICARDES CORONA | COORDINACIÓN DE INGLES | NUGASYS S.A. DE C.V. | 270
UPPACDI0095 | DIADEMA | DIADEMA PARA TELEFONO DE COMPUTADORA(KIT DE SISTEMA DE COMPUTO CON SISTEMA DE APRENDIZAGE DEL IDIOMA INGLES) | MICROSOFT | 1084 | 7910802595074 | 0 | 515001 | 2013-05-28 | 2013-05-28 | A 2938 | UPP/ INCREMENTO DE MATRICULA | BLANCA ELIZABETH RICARDES CORONA | COORDINACIÓN DE INGLES | NUGASYS S.A. DE C.V. | 270
UPPACDI0096 | DIADEMA | DIADEMA PARA TELEFONO DE COMPUTADORA(KIT DE SISTEMA DE COMPUTO CON SISTEMA DE APRENDIZAGE DEL IDIOMA INGLES) | MICROSOFT | 1084 | 7910802591566 | 0 | 515001 | 2013-05-28 | 2013-05-28 | A 2938 | UPP/ INCREMENTO DE MATRICULA | BLANCA ELIZABETH RICARDES CORONA | COORDINACIÓN DE INGLES | NUGASYS S.A. DE C.V. | 270
UPPACDI0097 | DIADEMA | DIADEMA PARA TELEFONO DE COMPUTADORA(KIT DE SISTEMA DE COMPUTO CON SISTEMA DE APRENDIZAGE DEL IDIOMA INGLES) | MICROSOFT | 1084 | 7910802591390 | 0 | 515001 | 2013-05-28 | 2013-05-28 | A 2938 | UPP/ INCREMENTO DE MATRICULA | BLANCA ELIZABETH RICARDES CORONA | COORDINACIÓN DE INGLES | NUGASYS S.A. DE C.V. | 270
UPPACDI0098 | DIADEMA | DIADEMA PARA TELEFONO DE COMPUTADORA(KIT DE SISTEMA DE COMPUTO CON SISTEMA DE APRENDIZAGE DEL IDIOMA INGLES) | MICROSOFT | 1084 | 7910802592195 | 0 | 515001 | 2013-05-28 | 2013-05-28 | A 2938 | UPP/ INCREMENTO DE MATRICULA | BLANCA ELIZABETH RICARDES CORONA | COORDINACIÓN DE INGLES | NUGASYS S.A. DE C.V. | 270
UPPACDI0099 | DIADEMA | DIADEMA PARA TELEFONO DE COMPUTADORA(KIT DE SISTEMA DE COMPUTO CON SISTEMA DE APRENDIZAGE DEL IDIOMA INGLES) | MICROSOFT | 1084 | 7910802592773 | 0 | 515001 | 2013-05-28 | 2013-05-28 | A 2938 | UPP/ INCREMENTO DE MATRICULA | BLANCA ELIZABETH RICARDES CORONA | COORDINACIÓN DE INGLES | NUGASYS S.A. DE C.V. | 270
UPPACDI0100 | DIADEMA | DIADEMA PARA TELEFONO DE COMPUTADORA(KIT DE SISTEMA DE COMPUTO CON SISTEMA DE APRENDIZAGE DEL IDIOMA INGLES) | MICROSOFT | 1084 | 7910802595337 | 0 | 515001 | 2013-05-28 | 2013-05-28 | A 2938 | UPP/ INCREMENTO DE MATRICULA | BLANCA ELIZABETH RICARDES CORONA | COORDINACIÓN DE INGLES | NUGASYS S.A. DE C.V. | 270
UPPACDI0101 | DIADEMA | DIADEMA PARA TELEFONO DE COMPUTADORA(KIT DE SISTEMA DE COMPUTO CON SISTEMA DE APRENDIZAGE DEL IDIOMA INGLES) | MICROSOFT | 1084 | 7910802588749 | 0 | 515001 | 2013-05-28 | 2013-05-28 | A 2938 | UPP/ INCREMENTO DE MATRICULA | BLANCA ELIZABETH RICARDES CORONA | COORDINACIÓN DE INGLES | NUGASYS S.A. DE C.V. | 270
UPPACDI0102 | DIADEMA | DIADEMA PARA TELEFONO DE COMPUTADORA(KIT DE SISTEMA DE COMPUTO CON SISTEMA DE APRENDIZAGE DEL IDIOMA INGLES) | MICROSOFT | 1084 | 7910802595020 | 0 | 515001 | 2013-05-28 | 2013-05-28 | A 2938 | UPP/ INCREMENTO DE MATRICULA | BLANCA ELIZABETH RICARDES CORONA | COORDINACIÓN DE INGLES | NUGASYS S.A. DE C.V. | 270
UPPACDI0103 | DIADEMA | DIADEMA PARA TELEFONO DE COMPUTADORA(KIT DE SISTEMA DE COMPUTO CON SISTEMA DE APRENDIZAGE DEL IDIOMA INGLES) | MICROSOFT | 1084 | 7910802591135 | 0 | 515001 | 2013-05-28 | 2013-05-28 | A 2938 | UPP/ INCREMENTO DE MATRICULA | BLANCA ELIZABETH RICARDES CORONA | COORDINACIÓN DE INGLES | NUGASYS S.A. DE C.V. | 270
UPPACDI0104 | DIADEMA | DIADEMA PARA TELEFONO DE COMPUTADORA(KIT DE SISTEMA DE COMPUTO CON SISTEMA DE APRENDIZAGE DEL IDIOMA INGLES) | MICROSOFT | 1084 | 7910802593219 | 0 | 515001 | 2013-05-28 | 2013-05-28 | A 2938 | UPP/ INCREMENTO DE MATRICULA | BLANCA ELIZABETH RICARDES CORONA | COORDINACIÓN DE INGLES | NUGASYS S.A. DE C.V. | 270
UPPACDI0105 | DIADEMA | DIADEMA PARA TELEFONO DE COMPUTADORA(KIT DE SISTEMA DE COMPUTO CON SISTEMA DE APRENDIZAGE DEL IDIOMA INGLES) | MICROSOFT | 1084 | 7910802594594 | 0 | 515001 | 2013-05-28 | 2013-05-28 | A 2938 | UPP/ INCREMENTO DE MATRICULA | BLANCA ELIZABETH RICARDES CORONA | COORDINACIÓN DE INGLES | NUGASYS S.A. DE C.V. | 270
UPPACDI0106 | DIADEMA | DIADEMA PARA TELEFONO DE COMPUTADORA(KIT DE SISTEMA DE COMPUTO CON SISTEMA DE APRENDIZAGE DEL IDIOMA INGLES) | MICROSOFT | 1084 | 7910802594105 | 0 | 515001 | 2013-05-28 | 2013-05-28 | A 2938 | UPP/ INCREMENTO DE MATRICULA | BLANCA ELIZABETH RICARDES CORONA | COORDINACIÓN DE INGLES | NUGASYS S.A. DE C.V. | 270
UPPACDI0107 | DIADEMA | DIADEMA PARA TELEFONO DE COMPUTADORA(KIT DE SISTEMA DE COMPUTO CON SISTEMA DE APRENDIZAGE DEL IDIOMA INGLES) | MICROSOFT | 1084 | 7910802590549 | 0 | 515001 | 2013-05-28 | 2013-05-28 | A 2938 | UPP/ INCREMENTO DE MATRICULA | BLANCA ELIZABETH RICARDES CORONA | COORDINACIÓN DE INGLES | NUGASYS S.A. DE C.V. | 270
UPPACDI0108 | DIADEMA | DIADEMA PARA TELEFONO DE COMPUTADORA(KIT DE SISTEMA DE COMPUTO CON SISTEMA DE APRENDIZAGE DEL IDIOMA INGLES) | MICROSOFT | 1084 | 7910802591809 | 0 | 515001 | 2013-05-28 | 2013-05-28 | A 2938 | UPP/ INCREMENTO DE MATRICULA | BLANCA ELIZABETH RICARDES CORONA | COORDINACIÓN DE INGLES | NUGASYS S.A. DE C.V. | 270
UPPACDI0109 | DIADEMA | DIADEMA PARA TELEFONO DE COMPUTADORA(KIT DE SISTEMA DE COMPUTO CON SISTEMA DE APRENDIZAGE DEL IDIOMA INGLES) | MICROSOFT | 1084 | 7910802595180 | 0 | 515001 | 2013-05-28 | 2013-05-28 | A 2938 | UPP/ INCREMENTO DE MATRICULA | BLANCA ELIZABETH RICARDES CORONA | COORDINACIÓN DE INGLES | NUGASYS S.A. DE C.V. | 270
UPPACDI0110 | DIADEMA | DIADEMA PARA TELEFONO DE COMPUTADORA(KIT DE SISTEMA DE COMPUTO CON SISTEMA DE APRENDIZAGE DEL IDIOMA INGLES) | MICROSOFT | 1084 | 791082592071 | 0 | 515001 | 2013-05-28 | 2013-05-28 | A 2938 | UPP/ INCREMENTO DE MATRICULA | BLANCA ELIZABETH RICARDES CORONA | COORDINACIÓN DE INGLES | NUGASYS S.A. DE C.V. | 270
UPPACDI0111 | DIADEMA | DIADEMA PARA TELEFONO DE COMPUTADORA(KIT DE SISTEMA DE COMPUTO CON SISTEMA DE APRENDIZAGE DEL IDIOMA INGLES) | MICROSOFT | 1084 | 7910802591553 | 0 | 515001 | 2013-05-28 | 2013-05-28 | A 2938 | UPP/ INCREMENTO DE MATRICULA | BLANCA ELIZABETH RICARDES CORONA | COORDINACIÓN DE INGLES | NUGASYS S.A. DE C.V. | 270
UPPACDI0112 | DIADEMA | DIADEMA PARA TELEFONO DE COMPUTADORA(KIT DE SISTEMA DE COMPUTO CON SISTEMA DE APRENDIZAGE DEL IDIOMA INGLES) | MICROSOFT | 1084 | 7910802589638 | 0 | 515001 | 2013-05-28 | 2013-05-28 | A 2938 | UPP/ INCREMENTO DE MATRICULA | BLANCA ELIZABETH RICARDES CORONA | COORDINACIÓN DE INGLES | NUGASYS S.A. DE C.V. | 270
UPPACDI0113 | DIADEMA | DIADEMA PARA TELEFONO DE COMPUTADORA(KIT DE SISTEMA DE COMPUTO CON SISTEMA DE APRENDIZAGE DEL IDIOMA INGLES) | MICROSOFT | 1084 | 7910802592401 | 0 | 515001 | 2013-05-28 | 2013-05-28 | A 2938 | UPP/ INCREMENTO DE MATRICULA | BLANCA ELIZABETH RICARDES CORONA | COORDINACIÓN DE INGLES | NUGASYS S.A. DE C.V. | 270
UPPACDI0114 | DIADEMA | DIADEMA PARA TELEFONO DE COMPUTADORA(KIT DE SISTEMA DE COMPUTO CON SISTEMA DE APRENDIZAGE DEL IDIOMA INGLES) | MICROSOFT | 1084 | 7910802592701 | 0 | 515001 | 2013-05-29 | 2013-05-29 | A 2939 | UPP/ INCREMENTO DE MATRICULA | BLANCA ELIZABETH RICARDES CORONA | COORDINACIÓN DE INGLES | NUGASYS S.A. DE C.V. | 271
UPPMOCR0002 | CREDENZA | CREDENZA CON MEDIDAS DE 1.50X.45X.75 FABRICADA EN PANEL ART CON CANTOS TERMOFUCIONADOS Y MELAMINA DE 19" Y 16" EN COLOR INSTITUCIONAL MARCA BYL. | DISTRIBUIDORA B Y L DEL CENTRO | S/N | S/N | 2888.01 | 511001 | 2013 | 2013-06-18 | E 1431 | UPP/ PROMEP 2011 | CORTÉS MARQUEZ SANDRA KRISTAL | OFICINA HUMANIDADES | DISTRIBUIDORA B Y L DEL CENTRO, S.A. DE C.V. | 78
66492434.6346
Formulas:
AÑO DE ADQUISICIÓN = [FECHA]